## SINTETICA
SECRETARIA DE ESTADO DE ESPORTE E LAZER
PLANILHA ORÇAMENTÁRIA
OBRA: |  | REFORMA E ADEQUAÇÃO DOS SANITÁRIOS PÚBLICOS
END.: |  | ESTÁDIO SERRA DOURADA - GOIÂNIA
DATA BASE: |  | Outubro/2021
FONTE: |  | Sinapi 09/2021onerada
ITEM | CÓDIGO | SERVIÇO | OBSERVAÇÃO | UN | MEMÓRIA DE CALCULO DE QUANTIDADES | [7 empty] | QUANTIDADE | PREÇO
[5 empty] | FEMININO 1 PORTA | SUBTOTAL | FEMININO 2 PORTAS | SUBTOTAL | MASCULINO 2 PORTAS | SUBTOTAL | FAMÍLIA | SUBTOTAL | TOTAL | MATERIAL | M. OBRA | VALOR UNITÁRIO R$ | FEMININO 1 PORTA (x7) |  | FEMININO 2 PORTA (x6) |  | MASCULINO 2 PORTA (x15) |  | FAMÍLIA (x4) |  | VALOR TOTAL R$ | %
[5 empty] | UNITÁRIO | 7 | UNITÁRIO | 6 | UNITÁRIO | 15 | UNITÁRIO | 4 |  | R$ | R$ |  | UNITÁRIO R$ | SUBTOTAL R$ | UNITÁRIO R$ | SUBTOTAL R$ | UNITÁRIO R$ | SUBTOTAL R$ | UNITÁRIO R$ | SUBTOTAL R$
1 |  | SERVIÇOS PRELIMINARES | [22 empty] | 140927.93 | 5.49%
1.1 | CP - 1 | REMOÇÃO DE TUBULAÇÕES (TUBOS E CONEXÕES) DE FORMA MANUAL, SEM REAPROVEITAMENTO, INCL. RASGO E CHUMBAMENTO E TRANSPORTE HORIZONTAL |  | m | 6 | 42 | 6 | 36 | 6 | 90 | 6 | 24 | 192 | 1.6 | 23.83 | 25.43 | 152.58 | 1068.06 | 152.58 | 915.48 | 152.58 | 2288.7 | 152.58 | 610.32 | 4882.56
1.2 | SINAPI.97666 | REMOÇÃO DE VÁLVULA DE DESCARGA |  | un | 7 | 49 | 7 | 42 | 7 | 105 | 0 | 0 | 196 |  | 6.79 | 6.79 | 47.53 | 332.71 | 47.53 | 285.18 | 47.53 | 712.95 | 0 | 0 | 1330.84
1.3 | CP - 2 | REMOÇÃO BACIA SANITARIA/ BACIA TURCA, INCL. TRANSPORTE HORIZONTAL |  | un | 7 | 49 | 7 | 42 | 7 | 105 | 0 | 0 | 196 |  | 23.83 | 23.83 | 166.81 | 1167.67 | 166.81 | 1000.86 | 166.81 | 2502.15 | 0 | 0 | 4670.68
1.4 | CP - 3 | DEMOLIÇÃO DE PISO CERAMICO SOBRE LASTRO DE CONCRETO, INCL. TRANSPORTE HORIZONTAL |  | m² | 38.4 | 268.8 | 51.93 | 311.58 | 51.93 | 778.95 | 13.35 | 53.4 | 1412.73 |  | 27.16 | 27.16 | 1042.94 | 7300.61 | 1410.42 | 8462.51 | 1410.42 | 21156.28 | 362.59 | 1450.34 | 38369.75
1.5 | CP - 4 | DEMOLIÇÃO DE ALVENARIA EM TIJOLO SEM REAPROVEITAMENTO, INCL. CALHA INOX E TRANSPORTE HORIZONTAL | ALVENARIA DO LAVATORIO DOS BHOS | m³ | 3.58 | 25.06 | 4.175 | 25.05 | 4.5 | 67.5 | 0.5 | 2 | 119.61 |  | 269.96 | 269.96 | 966.46 | 6765.2 | 1127.08 | 6762.5 | 1214.82 | 18222.3 | 134.98 | 539.92 | 32289.92
1.6 | CP - 5 | REMOÇÃO DE PORTAS, DE FORMA MANUAL, SEM REAPROVEITAMENTO, INCL. TRANSPORTE HORIZONTAL | EXCETO DAS ENTRADAS | m² | 8.37 | 58.59 | 8.1 | 48.6 | 9.45 | 141.75 | 0 | 0 | 248.94 |  | 35.11 | 35.11 | 293.87 | 2057.09 | 284.39 | 1706.35 | 331.79 | 4976.84 | 0 | 0 | 8740.28
1.7 | CP - 6 | REMOÇÃO DE PLACAS DE CONCRETO, DE FORMA MANUAL, SEM REAPROVEITAMENTO |  | m² | 19.184 | 134.29 | 20 | 120 | 18.8 | 282 | 0 | 0 | 536.29 |  | 25.35 | 25.35 | 486.31 | 3404.25 | 507 | 3042 | 476.58 | 7148.7 | 0 | 0 | 13594.95
1.8 | CP - 7 | DEMOLIÇÃO DE REVESTIMENTO C/ ARGAMASSA | INTERNO E EXTERNO | m² | 30.932 | 216.52 | 38.114 | 228.68 | 38.114 | 571.71 | 8.797 | 35.19 | 1052.1 |  | 27.16 | 27.16 | 840.11 | 5880.68 | 1035.18 | 6210.95 | 1035.18 | 15527.64 | 238.93 | 955.76 | 28575.04
1.9 | CP - 8 | REMOÇÃO DE LAVATÓRIO/ BEBEDOURO |  | un | 5 | 35 | 5 | 30 | 5 | 75 |  | 0 | 140 |  | 23.83 | 23.83 | 119.15 | 834.05 | 119.15 | 714.9 | 119.15 | 1787.25 | 0 | 0 | 3336.2
1.10 | SINAPI.97666 | REMOÇÃO DE METAIS E ACESSÓRIOS EM LOUÇA EMBUTIDOS (PAPELEIRAS) |  | un | 17 | 119 | 17 | 102 | 17 | 255 | 0 | 0 | 476 |  | 6.79 | 6.79 | 115.43 | 808.01 | 115.43 | 692.58 | 115.43 | 1731.45 | 0 | 0 | 3232.04
1.11 | SINAPI.97665 | REMOÇÃO DE LUMINÁRIAS, INCL. LUMINÁRIA DE EMERGÊNCIA | TODAS LUM DE EMERG + 20 TARTARUGAS | un | 4.625 | 32.375 | 4.625 | 27.75 | 4.625 | 69.375 | 4.625 | 18.5 | 148 |  | 0.98 | 0.98 | 4.53 | 31.73 | 4.53 | 27.2 | 4.53 | 67.99 | 4.53 | 18.13 | 145.04
1.12 | CP - 9 | PLACA DE OBRA PLOTADA EM CHAPA METÁLICA 22 , AFIXADA EM CAVALETES DE MADEIRA DE LEI (VIGOTAS 6X12CM) - PADRÃO GOINFRA |  | m² | 0.1406 | 0.98 | 0.1406 | 0.84 | 0.141 | 2.12 | 0.141 | 0.56 | 4.5 | 388.06 | 3.19 | 391.25 | 55.01 | 383.43 | 55.01 | 328.65 | 55.17 | 829.45 | 55.17 | 219.1 | 1760.63
2 |  | TRANSPORTES | [22 empty] | 34575.81 | 1.35%
2.1 | CP - 10 | TRANSPORTE DE ENTULHO EM CAÇAMBA ESTACIONÁRIA INCLUSO A CARGA MANUAL |  | m³ | 13.7269 | 96.09 | 17.4735 | 104.84 | 17.8147 | 267.22 | 3.7849 | 15.14 | 483.29 | 58.79 | 10.12 | 68.91 | 945.92 | 6621.56 | 1204.1 | 7224.52 | 1227.61 | 18414.13 | 260.82 | 1043.3 | 33303.51
2.2 | SINAPI.100948 | TRANSPORTE COM CAMINHÃO CARROCERIA 9T, EM VIA URBANA PAVIMENTADA, ADICIONAL PARA DMT EXCEDENTE A 30 KM (UNIDADE: TXKM). AF_07/2020 | MÉDIA 20km*2 VIAGENS x 9T | tkm | 22.5 | 157.5 | 37.5 | 225 | 37.5 | 562.5 | 37.5 | 150 | 1095 | 0.58 |  | 0.58 | 13.05 | 91.35 | 21.75 | 130.5 | 21.75 | 326.25 | 21.75 | 87 | 635.1
2.3 | CP - 11 | MOBILIZAÇÃO DO CANTEIRO DE OBRAS - INCLUSIVE CARGA E DESCARGA E A HORA IMPRODUTIVA DO CAMINHÃO - ( EXCLUSO O TRANSPORTE ) |  | un | 0.031 | 0.22 | 0.03 | 0.18 | 0.0313 | 0.47 | 0.0313 | 0.13 | 1 | 127.35 | 191.25 | 318.6 | 9.88 | 70.09 | 9.56 | 57.35 | 9.97 | 149.74 | 9.97 | 41.42 | 318.6
2.4 | CP - 12 | DESMOBILIZAÇÃO DO CANTEIRO DE OBRAS - INCLUSIVE CARGA E DESCARGA E A HORA IMPRODUTIVA DO CAMINHÃO - ( EXCLUSO O TRANSPORTE ) |  | un | 0.031 | 0.22 | 0.03 | 0.18 | 0.0313 | 0.47 | 0.0313 | 0.13 | 1 | 127.35 | 191.25 | 318.6 | 9.88 | 70.09 | 9.56 | 57.35 | 9.97 | 149.74 | 9.97 | 41.42 | 318.6
3 |  | INSTALAÇÕES ELÉTRICAS | [22 empty] | 6263.04 | 0.24%
3.1 | SINAPI.97608 | LUMINÁRIA ARANDELA TIPO TARTARUGA, COM GRADE | MODELO EXISTENTE | un | 0.9375 | 6.56 | 0.9375 | 5.63 | 0.9375 | 14.06 | 0.9375 | 3.75 | 30 | 93.54 | 16.86 | 110.4 | 103.5 | 724.22 | 103.5 | 621.55 | 103.5 | 1552.22 | 103.5 | 414 | 3312
3.2 | SINAPI.97599 | LUMINÁRIA DE EMERGÊNCIA, COM 30 LÂMPADAS LED DE 2 W, SEM REATOR - FORNECIMENTO E INSTALAÇÃO. AF_02/2020 |  | un | 2 | 14 | 4 | 24 | 4 | 60 | 2 | 8 | 106 | 22.36 | 5.48 | 27.84 | 55.68 | 389.76 | 111.36 | 668.16 | 111.36 | 1670.4 | 55.68 | 222.72 | 2951.04
4 |  | INSTALAÇÕES HIDROSSANITÁRIAS | [22 empty] | 595227.93 | 23.19%
4.1 | CP - 13 | VASO SANITÁRIO CONVENCIONAL LINHA FLEX P.38.17, DECA - OU SIMILAR, SEM ASSENTO | CONVENCIONAL | un | 5 | 35 | 5 | 30 | 5 | 75 | 1 | 4 | 144 | 616.02 | 16.62 | 632.64 | 3163.2 | 22142.4 | 3163.2 | 18979.2 | 3163.2 | 47448 | 632.64 | 2530.56 | 91100.16
4.2 | CP - 14 | VASO SANITÁRIO INFANTIL CONVENCIONAL BRANCO DIAMANTINA, ICASA - OU SIMILAR, SEM ASSENTO | BHO FAMILIA | un | 0 | 0 | 0 | 0 | 0 | 0 | 1 | 4 | 4 | 322.22 | 16.62 | 338.84 | 0 | 0 | 0 | 0 | 0 | 0 | 338.84 | 1355.36 | 1355.36
4.3 | CP - 15 | VASO SANITARIO CONVENCIONAL PARA PCD SEM FURO FRONTAL, LUNA SPECIALE BRANCO ICASA - OU SIMILAR | PNE | un | 1 | 7 | 1 | 6 | 1 | 15 | 0 | 0 | 28 | 316.56 | 34.63 | 351.19 | 351.19 | 2458.33 | 351.19 | 2107.14 | 351.19 | 5267.85 | 0 | 0 | 9833.32
4.4 | CP - 16 | VALVULA DE DESCARGA COM ACABAMENTO CROMADO ANTIVANDALISMO |  | un | 5 | 35 | 5 | 30 | 5 | 75 | 2 | 8 | 148 | 219.68 | 35.21 | 254.89 | 1274.45 | 8921.15 | 1274.45 | 7646.7 | 1274.45 | 19116.75 | 509.78 | 2039.12 | 37723.72
4.5 | CP - 17 | VALVULA DE DESCARGA PARA PNE COM ACABAMENTO CROMADO ANTIVANDALISMO | PNE | un | 1 | 7 | 1 | 6 | 1 | 15 | 0 | 0 | 28 | 445.51 | 35.21 | 480.72 | 480.72 | 3365.04 | 480.72 | 2884.32 | 480.72 | 7210.8 | 0 | 0 | 13460.16
4.6 | CP - 18 | BARRA DE APOIO RETA, EM ACO INOX POLIDO, COMPRIMENTO 40 CM, FIXADA NA PAREDE - FORNECIMENTO E INSTALAÇÃO. AF_01/2020 |  | un | 2 | 14 | 2 | 12 | 2 | 30 | 0 | 0 | 56 | 120.99 | 25.99 | 146.98 | 293.96 | 2057.72 | 293.96 | 1763.76 | 293.96 | 4409.4 | 0 | 0 | 8230.88
4.7 | SINAPI.100867 | BARRA DE APOIO RETA, EM ACO INOX POLIDO, COMPRIMENTO 70 CM, FIXADA NA PAREDE - FORNECIMENTO E INSTALAÇÃO. AF_01/2020 |  | un | 1 | 7 | 1 | 6 | 3 | 45 | 0 | 0 | 58 | 231.03 | 25.99 | 257.02 | 257.02 | 1799.14 | 257.02 | 1542.12 | 771.06 | 11565.9 | 0 | 0 | 14907.16
4.8 | SINAPI.100868 | BARRA DE APOIO RETA, EM ACO INOX POLIDO, COMPRIMENTO 80 CM, FIXADA NA PAREDE - FORNECIMENTO E INSTALAÇÃO. AF_01/2020 |  | un | 2 | 14 | 2 | 12 | 2 | 30 | 0 | 0 | 56 | 241.75 | 25.99 | 267.74 | 535.48 | 3748.36 | 535.48 | 3212.88 | 535.48 | 8032.2 | 0 | 0 | 14993.44
4.9 | SINAPI.86903 | LAVATÓRIO MÉDIO COM COLUNA | PNE | un | 1 | 7 | 1 | 6 | 1 | 15 | 0 | 0 | 28 | 204.59 | 43.15 | 247.74 | 247.74 | 1734.18 | 247.74 | 1486.44 | 247.74 | 3716.1 | 0 | 0 | 6936.72
4.10 | SINAPI.86884 | ENGATE FLEXÍVEL EM PLÁSTICO BRANCO, 1/2 X 30CM | PNE | un | 1 | 7 | 1 | 6 | 1 | 15 | 0 | 0 | 28 | 3 | 4.18 | 7.18 | 7.18 | 50.26 | 7.18 | 43.08 | 7.18 | 107.7 | 0 | 0 | 201.04
4.11 | CP - 19 | TORNEIRA DE MESA PARA PNE COM FECHAMENTO AUTOMÁTICO TEMPORIZADO PARA LAVATÓRIO DIÂMETRO DE 1/2" | PNE | un | 1 | 7 | 1 | 6 | 1 | 15 | 0 | 0 | 28 | 333.31 | 2.63 | 335.94 | 335.94 | 2351.58 | 335.94 | 2015.64 | 335.94 | 5039.1 | 0 | 0 | 9406.32
4.12 | CP - 20 | TORNEIRA DE PAREDE COM FECHAMENTO AUTOMÁTICO TEMPORIZADO PARA LAVATÓRIO DIÂMETRO DE 1/2" | TORNEIRA PAREDE DOCOL PRESSMATIC ANTI-VANDALISMO | un | 7 | 49 | 8 | 48 | 10 | 150 | 2 | 8 | 255 | 726.43 | 25.81 | 752.24 | 5265.68 | 36859.76 | 6017.92 | 36107.52 | 7522.4 | 112836 | 1504.48 | 6017.92 | 191821.2
4.13 | SINAPI.86883 | SIFÃO DO TIPO FLEXÍVEL EM PVC 1 X 1.1/2 - FORNECIMENTO E INSTALAÇÃO. AF_01/2020 | 6 DA BANCADA + 1 PNE | un | 7 | 49 | 8 | 48 | 10 | 150 | 2 | 8 | 255 | 6.63 | 2.31 | 8.94 | 62.58 | 438.06 | 71.52 | 429.12 | 89.4 | 1341 | 17.88 | 71.52 | 2279.7
4.14 | SINAPI.86877 | VÁLVULA EM METAL CROMADO 1.1/2 X 1.1/2 PARA TANQUE OU LAVATÓRIO, COM OU SEM LADRÃO - FORNECIMENTO E INSTALAÇÃO. AF_01/2020 | 6 DA BANCADA + 1 PNE | un | 7 | 49 | 8 | 48 | 10 | 150 | 2 | 8 | 255 | 48.8 | 4.77 | 53.57 | 374.99 | 2624.93 | 428.56 | 2571.36 | 535.7 | 8035.5 | 107.14 | 428.56 | 13660.35
4.15 | CP - 21 | SISTEMA MICTÓRIO SECO | MICTÓRIO KLIIN | un | 0 | 0 | 0 | 0 | 8 | 120 | 0 | 0 | 120 | 1216.67 | 27.65 | 1244.32 | 0 | 0 | 0 | 0 | 9954.56 | 149318.4 | 0 | 0 | 149318.4
4.16 |  | INSTALAÇÕES HIDROSSANITÁRIAS (manutenção) |  | vb | 0.03125 | 0.22 | 0.03125 | 0.19 | 0.03125 | 0.47 | 0.031 | 0.12 | 1 |  |  | 30000 | 937.5 | 6600 | 937.5 | 5700 | 937.5 | 14100 | 930 | 3600 | 30000
5 |  | ALVENARIA | [22 empty] | 461911.05 | 18%
5.1 | SINAPI.87503 | ALVENARIA DE VEDAÇÃO DE BLOCOS CERÂMICOS FURADOS NA HORIZONTAL DE 9X19X19CM | PAREDE NOVA E PARA PASSAGEM TUBULAÇÕES | m² | 0 | 0 | 0 | 0 | 0 | 0 | 14.508 | 58.03 | 58.03 | 31.46 | 42.17 | 73.63 | 0 | 0 | 0 | 0 | 0 | 0 | 1068.22 | 4272.75 | 4272.75
5.2 | SINAPI.93202 | FIXAÇÃO (ENCUNHAMENTO) DE ALVENARIA DE VEDAÇÃO COM TIJOLO MACIÇO | PAREDE NOVA E PARA PASSAGEM TUBULAÇÕES | m | 0 | 0 | 0 | 0 | 0 | 0 | 5.85 | 23.4 | 23.4 | 11.13 | 13.81 | 24.94 | 0 | 0 | 0 | 0 | 0 | 0 | 145.9 | 583.6 | 583.6
5.3 | CP - 22 | DIVISÓRIAS DE GRANITO SÃO GABRIEL NOS BOXES SANITÁRIOS | BOXES - SÃO GABRIEL | m² | 21.0357 | 147.25 | 21.0357 | 126.21 | 21.0357 | 315.54 | 4.96 | 19.84 | 608.84 | 614.8 | 42.53 | 657.33 | 13827.4 | 96791.84 | 13827.4 | 82961.62 | 13827.4 | 207413.91 | 3260.36 | 13041.43 | 400208.8
5.4 | CP - 22 | DIVISÓRIAS DE GRANITO SÃO GABRIEL NOS MICTÓRIOS | MICTÓRIOS SÃO GABRIEL | m² | 0 | 0 | 0 | 0 | 5.765 | 86.48 | 0 | 0 | 86.48 | 614.8 | 42.53 | 657.33 | 0 | 0 | 0 | 0 | 3789.51 | 56845.9 | 0 | 0 | 56845.9
6 |  | ESQUADRIA METÁLICA | [22 empty] | 109517.58 | 4.27%
6.1 | SINAPI.91341 | PORTA EM ALUMÍNIO DE ABRIR TIPO VENEZIANA COM GUARNIÇÃO, FIXAÇÃO COM PARAFUSOS - FORNECIMENTO E INSTALAÇÃO | PORTA DOS BOXES | m² | 4.8 | 33.6 | 4.8 | 28.8 | 4.8 | 72 | 2.4 | 9.6 | 144 | 467.39 | 11.77 | 479.16 | 2299.97 | 16099.78 | 2299.97 | 13799.81 | 2299.97 | 34499.52 | 1149.98 | 4599.94 | 68999.04
6.2 | CP - 23 | PORTA EM ALUMÍNIO DE ABRIR ACESSIVEL, INCLUINDO PLACA DE SINALIZAÇÃO VISUAL, PUXADOR HORIZONTAL, MAÇANETA TIPO ALAVANCA E CHAPA PROTETORA | PORTA BANHEIRO ACESSIVEL | m² | 1.44 | 10.08 | 1.44 | 8.64 | 1.44 | 21.6 |  | 0 | 40.32 | 879.97 | 11.77 | 891.74 | 1284.11 | 8988.74 | 1284.11 | 7704.63 | 1284.11 | 19261.58 | 0 | 0 | 35954.96
6.3 | SINAPI.100701 | PORTA DE FERRO DE ABRIR TIPO GRADE | FALTAM 3 PORTÕES DE ENTRADA DOS BANHEIROS | m² | 0.2475 | 1.73 | 0.2475 | 1.49 | 0.2475 | 3.71 | 0.2475 | 0.99 | 7.92 | 562.13 | 14.08 | 576.21 | 142.61 | 996.84 | 142.61 | 858.55 | 142.61 | 2137.74 | 142.61 | 570.45 | 4563.58
7 |  | REVESTIMENTO DE PAREDE | [22 empty] | 309980.88 | 12.08%
7.1 | SINAPI.87879 | CHAPISCO APLICADO EM ALVENARIAS E ESTRUTURAS DE CONCRETO INTERNAS | PAREDE A CONSTRUIR SANIT. FAMÍLIA E REMENDOS | m² | 5 | 35 | 5 | 30 | 5 | 75 | 19.468 | 77.87 | 217.87 | 1.96 | 1.72 | 3.68 | 18.4 | 128.8 | 18.4 | 110.4 | 18.4 | 276 | 71.64 | 286.56 | 801.76
7.2 | CP - 24 | COSTURA DE TRINCA EM ALVENARIA DE TIJOLO | DIVERSOS LOCAIS | m | 6 | 42 | 6 | 36 | 6 | 90 | 3 | 12 | 180 | 4.83 | 10.89 | 15.72 | 94.32 | 660.24 | 94.32 | 565.92 | 94.32 | 1414.8 | 47.16 | 188.64 | 2829.6
7.3 | SINAPI.87530 | MASSA ÚNICA, EM ARGAMASSA TRAÇO 1:2:8, PREPARO MANUAL, APLICADA MANUALMENTE EM FACES INTERNAS DE PAREDES, ESPESSURA DE 20MM, COM EXECUÇÃO DE TALISCAS | PAREDE A CONSTRUIR SANIT. FAMÍLIA E REMENDOS | m² | 5 | 35 | 5 | 30 | 5 | 75 | 19.468 | 77.87 | 217.87 | 20.21 | 15.19 | 35.4 | 177 | 1239 | 177 | 1062 | 177 | 2655 | 689.17 | 2756.6 | 7712.6
7.4 | CP - 25 | REVESTIMENTO BRANCO 8,4X25,75 CM | REVESTIMENTO LIVERPOOL OU EQUIVALENTE (BRANCO)-20%PERDA | m² | 35.7196 | 250.04 | 43.1491 | 258.89 | 43.1352 | 647.03 | 14.515 | 58.06 | 1214.02 | 123.68 | 24.87 | 148.55 | 5306.15 | 37143.44 | 6409.8 | 38458.11 | 6407.73 | 96116.31 | 2156.2 | 8624.81 | 180342.67
7.5 | CP - 26 | REVESTIMENTO CERÂMICO EXTERNO | REVESTIMENTO COLEÇÃO COLÊ-20% PERDA | m² | 21.0056 | 147.04 | 25.5936 | 153.56 | 25.5936 | 383.9 | 4.588 | 18.35 | 702.85 | 141.8 | 24.87 | 166.67 | 3501 | 24507.16 | 4265.69 | 25593.85 | 4265.69 | 63984.61 | 764.68 | 3058.39 | 117144.01
7.6 | SINAPI.101162 | ELEMENTO VAZADO DE CERÂMICA (COBOGÓ) | COBOGO | m² | 0.25 | 1.75 | 0.25 | 1.5 | 0.25 | 3.75 | 0.25 | 1 | 8 | 75.46 | 68.32 | 143.78 | 35.95 | 251.62 | 35.95 | 215.67 | 35.95 | 539.18 | 35.95 | 143.78 | 1150.24
8 |  | REVESTIMENTO DE PISO | [22 empty] | 300971.33 | 11.73%
8.1 | SINAPI.95241 | LASTRO DE CONCRETO MAGRO, APLICADO EM PISOS, LAJES SOBRE SOLO OU RADIERS, ESPESSURA DE 5 CM. |  | m² | 38.4 | 268.8 | 51.93 | 311.58 | 51.93 | 778.95 | 13.35 | 53.4 | 1412.73 | 18.85 | 7.4 | 26.25 | 1008 | 7056 | 1363.16 | 8178.98 | 1363.16 | 20447.44 | 350.44 | 1401.75 | 37084.16
8.2 | CP - 27 | SOLEIRA EM GRANITO PRETO SÃO GABRIEL, LARGURA 15 CM, ESPESSURA 2,0 CM | PORTAS DE ENTRADA | m | 1.17 | 8.19 | 2.34 | 14.04 | 2.34 | 35.1 | 1.17 | 4.68 | 62.01 | 99.89 | 16.55 | 116.44 | 136.23 | 953.64 | 272.47 | 1634.82 | 272.47 | 4087.04 | 136.23 | 544.94 | 7220.44
8.3 | SINPAPI.40648 | PISO EPOXI AUTONIVELANTE, ESPESSURA *4* MM (INCLUSO EXECUCAO) |  | m² | 38.4 | 268.8 | 51.93 | 311.58 | 51.93 | 778.95 | 13.35 | 53.4 | 1412.73 | 168.96 |  | 168.96 | 6488.06 | 45416.45 | 8774.09 | 52644.56 | 8774.09 | 131611.39 | 2255.62 | 9022.46 | 238694.86
8.4 | CP - 28 | RODAPÉ POLIURETANO AUTONIVELANTE - 8cm - CINZA |  | m | 7.94 | 55.58 | 8.2 | 49.2 | 8.2 | 123 | 3.42 | 13.68 | 241.46 | 74.43 |  | 74.43 | 590.97 | 4136.82 | 610.33 | 3661.96 | 610.33 | 9154.89 | 254.55 | 1018.2 | 17971.87
9 |  | ADMINISTRAÇÃO | [22 empty] | 177292.02 | 6.91%
9.1 | SINAPI.40811 | ENGENHEIRO CIVIL DE OBRA JUNIOR | 50% DO TEMPO DE 1 PROF. | mês | 0.1875 | 1.31 | 0.1875 | 1.13 | 0.1875 | 2.81 | 0.1875 | 0.75 | 6 |  | 17093.34 | 17093.34 | 3205 | 22392.28 | 3205 | 19315.47 | 3205 | 48032.29 | 3205 | 12820.01 | 102560.04
9.2 | SINAPI.40818 | ENCARREGADO GERAL DE OBRAS (MENSALISTA) |  | mês | 0.1875 | 1.31 | 0.1875 | 1.13 | 0.1875 | 2.81 | 0.1875 | 0.75 | 6 |  | 8630.23 | 8630.23 | 1618.17 | 11305.6 | 1618.17 | 9752.16 | 1618.17 | 24250.95 | 1618.17 | 6472.67 | 51781.38
9.3 | SINAPI.40809 | ALMOXARIFE (MENSALISTA) |  | mês | 0.1875 | 1.31 | 0.1875 | 1.13 | 0.1875 | 2.81 | 0.1875 | 0.75 | 6 |  | 3825.1 | 3825.1 | 717.21 | 5010.88 | 717.21 | 4322.36 | 717.21 | 10748.53 | 717.21 | 2868.83 | 22950.6
10 |  | PINTURA | [22 empty] | 160895.19 | 6.27%
10.1 | SINAPI.88497 | APLICAÇÃO E LIXAMENTO DE MASSA LÁTEX EM PAREDES, DUAS DEMÃOS | ALVENARIA 1 LADO FAMILIA/PAREDE PINTURA INTERNA | m² | 49.724 | 348.07 | 77.3192 | 463.92 | 81.5104 | 1222.66 | 34.0609 | 136.24 | 2170.89 | 2.32 | 9.25 | 11.57 | 575.31 | 4027.17 | 894.58 | 5367.55 | 943.08 | 14146.18 | 394.08 | 1576.3 | 25117.2
10.2 | SINAPI.88489 | APLICAÇÃO MANUAL DE PINTURA COM TINTA LÁTEX ACRÍLICA EM PAREDES, DUAS DEMÃOS | NO COBOGÓ 9CINZA | m² | 25.1449 | 176.01 | 27.7541 | 166.52 | 27.7541 | 416.31 | 9.0024 | 36.01 | 794.85 | 7.93 | 5.55 | 13.48 | 338.95 | 2372.61 | 374.13 | 2244.69 | 374.13 | 5611.86 | 121.35 | 485.41 | 10714.58
10.3 | CP - 29 | APLICAÇÃO MANUAL DE PINTURA EFEITO CIMENTO QUEIMADO | EFEITO CIMENTADO | m² | 19.6912 | 137.84 | 20.2864 | 121.72 | 20.2864 | 304.3 | 7.0785 | 28.31 | 592.17 | 23.8 | 27.1 | 50.9 | 1002.28 | 7016.06 | 1032.58 | 6195.55 | 1032.58 | 15488.87 | 360.3 | 1440.98 | 30141.45
10.4 | CP - 30 | PINTURA EPOXI 3 DEMÃOS | PAREDE PRETA E COLORIDA | m² | 30.0328 | 210.23 | 57.0328 | 342.2 | 61.224 | 918.36 | 26.9824 | 107.93 | 1578.72 | 20.87 | 15.58 | 36.45 | 1094.7 | 7662.88 | 2078.85 | 12473.19 | 2231.61 | 33474.22 | 983.51 | 3934.05 | 57544.34
10.5 | CP - 31 | REMOCAO DE PINTURA ANTIGA A LATEX | TETO | m² | 38.4 | 268.8 | 51.93 | 311.58 | 51.93 | 778.95 | 13.35 | 53.4 | 1412.73 |  | 6.23 | 6.23 | 239.23 | 1674.62 | 323.52 | 1941.14 | 323.52 | 4852.86 | 83.17 | 332.68 | 8801.31
10.6 | SINAPI.88488 | APLICAÇÃO MANUAL DE PINTURA COM TINTA LÁTEX ACRÍLICA EM TETO, DUAS DEMÃOS | TETO | m² | 38.4 | 268.8 | 51.93 | 311.58 | 51.93 | 778.95 | 13.35 | 53.4 | 1412.73 | 7.93 | 7.24 | 15.17 | 582.53 | 4077.7 | 787.78 | 4726.67 | 787.78 | 11816.67 | 202.52 | 810.08 | 21431.11
10.7 | CP -32 | PINT.ESMALTE S/ANTICOR 2 DEMAOS | TUBULAÇÃO ELÉTRICA E LUMINARIA (CINZA) | m² | 8.9663 | 62.76 | 14.5563 | 87.34 | 14.5563 | 218.34 | 0.1563 | 0.63 | 369.07 | 3.54 | 15.82 | 19.36 | 173.59 | 1215.03 | 281.81 | 1690.9 | 281.81 | 4227.06 | 3.03 | 12.2 | 7145.2
11 |  | DIVERSOS | [22 empty] | 268963.25 | 10.48%
11.1 | CP - 33 | BANCADA ESCULPIDA EM GRANITO PRETO SÃO GABRIEL | ESCULPIDA EM GRANITO SIENA | m² | 3.1 | 21.7 | 3.675 | 22.05 |  | 0 | 1.995 | 7.98 | 51.73 | 964.03 | 194.92 | 1158.95 | 3592.75 | 25149.22 | 4259.14 | 25554.85 | 0 | 0 | 2312.11 | 9248.42 | 59952.48
11.2 | CP - 34 | LIXEIRA DE CONCRETO POLIDO (0,5X0,5X0,88m) |  | un | 2 | 14 | 2 | 12 | 2 | 30 | 1 | 4 | 60 | 610.67 |  | 610.67 | 1221.34 | 8549.38 | 1221.34 | 7328.04 | 1221.34 | 18320.1 | 610.67 | 2442.68 | 36640.2
11.3 | CP - 35 | SABONETEIRA PRIME PRESS EMBUTIR PAREDE 70.400E DRACO |  | un | 2 | 14 | 2 | 12 | 2 | 30 | 1 | 4 | 60 | 1301.3 | 29.22 | 1330.52 | 2661.04 | 18627.28 | 2661.04 | 15966.24 | 2661.04 | 39915.6 | 1330.52 | 5322.08 | 79831.2
11.4 | CP - 36 | TOALHEIRO INOX INSIDE 71.320 DRACO |  | un | 2 | 14 | 2 | 12 | 2 | 30 | 1 | 4 | 60 | 80 | 15 | 95 | 190 | 1330 | 190 | 1140 | 190 | 2850 | 95 | 380 | 5700
11.5 | CP - 37 | PORTA PAPEL HIGIÊNICO EM INOX TIPO ROLÃO – 74.101 DRACO |  | un | 5 | 35 | 5 | 30 | 5 | 75 | 2 | 8 | 148 | 354.2 | 29.22 | 383.42 | 1917.1 | 13419.7 | 1917.1 | 11502.6 | 1917.1 | 28756.5 | 766.84 | 3067.36 | 56746.16
11.6 | CP - 38 | ADESIVO BANHEIROS (COMUNICAÇÃO VISUAL) |  | m² | 2 | 14 | 4 | 24 | 4 | 60 | 4 | 16 | 114 | 59.68 |  | 59.68 | 119.36 | 835.52 | 238.72 | 1432.32 | 238.72 | 3580.8 | 238.72 | 954.88 | 6803.52
11.7 | SINAPI.99805 | LIMPEZA FINAL, COM ACIDO MURIÁTICO |  | m² | 38.4 | 268.8 | 51.93 | 311.58 | 51.93 | 778.95 | 13.35 | 53.4 | 1412.73 | 0.49 | 7.68 | 8.17 | 313.73 | 2196.1 | 424.27 | 2545.61 | 424.27 | 6364.02 | 109.07 | 436.28 | 11542
11.8 | CP - 39 | PROJETO DE INSTALAÇÕES HIDROSSANITÁRIAS EM EDIFICAÇÃO, INCL ART |  | m² | 38.4 | 268.8 | 51.93 | 311.58 | 51.93 | 778.95 | 13.35 | 53.4 | 1412.73 | 8.15 |  | 8.15 | 312.96 | 2190.72 | 423.23 | 2539.38 | 423.23 | 6348.44 | 108.8 | 435.21 | 11513.75
11.9 | CREA GO | ART DE OBRA OU SERVIÇO (CONTRATO ACIMA DE R$15.000,00) - ANO 2021 |  | tx | 0.0313 | 0.22 | 0.0313 | 0.19 | 0.0313 | 0.47 | 0.031 | 0.12 | 1 | 233.94 |  | 233.94 | 7.32 | 51.47 | 7.32 | 44.45 | 7.32 | 109.95 | 7.25 | 28.07 | 233.94
TOTAL PARCIAL DA OBRA | [16 empty] | 73809.01 | 516626.06 | 83118.41 | 498931.92 | 95075.28 | 1426099.09 | 31247.26 | 124868.96 | 2566526.01 | 100%
BDI 23,56% | [16 empty] | UNITÁRIO R$ | SUBTOTAL R$ | UNITÁRIO R$ | SUBTOTAL R$ | UNITÁRIO R$ | SUBTOTAL R$ | UNITÁRIO R$ | SUBTOTAL R$ | 570275.93
BDI DIFERENCIADO 17,15% (MICTORIO SECO) | [16 empty] | UNITÁRIO R$ | SUBTOTAL R$ | UNITÁRIO R$ | SUBTOTAL R$ | UNITÁRIO R$ | SUBTOTAL R$ | UNITÁRIO R$ | SUBTOTAL R$ | 25039
CUSTO FINAL | [16 empty] | 91198.41 | 638343.16 | 102701.11 | 616480.28 | 117475.02 | 1762088.04 | 38609.11 | 154288.09 | 3161840.94

## MEMORIA CALCULO
SECRETARIA DE ESTADO DE ESPORTE E LAZER
MEMÓRIA DE CALCULO
OBRA: |  | REFORMA E ADEQUAÇÃO DOS SANITÁRIOS PÚBLICOS
END.: |  | ESTÁDIO SERRA DOURADA - GOIÂNIA
DATA BASE: |  | Outubro/2021
FONTE: |  | Sinapi 09/2021onerada
ITEM | CÓDIGO | SERVIÇO | OBSERVAÇÃO | UN | MEMÓRIA DE CALCULO DE QUANTIDADES | [7 empty] | QUANTIDADE | PREÇO
[5 empty] | FEMININO 1 PORTA | SUBTOTAL | FEMININO 2 PORTAS | SUBTOTAL | MASCULINO 2 PORTAS | SUBTOTAL | FAMÍLIA | SUBTOTAL | TOTAL | MATERIAL | M. OBRA | VALOR UNITÁRIO R$ | FEMININO 1 PORTA (x7) |  | FEMININO 2 PORTA (x6) |  | MASCULINO 2 PORTA (x15) |  | FAMÍLIA (x4) |  | VALOR TOTAL R$ | %
[5 empty] | UNITÁRIO | 7 | UNITÁRIO | 6 | UNITÁRIO | 15 | UNITÁRIO | 4 |  | R$ | R$ |  | UNITÁRIO R$ | SUBTOTAL R$ | UNITÁRIO R$ | SUBTOTAL R$ | UNITÁRIO R$ | SUBTOTAL R$ | UNITÁRIO R$ | SUBTOTAL R$
1 |  | SERVIÇOS PRELIMINARES | [22 empty] | 140927.93 | 5.49%
1.1 | CP - 1 | REMOÇÃO DE TUBULAÇÕES (TUBOS E CONEXÕES) DE FORMA MANUAL, SEM REAPROVEITAMENTO, INCL. RASGO E CHUMBAMENTO E TRANSPORTE HORIZONTAL |  | m | 6 | 42 | 6 | 36 | 6 | 90 | 6 | 24 | 192 | 1.6 | 23.83 | 25.43 | 152.58 | 1068.06 | 152.58 | 915.48 | 152.58 | 2288.7 | 152.58 | 610.32 | 4882.56
1.2 | SINAPI.97666 | REMOÇÃO DE VÁLVULA DE DESCARGA |  | un | 7 | 49 | 7 | 42 | 7 | 105 | 0 | 0 | 196 |  | 6.79 | 6.79 | 47.53 | 332.71 | 47.53 | 285.18 | 47.53 | 712.95 | 0 | 0 | 1330.84
1.3 | CP - 2 | REMOÇÃO BACIA SANITARIA/ BACIA TURCA, INCL. TRANSPORTE HORIZONTAL |  | un | 7 | 49 | 7 | 42 | 7 | 105 | 0 | 0 | 196 |  | 23.83 | 23.83 | 166.81 | 1167.67 | 166.81 | 1000.86 | 166.81 | 2502.15 | 0 | 0 | 4670.68
1.4 | CP - 3 | DEMOLIÇÃO DE PISO CERAMICO SOBRE LASTRO DE CONCRETO, INCL. TRANSPORTE HORIZONTAL |  | m² | 38.4 | 268.8 | 51.93 | 311.58 | 51.93 | 778.95 | 13.35 | 53.4 | 1412.73 |  | 27.16 | 27.16 | 1042.94 | 7300.61 | 1410.42 | 8462.51 | 1410.42 | 21156.28 | 362.59 | 1450.34 | 38369.75
1.5 | CP - 4 | DEMOLIÇÃO DE ALVENARIA EM TIJOLO SEM REAPROVEITAMENTO, INCL. CALHA INOX E TRANSPORTE HORIZONTAL | ALVENARIA DO LAVATORIO DOS BHOS | m³ | 3.58 | 25.06 | 4.175 | 25.05 | 4.5 | 67.5 | 0.5 | 2 | 119.61 |  | 269.96 | 269.96 | 966.46 | 6765.2 | 1127.08 | 6762.5 | 1214.82 | 18222.3 | 134.98 | 539.92 | 32289.92
1.6 | CP - 5 | REMOÇÃO DE PORTAS, DE FORMA MANUAL, SEM REAPROVEITAMENTO, INCL. TRANSPORTE HORIZONTAL | EXCETO DAS ENTRADAS | m² | 8.37 | 58.59 | 8.1 | 48.6 | 9.45 | 141.75 | 0 | 0 | 248.94 |  | 35.11 | 35.11 | 293.87 | 2057.09 | 284.39 | 1706.35 | 331.79 | 4976.84 | 0 | 0 | 8740.28
1.7 | CP - 6 | REMOÇÃO DE PLACAS DE CONCRETO, DE FORMA MANUAL, SEM REAPROVEITAMENTO |  | m² | 19.184 | 134.29 | 20 | 120 | 18.8 | 282 | 0 | 0 | 536.29 |  | 25.35 | 25.35 | 486.31 | 3404.25 | 507 | 3042 | 476.58 | 7148.7 | 0 | 0 | 13594.95
1.8 | CP - 7 | DEMOLIÇÃO DE REVESTIMENTO C/ ARGAMASSA | INTERNO E EXTERNO | m² | 30.932 | 216.52 | 38.114 | 228.68 | 38.114 | 571.71 | 8.797 | 35.19 | 1052.1 |  | 27.16 | 27.16 | 840.11 | 5880.68 | 1035.18 | 6210.95 | 1035.18 | 15527.64 | 238.93 | 955.76 | 28575.04
1.9 | CP - 8 | REMOÇÃO DE LAVATÓRIO/ BEBEDOURO |  | un | 5 | 35 | 5 | 30 | 5 | 75 |  | 0 | 140 |  | 23.83 | 23.83 | 119.15 | 834.05 | 119.15 | 714.9 | 119.15 | 1787.25 | 0 | 0 | 3336.2
1.10 | SINAPI.97666 | REMOÇÃO DE METAIS E ACESSÓRIOS EM LOUÇA EMBUTIDOS (PAPELEIRAS) |  | un | 17 | 119 | 17 | 102 | 17 | 255 | 0 | 0 | 476 |  | 6.79 | 6.79 | 115.43 | 808.01 | 115.43 | 692.58 | 115.43 | 1731.45 | 0 | 0 | 3232.04
1.11 | SINAPI.97665 | REMOÇÃO DE LUMINÁRIAS, INCL. LUMINÁRIA DE EMERGÊNCIA | TODAS LUM DE EMERG + 20 TARTARUGAS | un | 4.625 | 32.375 | 4.625 | 27.75 | 4.625 | 69.375 | 4.625 | 18.5 | 148 |  | 0.98 | 0.98 | 4.53 | 31.73 | 4.53 | 27.2 | 4.53 | 67.99 | 4.53 | 18.13 | 145.04
1.12 | CP - 9 | PLACA DE OBRA PLOTADA EM CHAPA METÁLICA 22 , AFIXADA EM CAVALETES DE MADEIRA DE LEI (VIGOTAS 6X12CM) - PADRÃO GOINFRA |  | m² | 0.1406 | 0.98 | 0.1406 | 0.84 | 0.141 | 2.12 | 0.141 | 0.56 | 4.5 | 388.06 | 3.19 | 391.25 | 55.01 | 383.43 | 55.01 | 328.65 | 55.17 | 829.45 | 55.17 | 219.1 | 1760.63
2 |  | TRANSPORTES | [22 empty] | 34575.81 | 1.35%
2.1 | CP - 10 | TRANSPORTE DE ENTULHO EM CAÇAMBA ESTACIONÁRIA INCLUSO A CARGA MANUAL |  | m³ | 13.7269 | 96.09 | 17.4735 | 104.84 | 17.8147 | 267.22 | 3.7849 | 15.14 | 483.29 | 58.79 | 10.12 | 68.91 | 945.92 | 6621.56 | 1204.1 | 7224.52 | 1227.61 | 18414.13 | 260.82 | 1043.3 | 33303.51
2.2 | SINAPI.100948 | TRANSPORTE COM CAMINHÃO CARROCERIA 9T, EM VIA URBANA PAVIMENTADA, ADICIONAL PARA DMT EXCEDENTE A 30 KM (UNIDADE: TXKM). AF_07/2020 | MÉDIA 20km*2 VIAGENS x 9T | tkm | 22.5 | 157.5 | 37.5 | 225 | 37.5 | 562.5 | 37.5 | 150 | 1095 | 0.58 |  | 0.58 | 13.05 | 91.35 | 21.75 | 130.5 | 21.75 | 326.25 | 21.75 | 87 | 635.1
2.3 | CP - 11 | MOBILIZAÇÃO DO CANTEIRO DE OBRAS - INCLUSIVE CARGA E DESCARGA E A HORA IMPRODUTIVA DO CAMINHÃO - ( EXCLUSO O TRANSPORTE ) |  | un | 0.031 | 0.22 | 0.03 | 0.18 | 0.0313 | 0.47 | 0.0313 | 0.13 | 1 | 127.35 | 191.25 | 318.6 | 9.88 | 70.09 | 9.56 | 57.35 | 9.97 | 149.74 | 9.97 | 41.42 | 318.6
2.4 | CP - 12 | DESMOBILIZAÇÃO DO CANTEIRO DE OBRAS - INCLUSIVE CARGA E DESCARGA E A HORA IMPRODUTIVA DO CAMINHÃO - ( EXCLUSO O TRANSPORTE ) |  | un | 0.031 | 0.22 | 0.03 | 0.18 | 0.0313 | 0.47 | 0.0313 | 0.13 | 1 | 127.35 | 191.25 | 318.6 | 9.88 | 70.09 | 9.56 | 57.35 | 9.97 | 149.74 | 9.97 | 41.42 | 318.6
3 |  | INSTALAÇÕES ELÉTRICAS | [22 empty] | 6263.04 | 0.24%
3.1 | SINAPI.97608 | LUMINÁRIA ARANDELA TIPO TARTARUGA, COM GRADE | MODELO EXISTENTE | un | 0.9375 | 6.56 | 0.9375 | 5.63 | 0.9375 | 14.06 | 0.9375 | 3.75 | 30 | 93.54 | 16.86 | 110.4 | 103.5 | 724.22 | 103.5 | 621.55 | 103.5 | 1552.22 | 103.5 | 414 | 3312
3.2 | SINAPI.97599 | LUMINÁRIA DE EMERGÊNCIA, COM 30 LÂMPADAS LED DE 2 W, SEM REATOR - FORNECIMENTO E INSTALAÇÃO. AF_02/2020 |  | un | 2 | 14 | 4 | 24 | 4 | 60 | 2 | 8 | 106 | 22.36 | 5.48 | 27.84 | 55.68 | 389.76 | 111.36 | 668.16 | 111.36 | 1670.4 | 55.68 | 222.72 | 2951.04
4 |  | INSTALAÇÕES HIDROSSANITÁRIAS | [22 empty] | 595227.93 | 23.19%
4.1 | CP - 13 | VASO SANITÁRIO CONVENCIONAL LINHA FLEX P.38.17, DECA - OU SIMILAR, SEM ASSENTO | CONVENCIONAL | un | 5 | 35 | 5 | 30 | 5 | 75 | 1 | 4 | 144 | 616.02 | 16.62 | 632.64 | 3163.2 | 22142.4 | 3163.2 | 18979.2 | 3163.2 | 47448 | 632.64 | 2530.56 | 91100.16
4.2 | CP - 14 | VASO SANITÁRIO INFANTIL CONVENCIONAL BRANCO DIAMANTINA, ICASA - OU SIMILAR, SEM ASSENTO | BHO FAMILIA | un | 0 | 0 | 0 | 0 | 0 | 0 | 1 | 4 | 4 | 322.22 | 16.62 | 338.84 | 0 | 0 | 0 | 0 | 0 | 0 | 338.84 | 1355.36 | 1355.36
4.3 | CP - 15 | VASO SANITARIO CONVENCIONAL PARA PCD SEM FURO FRONTAL, LUNA SPECIALE BRANCO ICASA - OU SIMILAR | PNE | un | 1 | 7 | 1 | 6 | 1 | 15 | 0 | 0 | 28 | 316.56 | 34.63 | 351.19 | 351.19 | 2458.33 | 351.19 | 2107.14 | 351.19 | 5267.85 | 0 | 0 | 9833.32
4.4 | CP - 16 | VALVULA DE DESCARGA COM ACABAMENTO CROMADO ANTIVANDALISMO |  | un | 5 | 35 | 5 | 30 | 5 | 75 | 2 | 8 | 148 | 219.68 | 35.21 | 254.89 | 1274.45 | 8921.15 | 1274.45 | 7646.7 | 1274.45 | 19116.75 | 509.78 | 2039.12 | 37723.72
4.5 | CP - 17 | VALVULA DE DESCARGA PARA PNE COM ACABAMENTO CROMADO ANTIVANDALISMO | PNE | un | 1 | 7 | 1 | 6 | 1 | 15 | 0 | 0 | 28 | 445.51 | 35.21 | 480.72 | 480.72 | 3365.04 | 480.72 | 2884.32 | 480.72 | 7210.8 | 0 | 0 | 13460.16
4.6 | CP - 18 | BARRA DE APOIO RETA, EM ACO INOX POLIDO, COMPRIMENTO 40 CM, FIXADA NA PAREDE - FORNECIMENTO E INSTALAÇÃO. AF_01/2020 |  | un | 2 | 14 | 2 | 12 | 2 | 30 | 0 | 0 | 56 | 120.99 | 25.99 | 146.98 | 293.96 | 2057.72 | 293.96 | 1763.76 | 293.96 | 4409.4 | 0 | 0 | 8230.88
4.7 | SINAPI.100867 | BARRA DE APOIO RETA, EM ACO INOX POLIDO, COMPRIMENTO 70 CM, FIXADA NA PAREDE - FORNECIMENTO E INSTALAÇÃO. AF_01/2020 |  | un | 1 | 7 | 1 | 6 | 3 | 45 | 0 | 0 | 58 | 231.03 | 25.99 | 257.02 | 257.02 | 1799.14 | 257.02 | 1542.12 | 771.06 | 11565.9 | 0 | 0 | 14907.16
4.8 | SINAPI.100868 | BARRA DE APOIO RETA, EM ACO INOX POLIDO, COMPRIMENTO 80 CM, FIXADA NA PAREDE - FORNECIMENTO E INSTALAÇÃO. AF_01/2020 |  | un | 2 | 14 | 2 | 12 | 2 | 30 | 0 | 0 | 56 | 241.75 | 25.99 | 267.74 | 535.48 | 3748.36 | 535.48 | 3212.88 | 535.48 | 8032.2 | 0 | 0 | 14993.44
4.9 | SINAPI.86903 | LAVATÓRIO MÉDIO COM COLUNA | PNE | un | 1 | 7 | 1 | 6 | 1 | 15 | 0 | 0 | 28 | 204.59 | 43.15 | 247.74 | 247.74 | 1734.18 | 247.74 | 1486.44 | 247.74 | 3716.1 | 0 | 0 | 6936.72
4.10 | SINAPI.86884 | ENGATE FLEXÍVEL EM PLÁSTICO BRANCO, 1/2 X 30CM | PNE | un | 1 | 7 | 1 | 6 | 1 | 15 | 0 | 0 | 28 | 3 | 4.18 | 7.18 | 7.18 | 50.26 | 7.18 | 43.08 | 7.18 | 107.7 | 0 | 0 | 201.04
4.11 | CP - 19 | TORNEIRA DE MESA PARA PNE COM FECHAMENTO AUTOMÁTICO TEMPORIZADO PARA LAVATÓRIO DIÂMETRO DE 1/2" | PNE | un | 1 | 7 | 1 | 6 | 1 | 15 | 0 | 0 | 28 | 333.31 | 2.63 | 335.94 | 335.94 | 2351.58 | 335.94 | 2015.64 | 335.94 | 5039.1 | 0 | 0 | 9406.32
4.12 | CP - 20 | TORNEIRA DE PAREDE COM FECHAMENTO AUTOMÁTICO TEMPORIZADO PARA LAVATÓRIO DIÂMETRO DE 1/2" | TORNEIRA PAREDE DOCOL PRESSMATIC ANTI-VANDALISMO | un | 7 | 49 | 8 | 48 | 10 | 150 | 2 | 8 | 255 | 726.43 | 25.81 | 752.24 | 5265.68 | 36859.76 | 6017.92 | 36107.52 | 7522.4 | 112836 | 1504.48 | 6017.92 | 191821.2
4.13 | SINAPI.86883 | SIFÃO DO TIPO FLEXÍVEL EM PVC 1 X 1.1/2 - FORNECIMENTO E INSTALAÇÃO. AF_01/2020 | 6 DA BANCADA + 1 PNE | un | 7 | 49 | 8 | 48 | 10 | 150 | 2 | 8 | 255 | 6.63 | 2.31 | 8.94 | 62.58 | 438.06 | 71.52 | 429.12 | 89.4 | 1341 | 17.88 | 71.52 | 2279.7
4.14 | SINAPI.86877 | VÁLVULA EM METAL CROMADO 1.1/2 X 1.1/2 PARA TANQUE OU LAVATÓRIO, COM OU SEM LADRÃO - FORNECIMENTO E INSTALAÇÃO. AF_01/2020 | 6 DA BANCADA + 1 PNE | un | 7 | 49 | 8 | 48 | 10 | 150 | 2 | 8 | 255 | 48.8 | 4.77 | 53.57 | 374.99 | 2624.93 | 428.56 | 2571.36 | 535.7 | 8035.5 | 107.14 | 428.56 | 13660.35
4.15 | CP - 21 | SISTEMA MICTÓRIO SECO | MICTÓRIO KLIIN | un | 0 | 0 | 0 | 0 | 8 | 120 | 0 | 0 | 120 | 1216.67 | 27.65 | 1244.32 | 0 | 0 | 0 | 0 | 9954.56 | 149318.4 | 0 | 0 | 149318.4
4.16 |  | INSTALAÇÕES HIDROSSANITÁRIAS (manutenção) |  | vb | 0.03125 | 0.22 | 0.03125 | 0.19 | 0.03125 | 0.47 | 0.031 | 0.12 | 1 |  |  | 30000 | 937.5 | 6600 | 937.5 | 5700 | 937.5 | 14100 | 930 | 3600 | 30000
5 |  | ALVENARIA | [22 empty] | 461911.05 | 18%
5.1 | SINAPI.87503 | ALVENARIA DE VEDAÇÃO DE BLOCOS CERÂMICOS FURADOS NA HORIZONTAL DE 9X19X19CM | PAREDE NOVA E PARA PASSAGEM TUBULAÇÕES | m² | 0 | 0 | 0 | 0 | 0 | 0 | 14.508 | 58.03 | 58.03 | 31.46 | 42.17 | 73.63 | 0 | 0 | 0 | 0 | 0 | 0 | 1068.22 | 4272.75 | 4272.75
5.2 | SINAPI.93202 | FIXAÇÃO (ENCUNHAMENTO) DE ALVENARIA DE VEDAÇÃO COM TIJOLO MACIÇO | PAREDE NOVA E PARA PASSAGEM TUBULAÇÕES | m | 0 | 0 | 0 | 0 | 0 | 0 | 5.85 | 23.4 | 23.4 | 11.13 | 13.81 | 24.94 | 0 | 0 | 0 | 0 | 0 | 0 | 145.9 | 583.6 | 583.6
5.3 | CP - 22 | DIVISÓRIAS DE GRANITO SÃO GABRIEL NOS BOXES SANITÁRIOS | BOXES - SÃO GABRIEL | m² | 21.0357 | 147.25 | 21.0357 | 126.21 | 21.0357 | 315.54 | 4.96 | 19.84 | 608.84 | 614.8 | 42.53 | 657.33 | 13827.4 | 96791.84 | 13827.4 | 82961.62 | 13827.4 | 207413.91 | 3260.36 | 13041.43 | 400208.8
5.4 | CP - 22 | DIVISÓRIAS DE GRANITO SÃO GABRIEL NOS MICTÓRIOS | MICTÓRIOS SÃO GABRIEL | m² | 0 | 0 | 0 | 0 | 5.765 | 86.48 | 0 | 0 | 86.48 | 614.8 | 42.53 | 657.33 | 0 | 0 | 0 | 0 | 3789.51 | 56845.9 | 0 | 0 | 56845.9
6 |  | ESQUADRIA METÁLICA | [22 empty] | 109517.58 | 4.27%
6.1 | SINAPI.91341 | PORTA EM ALUMÍNIO DE ABRIR TIPO VENEZIANA COM GUARNIÇÃO, FIXAÇÃO COM PARAFUSOS - FORNECIMENTO E INSTALAÇÃO | PORTA DOS BOXES | m² | 4.8 | 33.6 | 4.8 | 28.8 | 4.8 | 72 | 2.4 | 9.6 | 144 | 467.39 | 11.77 | 479.16 | 2299.97 | 16099.78 | 2299.97 | 13799.81 | 2299.97 | 34499.52 | 1149.98 | 4599.94 | 68999.04
6.2 | CP - 23 | PORTA EM ALUMÍNIO DE ABRIR ACESSIVEL, INCLUINDO PLACA DE SINALIZAÇÃO VISUAL, PUXADOR HORIZONTAL, MAÇANETA TIPO ALAVANCA E CHAPA PROTETORA | PORTA BANHEIRO ACESSIVEL | m² | 1.44 | 10.08 | 1.44 | 8.64 | 1.44 | 21.6 |  | 0 | 40.32 | 879.97 | 11.77 | 891.74 | 1284.11 | 8988.74 | 1284.11 | 7704.63 | 1284.11 | 19261.58 | 0 | 0 | 35954.96
6.3 | SINAPI.100701 | PORTA DE FERRO DE ABRIR TIPO GRADE | FALTAM 3 PORTÕES DE ENTRADA DOS BANHEIROS | m² | 0.2475 | 1.73 | 0.2475 | 1.49 | 0.2475 | 3.71 | 0.2475 | 0.99 | 7.92 | 562.13 | 14.08 | 576.21 | 142.61 | 996.84 | 142.61 | 858.55 | 142.61 | 2137.74 | 142.61 | 570.45 | 4563.58
7 |  | REVESTIMENTO DE PAREDE | [22 empty] | 309980.88 | 12.08%
7.1 | SINAPI.87879 | CHAPISCO APLICADO EM ALVENARIAS E ESTRUTURAS DE CONCRETO INTERNAS | PAREDE A CONSTRUIR SANIT. FAMÍLIA E REMENDOS | m² | 5 | 35 | 5 | 30 | 5 | 75 | 19.468 | 77.87 | 217.87 | 1.96 | 1.72 | 3.68 | 18.4 | 128.8 | 18.4 | 110.4 | 18.4 | 276 | 71.64 | 286.56 | 801.76
7.2 | CP - 24 | COSTURA DE TRINCA EM ALVENARIA DE TIJOLO | DIVERSOS LOCAIS | m | 6 | 42 | 6 | 36 | 6 | 90 | 3 | 12 | 180 | 4.83 | 10.89 | 15.72 | 94.32 | 660.24 | 94.32 | 565.92 | 94.32 | 1414.8 | 47.16 | 188.64 | 2829.6
7.3 | SINAPI.87530 | MASSA ÚNICA, EM ARGAMASSA TRAÇO 1:2:8, PREPARO MANUAL, APLICADA MANUALMENTE EM FACES INTERNAS DE PAREDES, ESPESSURA DE 20MM, COM EXECUÇÃO DE TALISCAS | PAREDE A CONSTRUIR SANIT. FAMÍLIA E REMENDOS | m² | 5 | 35 | 5 | 30 | 5 | 75 | 19.468 | 77.87 | 217.87 | 20.21 | 15.19 | 35.4 | 177 | 1239 | 177 | 1062 | 177 | 2655 | 689.17 | 2756.6 | 7712.6
7.4 | CP - 25 | REVESTIMENTO BRANCO 8,4X25,75 CM | REVESTIMENTO LIVERPOOL OU EQUIVALENTE (BRANCO)-20%PERDA | m² | 35.7196 | 250.04 | 43.1491 | 258.89 | 43.1352 | 647.03 | 14.515 | 58.06 | 1214.02 | 123.68 | 24.87 | 148.55 | 5306.15 | 37143.44 | 6409.8 | 38458.11 | 6407.73 | 96116.31 | 2156.2 | 8624.81 | 180342.67
7.5 | CP - 26 | REVESTIMENTO CERÂMICO EXTERNO | REVESTIMENTO COLEÇÃO COLÊ-20% PERDA | m² | 21.0056 | 147.04 | 25.5936 | 153.56 | 25.5936 | 383.9 | 4.588 | 18.35 | 702.85 | 141.8 | 24.87 | 166.67 | 3501 | 24507.16 | 4265.69 | 25593.85 | 4265.69 | 63984.61 | 764.68 | 3058.39 | 117144.01
7.6 | SINAPI.101162 | ELEMENTO VAZADO DE CERÂMICA (COBOGÓ) | COBOGO | m² | 0.25 | 1.75 | 0.25 | 1.5 | 0.25 | 3.75 | 0.25 | 1 | 8 | 75.46 | 68.32 | 143.78 | 35.95 | 251.62 | 35.95 | 215.67 | 35.95 | 539.18 | 35.95 | 143.78 | 1150.24
8 |  | REVESTIMENTO DE PISO | [22 empty] | 300971.33 | 11.73%
8.1 | SINAPI.95241 | LASTRO DE CONCRETO MAGRO, APLICADO EM PISOS, LAJES SOBRE SOLO OU RADIERS, ESPESSURA DE 5 CM. |  | m² | 38.4 | 268.8 | 51.93 | 311.58 | 51.93 | 778.95 | 13.35 | 53.4 | 1412.73 | 18.85 | 7.4 | 26.25 | 1008 | 7056 | 1363.16 | 8178.98 | 1363.16 | 20447.44 | 350.44 | 1401.75 | 37084.16
8.2 | CP - 27 | SOLEIRA EM GRANITO PRETO SÃO GABRIEL, LARGURA 15 CM, ESPESSURA 2,0 CM | PORTAS DE ENTRADA | m | 1.17 | 8.19 | 2.34 | 14.04 | 2.34 | 35.1 | 1.17 | 4.68 | 62.01 | 99.89 | 16.55 | 116.44 | 136.23 | 953.64 | 272.47 | 1634.82 | 272.47 | 4087.04 | 136.23 | 544.94 | 7220.44
8.3 | SINPAPI.40648 | PISO EPOXI AUTONIVELANTE, ESPESSURA *4* MM (INCLUSO EXECUCAO) |  | m² | 38.4 | 268.8 | 51.93 | 311.58 | 51.93 | 778.95 | 13.35 | 53.4 | 1412.73 | 168.96 |  | 168.96 | 6488.06 | 45416.45 | 8774.09 | 52644.56 | 8774.09 | 131611.39 | 2255.62 | 9022.46 | 238694.86
8.4 | CP - 28 | RODAPÉ POLIURETANO AUTONIVELANTE - 8cm - CINZA |  | m | 7.94 | 55.58 | 8.2 | 49.2 | 8.2 | 123 | 3.42 | 13.68 | 241.46 | 74.43 |  | 74.43 | 590.97 | 4136.82 | 610.33 | 3661.96 | 610.33 | 9154.89 | 254.55 | 1018.2 | 17971.87
9 |  | ADMINISTRAÇÃO | [22 empty] | 177292.02 | 6.91%
9.1 | SINAPI.40811 | ENGENHEIRO CIVIL DE OBRA JUNIOR | 50% DO TEMPO DE 1 PROF. | mês | 0.1875 | 1.31 | 0.1875 | 1.13 | 0.1875 | 2.81 | 0.1875 | 0.75 | 6 |  | 17093.34 | 17093.34 | 3205 | 22392.28 | 3205 | 19315.47 | 3205 | 48032.29 | 3205 | 12820.01 | 102560.04
9.2 | SINAPI.40818 | ENCARREGADO GERAL DE OBRAS (MENSALISTA) |  | mês | 0.1875 | 1.31 | 0.1875 | 1.13 | 0.1875 | 2.81 | 0.1875 | 0.75 | 6 |  | 8630.23 | 8630.23 | 1618.17 | 11305.6 | 1618.17 | 9752.16 | 1618.17 | 24250.95 | 1618.17 | 6472.67 | 51781.38
9.3 | SINAPI.40809 | ALMOXARIFE (MENSALISTA) |  | mês | 0.1875 | 1.31 | 0.1875 | 1.13 | 0.1875 | 2.81 | 0.1875 | 0.75 | 6 |  | 3825.1 | 3825.1 | 717.21 | 5010.88 | 717.21 | 4322.36 | 717.21 | 10748.53 | 717.21 | 2868.83 | 22950.6
10 |  | PINTURA | [22 empty] | 160895.19 | 6.27%
10.1 | SINAPI.88497 | APLICAÇÃO E LIXAMENTO DE MASSA LÁTEX EM PAREDES, DUAS DEMÃOS | ALVENARIA 1 LADO FAMILIA/PAREDE PINTURA INTERNA | m² | 49.724 | 348.07 | 77.3192 | 463.92 | 81.5104 | 1222.66 | 34.0609 | 136.24 | 2170.89 | 2.32 | 9.25 | 11.57 | 575.31 | 4027.17 | 894.58 | 5367.55 | 943.08 | 14146.18 | 394.08 | 1576.3 | 25117.2
10.2 | SINAPI.88489 | APLICAÇÃO MANUAL DE PINTURA COM TINTA LÁTEX ACRÍLICA EM PAREDES, DUAS DEMÃOS | NO COBOGÓ 9CINZA | m² | 25.1449 | 176.01 | 27.7541 | 166.52 | 27.7541 | 416.31 | 9.0024 | 36.01 | 794.85 | 7.93 | 5.55 | 13.48 | 338.95 | 2372.61 | 374.13 | 2244.69 | 374.13 | 5611.86 | 121.35 | 485.41 | 10714.58
10.3 | CP - 29 | APLICAÇÃO MANUAL DE PINTURA EFEITO CIMENTO QUEIMADO | EFEITO CIMENTADO | m² | 19.6912 | 137.84 | 20.2864 | 121.72 | 20.2864 | 304.3 | 7.0785 | 28.31 | 592.17 | 23.8 | 27.1 | 50.9 | 1002.28 | 7016.06 | 1032.58 | 6195.55 | 1032.58 | 15488.87 | 360.3 | 1440.98 | 30141.45
10.4 | CP - 30 | PINTURA EPOXI 3 DEMÃOS | PAREDE PRETA E COLORIDA | m² | 30.0328 | 210.23 | 57.0328 | 342.2 | 61.224 | 918.36 | 26.9824 | 107.93 | 1578.72 | 20.87 | 15.58 | 36.45 | 1094.7 | 7662.88 | 2078.85 | 12473.19 | 2231.61 | 33474.22 | 983.51 | 3934.05 | 57544.34
10.5 | CP - 31 | REMOCAO DE PINTURA ANTIGA A LATEX | TETO | m² | 38.4 | 268.8 | 51.93 | 311.58 | 51.93 | 778.95 | 13.35 | 53.4 | 1412.73 |  | 6.23 | 6.23 | 239.23 | 1674.62 | 323.52 | 1941.14 | 323.52 | 4852.86 | 83.17 | 332.68 | 8801.31
10.6 | SINAPI.88488 | APLICAÇÃO MANUAL DE PINTURA COM TINTA LÁTEX ACRÍLICA EM TETO, DUAS DEMÃOS | TETO | m² | 38.4 | 268.8 | 51.93 | 311.58 | 51.93 | 778.95 | 13.35 | 53.4 | 1412.73 | 7.93 | 7.24 | 15.17 | 582.53 | 4077.7 | 787.78 | 4726.67 | 787.78 | 11816.67 | 202.52 | 810.08 | 21431.11
10.7 | CP -32 | PINT.ESMALTE S/ANTICOR 2 DEMAOS | TUBULAÇÃO ELÉTRICA E LUMINARIA (CINZA) | m² | 8.9663 | 62.76 | 14.5563 | 87.34 | 14.5563 | 218.34 | 0.1563 | 0.63 | 369.07 | 3.54 | 15.82 | 19.36 | 173.59 | 1215.03 | 281.81 | 1690.9 | 281.81 | 4227.06 | 3.03 | 12.2 | 7145.2
11 |  | DIVERSOS | [22 empty] | 268963.25 | 10.48%
11.1 | CP - 33 | BANCADA ESCULPIDA EM GRANITO PRETO SÃO GABRIEL | ESCULPIDA EM GRANITO SIENA | m² | 3.1 | 21.7 | 3.675 | 22.05 |  | 0 | 1.995 | 7.98 | 51.73 | 964.03 | 194.92 | 1158.95 | 3592.75 | 25149.22 | 4259.14 | 25554.85 | 0 | 0 | 2312.11 | 9248.42 | 59952.48
11.2 | CP - 34 | LIXEIRA DE CONCRETO POLIDO (0,5X0,5X0,88m) |  | un | 2 | 14 | 2 | 12 | 2 | 30 | 1 | 4 | 60 | 610.67 |  | 610.67 | 1221.34 | 8549.38 | 1221.34 | 7328.04 | 1221.34 | 18320.1 | 610.67 | 2442.68 | 36640.2
11.3 | CP - 35 | SABONETEIRA PRIME PRESS EMBUTIR PAREDE 70.400E DRACO |  | un | 2 | 14 | 2 | 12 | 2 | 30 | 1 | 4 | 60 | 1301.3 | 29.22 | 1330.52 | 2661.04 | 18627.28 | 2661.04 | 15966.24 | 2661.04 | 39915.6 | 1330.52 | 5322.08 | 79831.2
11.4 | CP - 36 | TOALHEIRO INOX INSIDE 71.320 DRACO |  | un | 2 | 14 | 2 | 12 | 2 | 30 | 1 | 4 | 60 | 80 | 15 | 95 | 190 | 1330 | 190 | 1140 | 190 | 2850 | 95 | 380 | 5700
11.5 | CP - 37 | PORTA PAPEL HIGIÊNICO EM INOX TIPO ROLÃO – 74.101 DRACO |  | un | 5 | 35 | 5 | 30 | 5 | 75 | 2 | 8 | 148 | 354.2 | 29.22 | 383.42 | 1917.1 | 13419.7 | 1917.1 | 11502.6 | 1917.1 | 28756.5 | 766.84 | 3067.36 | 56746.16
11.6 | CP - 38 | ADESIVO BANHEIROS (COMUNICAÇÃO VISUAL) |  | m² | 2 | 14 | 4 | 24 | 4 | 60 | 4 | 16 | 114 | 59.68 |  | 59.68 | 119.36 | 835.52 | 238.72 | 1432.32 | 238.72 | 3580.8 | 238.72 | 954.88 | 6803.52
11.7 | SINAPI.99805 | LIMPEZA FINAL, COM ACIDO MURIÁTICO |  | m² | 38.4 | 268.8 | 51.93 | 311.58 | 51.93 | 778.95 | 13.35 | 53.4 | 1412.73 | 0.49 | 7.68 | 8.17 | 313.73 | 2196.1 | 424.27 | 2545.61 | 424.27 | 6364.02 | 109.07 | 436.28 | 11542
11.8 | CP - 39 | PROJETO DE INSTALAÇÕES HIDROSSANITÁRIAS EM EDIFICAÇÃO, INCL ART |  | m² | 38.4 | 268.8 | 51.93 | 311.58 | 51.93 | 778.95 | 13.35 | 53.4 | 1412.73 | 8.15 |  | 8.15 | 312.96 | 2190.72 | 423.23 | 2539.38 | 423.23 | 6348.44 | 108.8 | 435.21 | 11513.75
11.9 | CREA GO | ART DE OBRA OU SERVIÇO (CONTRATO ACIMA DE R$15.000,00) - ANO 2021 |  | tx | 0.0313 | 0.22 | 0.0313 | 0.19 | 0.0313 | 0.47 | 0.031 | 0.12 | 1 | 233.94 |  | 233.94 | 7.32 | 51.47 | 7.32 | 44.45 | 7.32 | 109.95 | 7.25 | 28.07 | 233.94
TOTAL PARCIAL DA OBRA | [16 empty] | 73809.01 | 516626.06 | 83118.41 | 498931.92 | 95075.28 | 1426099.09 | 31247.26 | 124868.96 | 2566526.01 | 100%
BDI 23,56% | [16 empty] | UNITÁRIO R$ | SUBTOTAL R$ | UNITÁRIO R$ | SUBTOTAL R$ | UNITÁRIO R$ | SUBTOTAL R$ | UNITÁRIO R$ | SUBTOTAL R$ | 528505.83
BDI DIFERENCIADO 17,15% (MICTORIO SECO) | [16 empty] | UNITÁRIO R$ | SUBTOTAL R$ | UNITÁRIO R$ | SUBTOTAL R$ | UNITÁRIO R$ | SUBTOTAL R$ | UNITÁRIO R$ | SUBTOTAL R$ | 25039.07
CUSTO FINAL | [16 empty] | 91198.41 | 638343.16 | 102701.11 | 616480.28 | 117475.02 | 1762088.04 | 38609.11 | 154288.09 | 3120070.91

## COMPOSIÇÃO
OBRA: | REFORMA E ADEQUAÇÃO DOS SANITÁRIOS PÚBLICOS
END.: | ESTÁDIO SERRA DOURADA - GOIÂNIA
DATA BASE: | Outubro/2021
FONTE: | Sinapi 09/2021 onerada
SECRETARIA DE ESTADO DE ESPORTE E LAZER
ORÇAMENTO ANALITICO
CP - 1 | REMOÇÃO DE TUBULAÇÕES (TUBOS E CONEXÕES) DE FORMA MANUAL, SEM REAPROVEITAMENTO, INCL. RASGO E CHUMBAMENTO E TRANSPORTE HORIZONTAL |  |  | Unidade: | m
CÓDIGO | DESCRIÇÃO | UN. | COEFICIENTE | PREÇO | TOTAL
MÃO-DE-OBRA
88267 | ENCANADOR OU BOMBEIRO HIDRÁULICO COM ENCARGOS COMPLEMENTARES | H | 0.8471 | 22.5 | 19.06
88316 | SERVENTE COM ENCARGOS COMPLEMENTARES | H | 0.139 | 15.57 | 2.16
100236 | TRANSPORTE HORIZONTAL MANUAL, DE TUBO DE PVC SOLDÁVEL COM DIÂMETRO MENOR OU IGUAL A 60 MM (UNIDADE: MXKM). AF_07/2019 | MXKM | 0.5 | 2.01 | 1.01
|  |  |  | MDO: | 22.23
MATERIAL
88629 | ARGAMASSA TRAÇO 1:3 (EM VOLUME DE CIMENTO E AREIA MÉDIA ÚMIDA), PREPARO MANUAL. AF_08/2019 | M3 | 0.003 | 532.74 | 1.6
|  |  |  | MAT: | 1.6
OBSERVAÇÃO: | COMPOSIÇÃO RETIRADA DO SINAPI.97662: REMOÇÃO DE TUBULAÇÕES (TUBOS E CONEXÕES) DE ÁGUA FRIA, DE FORMA MANUAL, SEM REAPROVEITAMENTO. AF_12/2017; SINAPI.90443: RASGO EM ALVENARIA PARA RAMAIS/ DISTRIBUIÇÃO COM DIAMETROS MENORES OU IGUAIS A 40 MM. AF_05/2015; SINAPI 90466: CHUMBAMENTO LINEAR EM ALVENARIA PARA RAMAIS/DISTRIBUIÇÃO COM DIÂMETROS MENORES OU IGUAIS A 40 MM. AF_05/2015 E SINAPI.100236: TRANSPORTE HORIZONTAL MANUAL, DE TUBO DE PVC SOLDÁVEL COM DIÂMETRO MENOR OU IGUAL A 60 MM (UNIDADE: MXKM). AF_07/2019 |  |  | TOTAL : | 23.83
SINAPI.97666 | REMOÇÃO DE VÁLVULA DE DESCARGA |  |  | Unidade: | un
CÓDIGO | DESCRIÇÃO | UN. | COEFICIENTE | PREÇO | TOTAL
MÃO-DE-OBRA
88267 | ENCANADOR OU BOMBEIRO HIDRÁULICO COM ENCARGOS COMPLEMENTARES | H | 0.128 | 22.5 | 2.88
88316 | SERVENTE COM ENCARGOS COMPLEMENTARES | H | 0.2514 | 15.57 | 3.91
|  |  |  | MDO: | 6.79
OBSERVAÇÃO: | COMPOSIÇÃO RETIRADA DO SINAPI.97666: REMOÇÃO DE METAIS SANITÁRIOS, DE FORMA MANUAL, SEM REAPROVEITAMENTO. AF_12/2017 |  |  | TOTAL : | 6.79
CP - 2 | REMOÇÃO BACIA SANITARIA/ BACIA TURCA, INCL. TRANSPORTE HORIZONTAL |  |  | Unidade: | un
CÓDIGO | DESCRIÇÃO | UN. | COEFICIENTE | PREÇO | TOTAL
MÃO-DE-OBRA
88267 | ENCANADOR OU BOMBEIRO HIDRÁULICO COM ENCARGOS COMPLEMENTARES | H | 0.1755 | 22.5 | 3.95
88316 | SERVENTE COM ENCARGOS COMPLEMENTARES | H | 0.3448 | 15.57 | 5.37
100278 | TRANSPORTE HORIZONTAL MANUAL, DE BACIA SANITÁRIA, CAIXA ACOPLADA, TANQUE OU PIA (UNIDADE: UNIDXKM). AF_07/2019 | UNXKM | 0.5 | 29.01 | 14.51
|  |  |  | MDO: | 23.83
OBSERVAÇÃO: | COMPOSIÇÃO RETIRADA DO SINAPI.97663: REMOÇÃO DE LOUÇAS, DE FORMA MANUAL, SEM REAPROVEITAMENTO. AF_12/2017 E SINAPI.100278: TRANSPORTE HORIZONTAL MANUAL, DE BACIA SANITÁRIA, CAIXA ACOPLADA, TANQUE OU PIA (UNIDADE: UNIDXKM). AF_07/2019 |  |  | TOTAL : | 23.83
CP - 3 | DEMOLIÇÃO DE PISO CERAMICO SOBRE LASTRO DE CONCRETO, INCL. TRANSPORTE HORIZONTAL |  |  | Unidade: | m²
CÓDIGO | DESCRIÇÃO | UN. | COEFICIENTE | PREÇO | TOTAL
MÃO-DE-OBRA
88256 | AZULEJISTA OU LADRILHISTA COM ENCARGOS COMPLEMENTARES | H | 0.2553 | 22.91 | 5.85
88316 | SERVENTE COM ENCARGOS COMPLEMENTARES | H | 0.7195 | 15.57 | 11.2
100220 | TRANSPORTE HORIZONTAL MANUAL, DE CAIXA COM REVESTIMENTO CERÂMICO (UNIDADE: M2XKM). AF_07/2019 | M²XKM | 0.5 | 20.21 | 10.11
|  |  |  | MDO: | 27.16
OBSERVAÇÃO: | COMPOSIÇÃO RETIRADA DO SINAPI.97633: DEMOLIÇÃO DE REVESTIMENTO CERÂMICO, DE FORMA MANUAL, SEM REAPROVEITAMENTO. AF_12/2017 E SINAPI.100220: TRANSPORTE HORIZONTAL MANUAL, DE CAIXA COM REVESTIMENTO CERÂMICO (UNIDADE: M2XKM). AF_07/2019 |  |  | TOTAL : | 27.16
CP - 4 | DEMOLIÇÃO DE ALVENARIA EM TIJOLO SEM REAPROVEITAMENTO, INCL. CALHA INOX E TRANSPORTE HORIZONTAL |  |  | Unidade: | m³
CÓDIGO | DESCRIÇÃO | UN. | COEFICIENTE | PREÇO | TOTAL
MÃO-DE-OBRA
88309 | PEDREIRO COM ENCARGOS COMPLEMENTARES | H | 0.423 | 22.99 | 9.72
88316 | SERVENTE COM ENCARGOS COMPLEMENTARES | H | 4.3706 | 15.57 | 68.05
100206 | TRANSPORTE HORIZONTAL COM JERICA DE 90 L | M³XKM | 0.25 | 768.75 | 192.19
|  |  |  | MDO: | 269.96
OBSERVAÇÃO: | COMPOSIÇÃO RETIRADA DO SINAPI.97624: DEMOLIÇÃO DE ALVENARIA DE TIJOLO MACIÇO, DE FORMA MANUAL, SEM REAPROVEITAMENTO. AF_12/2017 E SINAPI.100206 - TRANSPORTE HORIZONTAL COM JERICA DE 90 L |  |  | TOTAL : | 269.96
CP - 5 | REMOÇÃO DE PORTAS, DE FORMA MANUAL, SEM REAPROVEITAMENTO, INCL. TRANSPORTE HORIZONTAL |  |  | Unidade: | m²
CÓDIGO | DESCRIÇÃO | UN. | COEFICIENTE | PREÇO | TOTAL
MÃO-DE-OBRA
88309 | PEDREIRO COM ENCARGOS COMPLEMENTARES | H | 0.1315 | 22.99 | 3.02
88316 | SERVENTE COM ENCARGOS COMPLEMENTARES | H | 0.2582 | 15.57 | 4.02
100266 | TRANSPORTE HORIZONTAL MANUAL, DE PORTA (UNIDADE: UNIDXKM). AF_07/2019 | UNXKM | 0.463 | 60.63 | 28.07
|  |  |  | MDO: | 35.11
OBSERVAÇÃO: | COMPOSIÇÃO RETIRADA DO SINAPI.97644: REMOÇÃO DE PORTAS, DE FORMA MANUAL, SEM REAPROVEITAMENTO. AF_12/2017 E SINAPI.100266: TRANSPORTE HORIZONTAL MANUAL, DE PORTA (UNIDADE: UNIDXKM). AF_07/2019 |  |  | TOTAL : | 35.11
CP - 6 | REMOÇÃO DE PLACAS DE CONCRETO, DE FORMA MANUAL, SEM REAPROVEITAMENTO |  |  | Unidade: | m²
CÓDIGO | DESCRIÇÃO | UN. | COEFICIENTE | PREÇO | TOTAL
MÃO-DE-OBRA
88309 | PEDREIRO COM ENCARGOS COMPLEMENTARES | H | 0.2844 | 22.99 | 6.54
88316 | SERVENTE COM ENCARGOS COMPLEMENTARES | H | 0.5586 | 15.57 | 8.7
100274 | TRANSPORTE HORIZONTAL MANUAL | M²XKM | 0.5 | 20.22 | 10.11
|  |  |  | MDO: | 25.35
OBSERVAÇÃO: | COMPOSIÇÃO RETIRADA DO SINAPI.97639: REMOÇÃO DE PLACAS E PILARETES DE CONCRETO, DE FORMA MANUAL, SEM REAPROVEITAMENTO. AF_12/2017 E SINAPI.100274: TRANSPORTE HORIZONTAL MANUAL, DE COMPENSADO DE MADEIRA (UNIDADE: M2XKM). AF_07/2019 |  |  | TOTAL : | 25.35
CP - 7 | DEMOLIÇÃO DE REVESTIMENTO C/ ARGAMASSA |  |  | Unidade: | m²
CÓDIGO | DESCRIÇÃO | UN. | COEFICIENTE | PREÇO | TOTAL
MÃO-DE-OBRA
88256 | AZULEJISTA OU LADRILHISTA COM ENCARGOS COMPLEMENTARES | H | 0.2553 | 22.91 | 5.85
88316 | SERVENTE COM ENCARGOS COMPLEMENTARES | H | 0.7195 | 15.57 | 11.2
100220 | TRANSPORTE HORIZONTAL MANUAL, DE CAIXA COM REVESTIMENTO CERÂMICO (UNIDADE: M2XKM). AF_07/2019 | M²XKM | 0.5 | 20.21 | 10.11
|  |  |  | MDO: | 27.16
OBSERVAÇÃO: | COMPOSIÇÃO RETIRADA DO SINAPI.97633: DEMOLIÇÃO DE REVESTIMENTO CERÂMICO, DE FORMA MANUAL, SEM REAPROVEITAMENTO. AF_12/2017 E SINAPI.100220: TRANSPORTE HORIZONTAL MANUAL, DE CAIXA COM REVESTIMENTO CERÂMICO (UNIDADE: M2XKM). AF_07/2019 |  |  | TOTAL : | 27.16
CP - 8 | REMOÇÃO DE LAVATÓRIO/ BEBEDOURO |  |  | Unidade: | un
CÓDIGO | DESCRIÇÃO | UN. | COEFICIENTE | PREÇO | TOTAL
MÃO-DE-OBRA
88267 | ENCANADOR OU BOMBEIRO HIDRÁULICO COM ENCARGOS COMPLEMENTARES | H | 0.1755 | 22.5 | 3.95
88316 | SERVENTE COM ENCARGOS COMPLEMENTARES | H | 0.3448 | 15.57 | 5.37
100278 | TRANSPORTE HORIZONTAL MANUAL, DE BACIA SANITÁRIA, CAIXA ACOPLADA, TANQUE OU PIA (UNIDADE: UNIDXKM). AF_07/2019 | UNXKM | 0.5 | 29.01 | 14.51
|  |  |  | MDO: | 23.83
OBSERVAÇÃO: | COMPOSIÇÃO RETIRADA DO SINAPI.97663: REMOÇÃO DE LOUÇAS, DE FORMA MANUAL, SEM REAPROVEITAMENTO. AF_12/2017 E SINAPI.100278: TRANSPORTE HORIZONTAL MANUAL, DE BACIA SANITÁRIA, CAIXA ACOPLADA, TANQUE OU PIA (UNIDADE: UNIDXKM). AF_07/2019 |  |  | TOTAL : | 23.83
SINAPI.97666 | REMOÇÃO DE METAIS E ACESSÓRIOS EM LOUÇA EMBUTIDOS (PAPELEIRAS) |  |  | Unidade: | un
CÓDIGO | DESCRIÇÃO | UN. | COEFICIENTE | PREÇO | TOTAL
MÃO-DE-OBRA
88267 | ENCANADOR OU BOMBEIRO HIDRÁULICO COM ENCARGOS COMPLEMENTARES | H | 0.128 | 22.5 | 2.88
88316 | SERVENTE COM ENCARGOS COMPLEMENTARES | H | 0.2514 | 15.57 | 3.91
|  |  |  | MDO: | 6.79
OBSERVAÇÃO: | COMPOSIÇÃO RETIRADA DO SINAPI.97666: REMOÇÃO DE METAIS SANITÁRIOS, DE FORMA MANUAL, SEM REAPROVEITAMENTO. AF_12/2017 |  |  | TOTAL : | 6.79
SINAPI.97665 | REMOÇÃO DE LUMINÁRIAS, INCL. LUMINÁRIA DE EMERGÊNCIA |  |  | Unidade: | un
CÓDIGO | DESCRIÇÃO | UN. | COEFICIENTE | PREÇO | TOTAL
MÃO-DE-OBRA
88264 | ELETRICISTA COM ENCARGOS COMPLEMENTARES | H | 0.0183 | 23.2 | 0.42
88316 | SERVENTE COM ENCARGOS COMPLEMENTARES | H | 0.0359 | 15.57 | 0.56
|  |  |  | MDO: | 0.98
OBSERVAÇÃO: | COMPOSIÇÃO RETIRADA DO SINAPI.97665: REMOÇÃO DE LUMINÁRIAS, DE FORMA MANUAL, SEM REAPROVEITAMENTO. AF_12/2017 |  |  | TOTAL : | 0.98
CP - 9 | PLACA DE OBRA PLOTADA EM CHAPA METÁLICA 22 , AFIXADA EM CAVALETES DE MADEIRA DE LEI (VIGOTAS 6X12CM) - PADRÃO GOINFRA |  |  | Unidade: | m²
CÓDIGO | DESCRIÇÃO | UN. | COEFICIENTE | PREÇO | TOTAL
MÃO-DE-OBRA
88316 | SERVENTE COM ENCARGOS COMPLEMENTARES | H | 0.1692 | 15.57 | 2.63
88262 | CARPINTEIRO DE FORMAS COM ENCARGOS COMPLEMENTARES | H | 0.0247 | 22.76 | 0.56
|  |  |  | MDO: | 3.19
MATERIAL
20213 | VIGA APARELHADA *6 X 12* CM, EM MACARANDUBA, ANGELIM OU EQUIVALENTE DA REGIAO | M | 2.4022 | 26.47 | 63.59
GOINFRA.1374 | FERRAGEM PARA TELHADO | KG | 0.0514 | 5.43 | 0.28
4299 | PARAFUSO ZINCADO ROSCA SOBERBA, CABECA SEXTAVADA, 5/16 " X 110 MM, PARA FIXACAO DE TELHA EM MADEIRA | UN. | 1.3333 | 0.8 | 1.07
13294 | PARAFUSO ZINCADO, SEXTAVADO, COM ROSCA SOBERBA, DIAMETRO 3/8", COMPRIMENTO 80MM | UN. | 1.1852 | 1.04 | 1.23
4813 | PLACA DE OBRA (PARA CONSTRUCAO CIVIL) EM CHAPA GALVANIZADA *N. 22*, ADESIVADA DE *2,0 X 1,125* M (SEM POSTES PARA FIXACAO) | M² | 1 | 315 | 315
5062 | PREGO DE ACO POLIDO COM CABECA 19 X 33 (3 X 9) | KG | 0.0115 | 19.07 | 0.22
4509 | SARRAFO *2,5 X 10* CM EM PINUS, MISTA OU EQUIVALENTE DA REGIAO - BRUTA | M | 1.2613 | 4.13 | 5.21
1379 | CIMENTO PORTLAND COMPOSTO CP II-32 | KG | 2.6608 | 0.55 | 1.46
|  |  |  | MAT: | 388.06
OBSERVAÇÃO: | NO SINAPI NÃO CONTEMPLA COMPOSIÇÃO PARA SERVIÇO DE PLACA DE OBRA, CONFORME INDICADO NO ITEM 6.5 DO "Livro1_SINAPI_Metodologias_e_Conceitos_8_Edicao", ENTÃO FOI UTILIZADA COMO REFERÊNCIA A COMPOSIÇÃO GOINFRA. 021301 - PLACA DE OBRA PLOTADA EM CHAPA METÁLICA 26 , AFIXADA EM CAVALETES DE MADEIRA DE LEI (VIGOTAS 6X12CM) - PADRÃO GOINFRA |  |  | TOTAL : | 391.25
CP - 10 | TRANSPORTE DE ENTULHO EM CAÇAMBA ESTACIONÁRIA INCLUSO A CARGA MANUAL |  |  | Unidade: | m³
CÓDIGO | DESCRIÇÃO | UN. | COEFICIENTE | PREÇO | TOTAL
MÃO-DE-OBRA
88316 | SERVENTE COM ENCARGOS COMPLEMENTARES | H | 0.65 | 15.57 | 10.12
|  |  |  | MDO: | 10.12
MATERIAL
GOINFRA.2691 | TRANSPORTE DE ENTULHO C/CACAMBA ESTACIONARIA | M³ | 1 | 58.79 | 58.79
|  |  |  | MAT: | 58.79
OBSERVAÇÃO: | NO SINAPI NÃO CONTEMPLA COMPOSIÇÃO PARA SERVIÇO DE TRANSPORTE DE ENTULHO, CONFORME INDICADO NO ITEM 6.5 DO "Livro1_SINAPI_Metodologias_e_Conceitos_8_Edicao", ENTÃO FOI UTILIZADA COMO REFERÊNCIA A COMPOSIÇÃO GOINFRA.030105 - TRANSPORTE DE ENTULHO EM CAÇAMBA ESTACIONÁRIA INCLUSO A CARGA MANUAL |  |  | TOTAL : | 68.91
SINAPI.100948 | TRANSPORTE COM CAMINHÃO CARROCERIA 9T, EM VIA URBANA PAVIMENTADA, ADICIONAL PARA DMT EXCEDENTE A 30 KM (UNIDADE: TXKM). AF_07/2020 |  |  | Unidade: | tkm
CÓDIGO | DESCRIÇÃO | UN. | COEFICIENTE | PREÇO | TOTAL
MATERIAL
5824 | CAMINHÃO TOCO, PBT 16.000 KG, CARGA ÚTIL MÁX. 10.685 KG, DIST. ENTRE EIXOS 4,8 M, POTÊNCIA 189 CV, INCLUSIVE CARROCERIA FIXA ABERTA DE MADEIRA P/ TRANSPORTE GERAL DE CARGA SECA, DIMEN. APROX. 2,5 X 7,00 X 0,50 M - CHP DIURNO. AF_06/2014 | CHP | 0.0037 | 155.92 | 0.58
5826 | CAMINHÃO TOCO, PBT 16.000 KG, CARGA ÚTIL MÁX. 10.685 KG, DIST. ENTRE EIXOS 4,8 M, POTÊNCIA 189 CV, INCLUSIVE CARROCERIA FIXA ABERTA DE MADEIRA P/ TRANSPORTE GERAL DE CARGA SECA, DIMEN. APROX. 2,5 X 7,00 X 0,50 M - CHI DIURNO. AF_06/2014 | CHI | 0.0016 | 41.47 | 0.07
|  |  |  | MAT: | 0.58
OBSERVAÇÃO: | FRETE DE MOBILIZAÇÃO E DESMOBILIZAÇÃO |  |  | TOTAL : | 0.58
CP - 11 | MOBILIZAÇÃO DO CANTEIRO DE OBRAS - INCLUSIVE CARGA E DESCARGA E A HORA IMPRODUTIVA DO CAMINHÃO - ( EXCLUSO O TRANSPORTE ) |  |  | Unidade: | un
CÓDIGO | DESCRIÇÃO | UN. | COEFICIENTE | PREÇO | TOTAL
MÃO-DE-OBRA
88316 | SERVENTE COM ENCARGOS COMPLEMENTARES | H | 12.2832 | 15.57 | 191.25
|  |  |  | MDO: | 191.25
MATERIAL
5826 | CAMINHÃO TOCO, PBT 16.000 KG, CARGA ÚTIL MÁX. 10.685 KG, DIST. ENTRE EIXOS 4,8 M, POTÊNCIA 189 CV, INCLUSIVE CARROCERIA FIXA ABERTA DE MADEIRA P/ TRANSPORTE GERAL DE CARGA SECA, DIMEN. APROX. 2,5 X 7,00 X 0,50 M - CHI DIURNO. AF_06/2014 | CHI | 3.0708 | 41.47 | 127.35
|  |  |  | MAT: | 127.35
OBSERVAÇÃO: | NO SINAPI NÃO CONTEMPLA COMPOSIÇÃO PARA SERVIÇO DE MOBILIZAÇÃO, CONFORME INDICADO NO ITEM 6.5 DO "Livro1_SINAPI_Metodologias_e_Conceitos_8_Edicao", ENTÃO FOI UTILIZADA COMO REFERÊNCIA A COMPOSIÇÃO GOINFRA.030114: MOBILIZAÇÃO DO CANTEIRO DE OBRAS - INCLUSIVE CARGA E DESCARGA E A HORA IMPRODUTIVA DO CAMINHÃO - ( EXCLUSO O TRANSPORTE ) |  |  | TOTAL : | 318.6
CP - 12 | DESMOBILIZAÇÃO DO CANTEIRO DE OBRAS - INCLUSIVE CARGA E DESCARGA E A HORA IMPRODUTIVA DO CAMINHÃO - ( EXCLUSO O TRANSPORTE ) |  |  | Unidade: | un
CÓDIGO | DESCRIÇÃO | UN. | COEFICIENTE | PREÇO | TOTAL
MÃO-DE-OBRA
88316 | SERVENTE COM ENCARGOS COMPLEMENTARES | H | 12.2832 | 15.57 | 191.25
|  |  |  | MDO: | 191.25
MATERIAL
5826 | CAMINHÃO TOCO, PBT 16.000 KG, CARGA ÚTIL MÁX. 10.685 KG, DIST. ENTRE EIXOS 4,8 M, POTÊNCIA 189 CV, INCLUSIVE CARROCERIA FIXA ABERTA DE MADEIRA P/ TRANSPORTE GERAL DE CARGA SECA, DIMEN. APROX. 2,5 X 7,00 X 0,50 M - CHI DIURNO. AF_06/2014 | CHI | 3.0708 | 41.47 | 127.35
|  |  |  | MAT: | 127.35
OBSERVAÇÃO: | NO SINAPI NÃO CONTEMPLA COMPOSIÇÃO PARA SERVIÇO DE DESMOBILIZAÇÃO, CONFORME INDICADO NO ITEM 6.5 DO "Livro1_SINAPI_Metodologias_e_Conceitos_8_Edicao", ENTÃO FOI UTILIZADA COMO REFERÊNCIA A COMPOSIÇÃO GOINFRA.030116: DEMOBILIZAÇÃO DO CANTEIRO DE OBRAS - INCLUSIVE CARGA E DESCARGA E A HORA IMPRODUTIVA DO CAMINHÃO - ( EXCLUSO O TRANSPORTE ) |  |  | TOTAL : | 318.6
SINAPI.97608 | LUMINÁRIA ARANDELA TIPO TARTARUGA, COM GRADE |  |  | Unidade: | un
CÓDIGO | DESCRIÇÃO | UN. | COEFICIENTE | PREÇO | TOTAL
MÃO-DE-OBRA
88247 | AUXILIAR DE ELETRICISTA COM ENCARGOS COMPLEMENTARES | H | 0.2299 | 17.66 | 4.06
88264 | ELETRICISTA COM ENCARGOS COMPLEMENTARES | H | 0.5518 | 23.2 | 12.8
|  |  |  | MDO: | 16.86
MATERIAL
38191 | LAMPADA FLUORESCENTE COMPACTA 2U BRANCA 15 W, BASE E27 (127/220 V) | UN | 1 | 16.07 | 16.07
38775 | LUMINARIA TIPO TARTARUGA PARA AREA EXTERNA EM ALUMINIO, COM GRADE, PARA 1 LAMPADA, BASE E27, POTENCIA MAXIMA 40/60 W (NAO INCLUI LAMPADA) | UN | 1 | 77.47 | 77.47
|  |  |  | MAT: | 93.54
OBSERVAÇÃO: |  |  |  | TOTAL : | 110.4
SINAPI.97599 | LUMINÁRIA DE EMERGÊNCIA, COM 30 LÂMPADAS LED DE 2 W, SEM REATOR - FORNECIMENTO E INSTALAÇÃO. AF_02/2020 |  |  | Unidade: | un
CÓDIGO | DESCRIÇÃO | UN. | COEFICIENTE | PREÇO | TOTAL
MÃO-DE-OBRA
88247 | AUXILIAR DE ELETRICISTA COM ENCARGOS COMPLEMENTARES | H | 0.0748 | 17.66 | 1.32
88264 | ELETRICISTA COM ENCARGOS COMPLEMENTARES | H | 0.1795 | 23.2 | 4.16
|  |  |  | MDO: | 5.48
MATERIAL
38774 | LUMINARIA DE EMERGENCIA 30 LEDS, POTENCIA 2 W, BATERIA DE LITIO, AUTONOMIA DE 6 HORAS | UN | 1 | 22.36 | 22.36
|  |  |  | MAT: | 22.36
OBSERVAÇÃO: |  |  |  | TOTAL : | 27.84
CP - 13 | VASO SANITÁRIO CONVENCIONAL LINHA FLEX P.38.17, DECA - OU SIMILAR, SEM ASSENTO |  |  | Unidade: | un
CÓDIGO | DESCRIÇÃO | UN. | COEFICIENTE | PREÇO | TOTAL
MÃO-DE-OBRA
88267 | ENCANADOR OU BOMBEIRO HIDRÁULICO COM ENCARGOS COMPLEMENTARES | H | 0.4968 | 22.5 | 11.18
88316 | SERVENTE COM ENCARGOS COMPLEMENTARES | H | 0.3495 | 15.57 | 5.44
|  |  |  | MDO: | 16.62
MATERIAL
4384 | PARAFUSO NIQUELADO COM ACABAMENTO CROMADO PARA FIXAR PECA SANITARIA, INCLUI PORCA CEGA, ARRUELA E BUCHA DE NYLON TAMANHO S-10 | UN | 2 | 15.58 | 31.16
6138 | ANEL DE VEDACAO, PVC FLEXIVEL, 100 MM, PARA SAIDA DE BACIA / VASO SANITARIO | UN | 1 | 9.41 | 9.41
COTAÇÃO 01 | VASO SANITÁRIO CONVENCIONAL LINHA FLEX P.38.17, DECA OU SIMILAR | UN | 1 | 558.7 | 558.7
37329 | REJUNTE EPOXI, QUALQUER COR | KG | 0.0881 | 68.02 | 5.99
6142 | CONJUNTO DE LIGACAO PARA BACIA SANITARIA AJUSTAVEL, EM PLASTICO BRANCO, COM TUBO, CANOPLA E ESPUDE | UN | 1 | 10.76 | 10.76
|  |  |  | MAT: | 616.02
OBSERVAÇÃO: | COMPOSIÇÃO RETIRADA DO SINAPI.95470: VASO SANITARIO SIFONADO CONVENCIONAL COM LOUÇA BRANCA, INCLUSO CONJUNTO DE LIGAÇÃO PARA BACIA SANITÁRIA AJUSTÁVEL - FORNECIMENTO E INSTALAÇÃO. AF_10/2016 |  |  | TOTAL : | 632.64
CP - 14 | VASO SANITÁRIO INFANTIL CONVENCIONAL BRANCO DIAMANTINA, ICASA - OU SIMILAR, SEM ASSENTO |  |  | Unidade: | un
CÓDIGO | DESCRIÇÃO | UN. | COEFICIENTE | PREÇO | TOTAL
MÃO-DE-OBRA
88267 | ENCANADOR OU BOMBEIRO HIDRÁULICO COM ENCARGOS COMPLEMENTARES | H | 0.4968 | 22.5 | 11.18
88316 | SERVENTE COM ENCARGOS COMPLEMENTARES | H | 0.3495 | 15.57 | 5.44
|  |  |  | MDO: | 16.62
MATERIAL
4384 | PARAFUSO NIQUELADO COM ACABAMENTO CROMADO PARA FIXAR PECA SANITARIA, INCLUI PORCA CEGA, ARRUELA E BUCHA DE NYLON TAMANHO S-10 | UN | 2 | 15.58 | 31.16
6138 | ANEL DE VEDACAO, PVC FLEXIVEL, 100 MM, PARA SAIDA DE BACIA / VASO SANITARIO | UN | 1 | 9.41 | 9.41
SBC.8005 | VASO SANITÁRIO INFANTIL CONVENCIONAL BRANCO DIAMANTINA, ICASA | UN | 1 | 264.9 | 264.9
6142 | CONJUNTO DE LIGACAO PARA BACIA SANITARIA AJUSTAVEL, EM PLASTICO BRANCO, COM TUBO, CANOPLA E ESPUDE | UN | 1 | 10.76 | 10.76
37329 | REJUNTE EPOXI, QUALQUER COR | KG | 0.0881 | 68.02 | 5.99
|  |  |  | MAT: | 322.22
OBSERVAÇÃO: | COMPOSIÇÃO RETIRADA DO SINAPI.100848: VASO SANITÁRIO INFANTIL LOUÇA BRANCA - FORNECIMENTO E INSTALACAO. AF_01/2020 |  |  | TOTAL : | 338.84
CP - 15 | VASO SANITARIO CONVENCIONAL PARA PCD SEM FURO FRONTAL, LUNA SPECIALE BRANCO ICASA - OU SIMILAR |  |  | Unidade: | un
CÓDIGO | DESCRIÇÃO | UN. | COEFICIENTE | PREÇO | TOTAL
MÃO-DE-OBRA
88267 | ENCANADOR OU BOMBEIRO HIDRÁULICO COM ENCARGOS COMPLEMENTARES | H | 1.154 | 22.5 | 25.97
88316 | SERVENTE COM ENCARGOS COMPLEMENTARES | H | 0.5565 | 15.57 | 8.66
|  |  |  | MDO: | 34.63
MATERIAL
4384 | PARAFUSO NIQUELADO COM ACABAMENTO CROMADO PARA FIXAR PECA SANITARIA, INCLUI PORCA CEGA, ARRUELA E BUCHA DE NYLON TAMANHO S-10 | UN | 2 | 15.58 | 31.16
6138 | ANEL DE VEDACAO, PVC FLEXIVEL, 100 MM, PARA SAIDA DE BACIA / VASO SANITARIO | UN | 1 | 9.41 | 9.41
SBC.28214 | BACIA SANITARIA CONVENCIONAL SEM FURO FRONTAL, LUNA SPECIALE BRANCO ICASA | UN | 1 | 270 | 270
37329 | REJUNTE EPOXI, QUALQUER COR | KG | 0.0881 | 68.02 | 5.99
|  |  |  | MAT: | 316.56
OBSERVAÇÃO: | COMPOSIÇÃO RETIRADA DO SINAPI.95471: VASO SANITARIO SIFONADO CONVENCIONAL PARA PCD SEM FURO FRONTAL COM LOUÇA BRANCA SEM ASSENTO - FORNECIMENTO E INSTALAÇÃO. AF_01/2020 |  |  | TOTAL : | 351.19
CP - 16 | VALVULA DE DESCARGA COM ACABAMENTO CROMADO ANTIVANDALISMO |  |  | Unidade: | un
CÓDIGO | DESCRIÇÃO | UN. | COEFICIENTE | PREÇO | TOTAL
MÃO-DE-OBRA
88267 | ENCANADOR OU BOMBEIRO HIDRÁULICO COM ENCARGOS COMPLEMENTARES | H | 0.9249 | 22.5 | 20.81
88316 | SERVENTE COM ENCARGOS COMPLEMENTARES | H | 0.9249 | 15.57 | 14.4
|  |  |  | MDO: | 35.21
MATERIAL
3148 | FITA VEDA ROSCA EM ROLOS DE 18 MM X 50 M (L X C) | UN | 0.0192 | 14.56 | 0.28
GOINFRA.H664 | VÁLVULA DE DESCARGA DUPLO ACIONAMENTO HIDRA/DOCOL ( BASE E ACABAMENTO CROMADO ANTIVANDALISMO) | UN | 1 | 219.4 | 219.4
|  |  |  | MAT: | 219.68
OBSERVAÇÃO: | COMPOSIÇÃO RETIRADA DO SINAPI.99635: VÁLVULA DE DESCARGA METÁLICA, BASE 1 1/2", ACABAMENTO METALICO CROMADO - FORNECIMENTO E INSTALAÇÃO. AF_08/2021 |  |  | TOTAL : | 254.89
CP - 17 | VALVULA DE DESCARGA PARA PNE COM ACABAMENTO CROMADO ANTIVANDALISMO |  |  | Unidade: | un
CÓDIGO | DESCRIÇÃO | UN. | COEFICIENTE | PREÇO | TOTAL
MÃO-DE-OBRA
88267 | ENCANADOR OU BOMBEIRO HIDRÁULICO COM ENCARGOS COMPLEMENTARES | H | 0.9249 | 22.5 | 20.81
88316 | SERVENTE COM ENCARGOS COMPLEMENTARES | H | 0.9249 | 15.57 | 14.4
|  |  |  | MDO: | 35.21
MATERIAL
3148 | FITA VEDA ROSCA EM ROLOS DE 18 MM X 50 M (L X C) | UN | 0.0192 | 14.56 | 0.28
GOINFRA.H710 | VÁLVULA DE DESCARGA HIDRA/DOCOL ( BASE E ACABAMENTO CROMADO ANTIVANDALISMO PARA P.N.E.) | UN | 1 | 445.23 | 445.23
|  |  |  | MAT: | 445.51
OBSERVAÇÃO: | COMPOSIÇÃO RETIRADA DO SINAPI.99635: VÁLVULA DE DESCARGA METÁLICA, BASE 1 1/2", ACABAMENTO METALICO CROMADO - FORNECIMENTO E INSTALAÇÃO. AF_08/2021 |  |  | TOTAL : | 480.72
CP - 18 | BARRA DE APOIO RETA, EM ACO INOX POLIDO, COMPRIMENTO 40 CM, FIXADA NA PAREDE - FORNECIMENTO E INSTALAÇÃO. AF_01/2020 |  |  | Unidade: | un
CÓDIGO | DESCRIÇÃO | UN. | COEFICIENTE | PREÇO | TOTAL
MÃO-DE-OBRA
88267 | ENCANADOR OU BOMBEIRO HIDRÁULICO COM ENCARGOS COMPLEMENTARES | H | 0.9485 | 22.5 | 21.34
88316 | SERVENTE COM ENCARGOS COMPLEMENTARES | H | 0.2988 | 15.57 | 4.65
|  |  |  | MDO: | 25.99
MATERIAL
GOINFRA.H705 | BARRA DE APOIO EM AÇO INOX - 40 CM COM PARAFUSOS E BUCHAS PARA FIXAÇÃO | UN | 1 | 120.99 | 120.99
|  |  |  | MAT: | 120.99
OBSERVAÇÃO: | COMPOSIÇÃO RETIRADA DO SINAPI.100686: BARRA DE APOIO RETA, EM ACO INOX POLIDO, COMPRIMENTO 60CM, FIXADA NA PAREDE - FORNECIMENTO E INSTALAÇÃO. AF_01/2020 |  |  | TOTAL : | 146.98
SINAPI.100867 | BARRA DE APOIO RETA, EM ACO INOX POLIDO, COMPRIMENTO 70 CM, FIXADA NA PAREDE - FORNECIMENTO E INSTALAÇÃO. AF_01/2020 |  |  | Unidade: | un
CÓDIGO | DESCRIÇÃO | UN. | COEFICIENTE | PREÇO | TOTAL
MÃO-DE-OBRA
88267 | ENCANADOR OU BOMBEIRO HIDRÁULICO COM ENCARGOS COMPLEMENTARES | H | 0.9485 | 22.5 | 21.34
88316 | SERVENTE COM ENCARGOS COMPLEMENTARES | H | 0.2988 | 15.57 | 4.65
|  |  |  | MDO: | 25.99
MATERIAL
4351 | PARAFUSO NIQUELADO 3 1/2" COM ACABAMENTO CROMADO PARA FIXAR PECA SANITARIA, INCLUI PORCA CEGA, ARRUELA E BUCHA DE NYLON TAMANHO S-8 | UN | 6 | 11.55 | 69.3
36205 | BARRA DE APOIO RETA, EM ACO INOX POLIDO, COMPRIMENTO 70CM, DIAMETRO MINIMO 3 CM | UN | 1 | 161.73 | 161.73
|  |  |  | MAT: | 231.03
OBSERVAÇÃO: |  |  |  | TOTAL : | 257.02
SINAPI.100868 | BARRA DE APOIO RETA, EM ACO INOX POLIDO, COMPRIMENTO 80 CM, FIXADA NA PAREDE - FORNECIMENTO E INSTALAÇÃO. AF_01/2020 |  |  | Unidade: | un
CÓDIGO | DESCRIÇÃO | UN. | COEFICIENTE | PREÇO | TOTAL
MÃO-DE-OBRA
88267 | ENCANADOR OU BOMBEIRO HIDRÁULICO COM ENCARGOS COMPLEMENTARES | H | 0.9485 | 22.5 | 21.34
88316 | SERVENTE COM ENCARGOS COMPLEMENTARES | H | 0.2988 | 15.57 | 4.65
|  |  |  | MDO: | 25.99
MATERIAL
4351 | PARAFUSO NIQUELADO 3 1/2" COM ACABAMENTO CROMADO PARA FIXAR PECA SANITARIA, INCLUI PORCA CEGA, ARRUELA E BUCHA DE NYLON TAMANHO S-8 | UN | 6 | 11.55 | 69.3
36081 | BARRA DE APOIO RETA, EM ACO INOX POLIDO, COMPRIMENTO 80CM, DIAMETRO MINIMO 3 CM | UN | 1 | 172.45 | 172.45
|  |  |  | MAT: | 241.75
OBSERVAÇÃO: |  |  |  | TOTAL : | 267.74
SINAPI.86903 | LAVATÓRIO MÉDIO COM COLUNA |  |  | Unidade: | un
CÓDIGO | DESCRIÇÃO | UN. | COEFICIENTE | PREÇO | TOTAL
MÃO-DE-OBRA
88267 | ENCANADOR OU BOMBEIRO HIDRÁULICO COM ENCARGOS COMPLEMENTARES | H | 1.4667 | 22.5 | 33
88316 | SERVENTE COM ENCARGOS COMPLEMENTARES | H | 0.6517 | 15.57 | 10.15
|  |  |  | MDO: | 43.15
MATERIAL
4351 | PARAFUSO NIQUELADO 3 1/2" COM ACABAMENTO CROMADO PARA FIXAR PECA SANITARIA, INCLUI PORCA CEGA, ARRUELA E BUCHA DE NYLON TAMANHO S-8 | UN | 6 | 11.55 | 69.3
10426 | LAVATORIO DE LOUCA BRANCA, COM COLUNA, DIMENSOES *54 X 44* CM (L X C) | UN | 1 | 129.4 | 129.4
37329 | REJUNTE EPOXI, QUALQUER COR | KG | 0.0866 | 68.02 | 5.89
|  |  |  | MAT: | 204.59
OBSERVAÇÃO: |  |  |  | TOTAL : | 247.74
SINAPI.86884 | ENGATE FLEXÍVEL EM PLÁSTICO BRANCO, 1/2 X 30CM |  |  | Unidade: | un
CÓDIGO | DESCRIÇÃO | UN. | COEFICIENTE | PREÇO | TOTAL
MÃO-DE-OBRA
88267 | ENCANADOR OU BOMBEIRO HIDRÁULICO COM ENCARGOS COMPLEMENTARES | H | 0.1525 | 22.5 | 3.43
88316 | SERVENTE COM ENCARGOS COMPLEMENTARES | H | 0.0481 | 15.57 | 0.75
|  |  |  | MDO: | 4.18
MATERIAL
3146 | FITA VEDA ROSCA EM ROLOS DE 18 MM X 10 M (L X C) | UN | 0.021 | 3.95 | 0.08
6141 | ENGATE/RABICHO FLEXIVEL PLASTICO (PVC OU ABS) BRANCO 1/2 " X 30 CM | UN | 1 | 2.92 | 2.92
|  |  |  | MAT: | 3
OBSERVAÇÃO: |  |  |  | TOTAL : | 7.18
CP - 19 | TORNEIRA DE MESA PARA PNE COM FECHAMENTO AUTOMÁTICO TEMPORIZADO PARA LAVATÓRIO DIÂMETRO DE 1/2" |  |  | Unidade: | un
CÓDIGO | DESCRIÇÃO | UN. | COEFICIENTE | PREÇO | TOTAL
MÃO-DE-OBRA
88316 | SERVENTE COM ENCARGOS COMPLEMENTARES | H | 0.0303 | 15.57 | 0.47
88267 | ENCANADOR OU BOMBEIRO HIDRÁULICO COM ENCARGOS COMPLEMENTARES | H | 0.096 | 22.5 | 2.16
|  |  |  | MDO: | 2.63
MATERIAL
3146 | FITA VEDA ROSCA EM ROLOS DE 18 MM X 10 M (L X C) | UN | 0.021 | 3.95 | 0.08
GOINFRA.H713 | TORNEIRA DE MESA PARA P.N.E. COM FECHAMENTO AUTOMÁTICO TEMPORIZADO PARA LAVATÓRIO DIÂMETRO DE 1/2" | UN | 1 | 333.23 | 333.23
|  |  |  | MAT: | 333.31
OBSERVAÇÃO: | COMPOSIÇÃO RETIRADA DO SINAPI.86906: TORNEIRA CROMADA DE MESA, 1/2 OU 3/4, PARA LAVATÓRIO, PADRÃO POPULAR - FORNECIMENTO E INSTALAÇÃO. AF_01/2020 |  |  | TOTAL : | 335.94
CP - 20 | TORNEIRA DE PAREDE COM FECHAMENTO AUTOMÁTICO TEMPORIZADO PARA LAVATÓRIO DIÂMETRO DE 1/2" |  |  | Unidade: | un
CÓDIGO | DESCRIÇÃO | UN. | COEFICIENTE | PREÇO | TOTAL
MÃO-DE-OBRA
88316 | SERVENTE COM ENCARGOS COMPLEMENTARES | H | 0.0367 | 15.57 | 0.57
88267 | ENCANADOR OU BOMBEIRO HIDRÁULICO COM ENCARGOS COMPLEMENTARES | H | 0.1164 | 22.5 | 2.62
90443 | RASGO EM ALVENARIA PARA RAMAIS/ DISTRIBUIÇÃO COM DIAMETROS MENORES OU IGUAIS A 40 MM. AF_05/2015 | M | 1 | 11.3 | 11.3
90466 | CHUMBAMENTO LINEAR EM ALVENARIA PARA RAMAIS/DISTRIBUIÇÃO COM DIÂMETROS MENORES OU IGUAIS A 40 MM. AF_05/2015 | M | 1 | 11.32 | 11.32
|  |  |  | MDO: | 25.81
MATERIAL
3146 | FITA VEDA ROSCA EM ROLOS DE 18 MM X 10 M (L X C) | UN | 0.021 | 3.95 | 0.08
COTAÇÃO 02 | TORNEIRA PARA LAVATÓRIO DE PAREDE PRESSMATIC ANTIVANDALISMO DOCOL 00469406 | UN | 1 | 726.35 | 726.35
|  |  |  | MAT: | 726.43
OBSERVAÇÃO: | COMPOSIÇÃO RETIRADA DO SINAPI.86910: TORNEIRA CROMADA TUBO MÓVEL, DE PAREDE, 1/2 OU 3/4, PARA PIA DE COZINHA, PADRÃO MÉDIO - FORNECIMENTO E INSTALAÇÃO. AF_01/2020 |  |  | TOTAL : | 752.24
SINAPI.86883 | SIFÃO DO TIPO FLEXÍVEL EM PVC 1 X 1.1/2 - FORNECIMENTO E INSTALAÇÃO. AF_01/2020 |  |  | Unidade: | un
CÓDIGO | DESCRIÇÃO | UN. | COEFICIENTE | PREÇO | TOTAL
MÃO-DE-OBRA
88316 | SERVENTE COM ENCARGOS COMPLEMENTARES | H | 0.0266 | 15.57 | 0.41
88267 | ENCANADOR OU BOMBEIRO HIDRÁULICO COM ENCARGOS COMPLEMENTARES | H | 0.0845 | 22.5 | 1.9
|  |  |  | MDO: | 2.31
MATERIAL
3146 | FITA VEDA ROSCA EM ROLOS DE 18 MM X 10 M (L X C) | UN | 0.0332 | 3.95 | 0.13
6148 | SIFAO PLASTICO FLEXIVEL SAIDA VERTICAL PARA COLUNA LAVATORIO, 1 X 1.1/2 " | UN | 1 | 6.5 | 6.5
|  |  |  | MAT: | 6.63
OBSERVAÇÃO: |  |  |  | TOTAL : | 8.94
SINAPI.86877 | VÁLVULA EM METAL CROMADO 1.1/2 X 1.1/2 PARA TANQUE OU LAVATÓRIO, COM OU SEM LADRÃO - FORNECIMENTO E INSTALAÇÃO. AF_01/2020 |  |  | Unidade: | un
CÓDIGO | DESCRIÇÃO | UN. | COEFICIENTE | PREÇO | TOTAL
MÃO-DE-OBRA
88316 | SERVENTE COM ENCARGOS COMPLEMENTARES | H | 0.0548 | 15.57 | 0.85
88267 | ENCANADOR OU BOMBEIRO HIDRÁULICO COM ENCARGOS COMPLEMENTARES | H | 0.174 | 22.5 | 3.92
|  |  |  | MDO: | 4.77
MATERIAL
3146 | FITA VEDA ROSCA EM ROLOS DE 18 MM X 10 M (L X C) | UN | 0.048 | 3.95 | 0.19
37588 | VALVULA DE ESCOAMENTO PARA TANQUE, EM METAL CROMADO, 1.1/2 ", SEM LADRAO, COM TAMPAO PLASTICO | UN | 1 | 48.61 | 48.61
|  |  |  | MAT: | 48.8
OBSERVAÇÃO: |  |  |  | TOTAL : | 53.57
CP - 21 | SISTEMA MICTÓRIO SECO |  |  | Unidade: | und
CÓDIGO | DESCRIÇÃO | UN. | COEFICIENTE | PREÇO | TOTAL
MÃO-DE-OBRA
88267 | ENCANADOR OU BOMBEIRO HIDRÁULICO COM ENCARGOS COMPLEMENTARES | H | 1.009 | 22.5 | 22.7
88316 | SERVENTE COM ENCARGOS COMPLEMENTARES | H | 0.3179 | 15.57 | 4.95
|  |  |  | MDO: | 27.65
MATERIAL
COTAÇÃO 03 | SISTEMA MICTÓRIO KLIIN | UN | 1 | 1216.67 | 1216.67
|  |  |  | MAT: | 1216.67
OBSERVAÇÃO: | COEFICIENTES DE MÃO DE OBRA RETIRADOS DA SINAPI.100858: MICTÓRIO SIFONADO LOUÇA BRANCA  PADRÃO MÉDIO  FORNECIMENTO E INSTALAÇÃO. AF_01/2020 |  |  | TOTAL : | 1244.32
SINAPI.87503 | ALVENARIA DE VEDAÇÃO DE BLOCOS CERÂMICOS FURADOS NA HORIZONTAL DE 9X19X19CM (ESPESSURA 9CM) DE PAREDES COM ÁREA LÍQUIDA MAIOR OU IGUAL A 6M² SEM VÃOS E ARGAMASSA DE ASSENTAMENTO COM PREPARO EM BETONEIRA. AF_06/2014 |  |  | Unidade: | m²
CÓDIGO | DESCRIÇÃO | UN. | COEFICIENTE | PREÇO | TOTAL
MÃO-DE-OBRA
88309 | PEDREIRO COM ENCARGOS COMPLEMENTARES | H | 1.37 | 22.99 | 31.5
88316 | SERVENTE COM ENCARGOS COMPLEMENTARES | H | 0.685 | 15.57 | 10.67
|  |  |  | MDO: | 42.17
MATERIAL
7266 | BLOCO CERAMICO VAZADO PARA ALVENARIA DE VEDACAO, DE 9 X 19 X 19 CM (L X A X C) | MIL | 0.0279 | 881.57 | 24.6
34557 | TELA DE ACO SOLDADA GALVANIZADA/ZINCADA PARA ALVENARIA, FIO D = *1,20 A 1,70* MM, MALHA 15 X 15 MM, (C X L) *50 X 7,5* CM | M | 0.42 | 3.5 | 1.47
37395 | PINO DE ACO COM FURO, HASTE = 27 MM (ACAO DIRETA) | CENTO | 0.005 | 40.03 | 0.2
87292 | ARGAMASSA TRAÇO 1:2:8 (EM VOLUME DE CIMENTO, CAL E AREIA MÉDIA ÚMIDA) PARA EMBOÇO/MASSA ÚNICA/ASSENTAMENTO DE ALVENARIA DE VEDAÇÃO, PREPARO MECÂNICO COM BETONEIRA 400 L. AF_08/2019 | M3 | 0.0098 | 529.97 | 5.19
|  |  |  | MAT: | 31.46
OBSERVAÇÃO: |  |  |  | TOTAL : | 73.63
SINAPI.93202 | FIXAÇÃO (ENCUNHAMENTO) DE ALVENARIA DE VEDAÇÃO COM TIJOLO MACIÇO |  |  | Unidade: | m
CÓDIGO | DESCRIÇÃO | UN. | COEFICIENTE | PREÇO | TOTAL
MÃO-DE-OBRA
88309 | PEDREIRO COM ENCARGOS COMPLEMENTARES | H | 0.529 | 22.99 | 12.16
88316 | SERVENTE COM ENCARGOS COMPLEMENTARES | H | 0.106 | 15.57 | 1.65
|  |  |  | MDO: | 13.81
MATERIAL
7258 | TIJOLO CERAMICO MACICO COMUM *5 X 10 X 20* CM (L X A X C) | UN | 11.2 | 0.76 | 8.51
87294 | ARGAMASSA TRAÇO 1:2:9 (EM VOLUME DE CIMENTO, CAL E AREIA MÉDIA ÚMIDA) PARA EMBOÇO/MASSA ÚNICA/ASSENTAMENTO DE ALVENARIA DE VEDAÇÃO, PREPARO MECÂNICO COM BETONEIRA 600 L. AF_08/2019 | M3 | 0.0052 | 503.23 | 2.62
|  |  |  | MAT: | 11.13
OBSERVAÇÃO: |  |  |  | TOTAL : | 24.94
CP - 22 | DIVISÓRIA DE GRANITO PRETO SÃO GABRIEL |  |  | Unidade: | m²
CÓDIGO | DESCRIÇÃO | UN. | COEFICIENTE | PREÇO | TOTAL
MÃO-DE-OBRA
88274 | MARMORISTA/GRANITEIRO COM ENCARGOS COMPLEMENTARES | H | 1.405 | 22.49 | 31.6
88316 | SERVENTE COM ENCARGOS COMPLEMENTARES | H | 0.702 | 15.57 | 10.93
|  |  |  | MDO: | 42.53
MATERIAL
COTAÇÃO 04 | DIVISÓRIA DE GRANITO PRETO SÃO GABRIEL | M2 | 1.05 | 562.88 | 591.02
131 | ADESIVO ESTRUTURAL A BASE DE RESINA EPOXI, BICOMPONENTE, PASTOSO (TIXOTROPICO) | KG | 0.53 | 41.32 | 21.9
37596 | ARGAMASSA COLANTE TIPO AC III E | KG | 0.97 | 1.94 | 1.88
|  |  |  | MAT: | 614.8
OBSERVAÇÃO: | COMPOSIÇÃO RETIRADA DA SINAPI.102253: DIVISORIA SANITÁRIA, TIPO CABINE, EM GRANITO CINZA POLIDO, ESP = 3CM, ASSENTADO COM ARGAMASSA COLANTE AC III-E, EXCLUSIVE FERRAGENS. AF_01/2021 |  |  | TOTAL : | 657.33
SINAPI.91341 | PORTA EM ALUMÍNIO DE ABRIR TIPO VENEZIANA COM GUARNIÇÃO, FIXAÇÃO COM PARAFUSOS - FORNECIMENTO E INSTALAÇÃO |  |  | Unidade: | m²
CÓDIGO | DESCRIÇÃO | UN. | COEFICIENTE | PREÇO | TOTAL
MÃO-DE-OBRA
88309 | PEDREIRO COM ENCARGOS COMPLEMENTARES | H | 0.3826 | 22.99 | 8.8
88316 | SERVENTE COM ENCARGOS COMPLEMENTARES | H | 0.191 | 15.57 | 2.97
|  |  |  | MDO: | 11.77
MATERIAL
142 | SELANTE ELASTICO MONOCOMPONENTE A BASE DE POLIURETANO (PU) PARA JUNTAS DIVERSAS | 310ML | 0.8829 | 31.27 | 27.61
7568 | BUCHA DE NYLON SEM ABA S10, COM PARAFUSO DE 6,10 X 65 MM EM ACO ZINCADO COM ROSCA SOBERBA, CABECA CHATA E FENDA PHILLIPS | UN | 4.8166 | 0.98 | 4.72
36888 | GUARNICAO/MOLDURA DE ACABAMENTO PARA ESQUADRIA DE ALUMINIO ANODIZADO NATURAL, PARA 1 FACE | M | 6.8504 | 7.92 | 54.26
39025 | PORTA DE ABRIR EM ALUMINIO TIPO VENEZIANA, ACABAMENTO ANODIZADO NATURAL, SEM GUARNICAO/ALIZAR/VISTA, 87 X 210 CM | UN | 0.5473 | 695.78 | 380.8
|  |  |  | MAT: | 467.39
OBSERVAÇÃO: |  |  |  | TOTAL : | 479.16
CP - 23 | PORTA EM ALUMÍNIO DE ABRIR PNE, INCLUINDO PLACA DE SINALIZAÇÃO VISUAL, PUXADOR HORIZONTAL, MAÇANETA TIPO ALAVANCA E CHAPA PROTETORA |  |  | Unidade: | m²
CÓDIGO | DESCRIÇÃO | UN. | COEFICIENTE | PREÇO | TOTAL
MÃO-DE-OBRA
88309 | PEDREIRO COM ENCARGOS COMPLEMENTARES | H | 0.3826 | 22.99 | 8.8
88316 | SERVENTE COM ENCARGOS COMPLEMENTARES | H | 0.191 | 15.57 | 2.97
|  |  |  | MDO: | 11.77
MATERIAL
142 | SELANTE ELASTICO MONOCOMPONENTE A BASE DE POLIURETANO (PU) PARA JUNTAS DIVERSAS | 310ML | 0.8829 | 31.27 | 27.61
7568 | BUCHA DE NYLON SEM ABA S10, COM PARAFUSO DE 6,10 X 65 MM EM ACO ZINCADO COM ROSCA SOBERBA, CABECA CHATA E FENDA PHILLIPS | UN | 4.8166 | 0.98 | 4.72
36888 | GUARNICAO/MOLDURA DE ACABAMENTO PARA ESQUADRIA DE ALUMINIO ANODIZADO NATURAL, PARA 1 FACE | M | 6.8504 | 7.92 | 54.26
39025 | PORTA DE ABRIR EM ALUMINIO TIPO VENEZIANA, ACABAMENTO ANODIZADO NATURAL, SEM GUARNICAO/ALIZAR/VISTA, 87 X 210 CM | UN | 0.5473 | 695.78 | 380.8
11519 | MACANETA ALAVANCA RETA OCA, EM ZAMAC COM ACABAMENTO CROMADO, COMPRIMENTO APROX DE 15 CM | PAR | 0.6944 | 47.82 | 33.21
34723 | PLACA DE SINALIZACAO EM CHAPA DE ACO NUM 16 COM PINTURA REFLETIVA | M² | 0.0139 | 727.65 | 10.11
12759 | CHAPA ACO INOX AISI 304 NUMERO 9 (E = 4 MM), ACABAMENTO NUMERO 1 (LAMINADO A QUENTE, FOSCO) | M² | 0.4444 | 830.91 | 369.26
|  |  |  | MAT: | 879.97
OBSERVAÇÃO: | COMPOSIÇÃO RETIRADA DA SINAPI.91341: PORTA EM ALUMÍNIO DE ABRIR TIPO VENEZIANA COM GUARNIÇÃO, FIXAÇÃO COM PARAFUSOS - FORNECIMENTO E INSTALAÇÃO |  |  | TOTAL : | 891.74
SINAPI.100701 | PORTA DE FERRO DE ABRIR TIPO GRADE |  |  | Unidade: | m²
CÓDIGO | DESCRIÇÃO | UN. | COEFICIENTE | PREÇO | TOTAL
MÃO-DE-OBRA
88309 | PEDREIRO COM ENCARGOS COMPLEMENTARES | H | 0.457 | 22.99 | 10.51
88316 | SERVENTE COM ENCARGOS COMPLEMENTARES | H | 0.229 | 15.57 | 3.57
|  |  |  | MDO: | 14.08
MATERIAL
4930 | PORTA DE ABRIR EM GRADIL COM BARRA CHATA 3 CM X 1/4", COM REQUADRO E GUARNICAO - COMPLETO - ACABAMENTO NATURAL | M2 | 1 | 555.69 | 555.69
88627 | ARGAMASSA TRAÇO 1:0,5:4,5 (EM VOLUME DE CIMENTO, CAL E AREIA MÉDIA ÚMIDA) PARA ASSENTAMENTO DE ALVENARIA, PREPARO MANUAL. AF_08/2019 | M3 | 0.012 | 536.37 | 6.44
|  |  |  | MAT: | 562.13
OBSERVAÇÃO: |  |  |  | TOTAL : | 576.21
SINAPI.87879 | CHAPISCO APLICADO EM ALVENARIAS E ESTRUTURAS DE CONCRETO INTERNAS |  |  | Unidade: | m²
CÓDIGO | DESCRIÇÃO | UN. | COEFICIENTE | PREÇO | TOTAL
MÃO-DE-OBRA
88309 | PEDREIRO COM ENCARGOS COMPLEMENTARES | H | 0.07 | 22.99 | 1.61
88316 | SERVENTE COM ENCARGOS COMPLEMENTARES | H | 0.007 | 15.57 | 0.11
|  |  |  | MDO: | 1.72
MATERIAL
87313 | ARGAMASSA TRAÇO 1:3 (EM VOLUME DE CIMENTO E AREIA GROSSA ÚMIDA) PARA CHAPISCO CONVENCIONAL, PREPARO MECÂNICO COM BETONEIRA 400 L. AF_08/2019 | M3 | 0.0042 | 465.49 | 1.96
|  |  |  | MAT: | 1.96
OBSERVAÇÃO: |  |  |  | TOTAL : | 3.68
CP - 24 | COSTURA DE TRINCA EM ALVENARIA DE TIJOLO |  |  | Unidade: | m
CÓDIGO | DESCRIÇÃO | UN. | COEFICIENTE | PREÇO | TOTAL
MÃO-DE-OBRA
88309 | PEDREIRO COM ENCARGOS COMPLEMENTARES | H | 0.25 | 22.99 | 5.75
88316 | SERVENTE COM ENCARGOS COMPLEMENTARES | H | 0.33 | 15.57 | 5.14
|  |  |  | MDO: | 10.89
MATERIAL
370 | AREIA MEDIA - POSTO JAZIDA/FORNECEDOR (RETIRADO NA JAZIDA, SEM TRANSPORTE) | M3 | 0.0015 | 124.95 | 0.19
33 | ACO CA-50, 8,0 MM, VERGALHAO | KG | 0.39 | 10.9 | 4.25
1379 | CIMENTO PORTLAND COMPOSTO CP II-32 | KG | 0.71 | 0.55 | 0.39
|  |  |  | MAT: | 4.83
OBSERVAÇÃO: | COMPOSIÇÃO RETIRADA DA GOINFRA.200102: COSTURA DE TRINCA EM ALVENARIA DE TIJOLO |  |  | TOTAL : | 15.72
SINAPI.87530 | MASSA ÚNICA, EM ARGAMASSA TRAÇO 1:2:8, PREPARO MANUAL, APLICADA MANUALMENTE EM FACES INTERNAS DE PAREDES, ESPESSURA DE 20MM, COM EXECUÇÃO DE TALISCAS |  |  | Unidade: | m²
CÓDIGO | DESCRIÇÃO | UN. | COEFICIENTE | PREÇO | TOTAL
MÃO-DE-OBRA
88309 | PEDREIRO COM ENCARGOS COMPLEMENTARES | H | 0.47 | 22.99 | 10.81
88316 | SERVENTE COM ENCARGOS COMPLEMENTARES | H | 0.171 | 15.57 | 2.66
|  |  |  | MDO: | 13.47
MATERIAL
87369 | ARGAMASSA TRAÇO 1:2:8 (EM VOLUME DE CIMENTO, CAL E AREIA MÉDIA ÚMIDA) PARA EMBOÇO/MASSA ÚNICA/ASSENTAMENTO DE ALVENARIA DE VEDAÇÃO, PREPARO MANUAL. AF_08/2019 | M3 | 0.0376 | 583.71 | 21.95
|  |  |  | MAT: | 21.95
OBSERVAÇÃO: |  |  |  | TOTAL : | 35.42
CP - 25 | REVESTIMENTO BRANCO 8,4X25,75 CM |  |  | Unidade: | m²
CÓDIGO | DESCRIÇÃO | UN. | COEFICIENTE | PREÇO | TOTAL
MÃO-DE-OBRA
88256 | AZULEJISTA OU LADRILHISTA COM ENCARGOS COMPLEMENTARES | H | 0.8 | 22.91 | 18.33
88316 | SERVENTE COM ENCARGOS COMPLEMENTARES | H | 0.42 | 15.57 | 6.54
|  |  |  | MDO: | 24.87
MATERIAL
COTAÇÃO 05 | REVESTIMENTO BRANCO 8,24x25,75 CM BELLA VITTA WHITE LUX PORTINARI | M2 | 1.2 | 99.72 | 119.66
1381 | ARGAMASSA COLANTE AC I PARA CERAMICAS | KG | 4.86 | 0.55 | 2.67
34357 | REJUNTE CIMENTICIO, QUALQUER COR | KG | 0.42 | 3.22 | 1.35
|  |  |  | MAT: | 123.68
OBSERVAÇÃO: | COMPOSIÇÃO RETIRADA DA SINAPI.87266: REVESTIMENTO CERÂMICO PARA PAREDES INTERNAS COM PLACAS TIPO ESMALTADA EXTRA DE DIMENSÕES 20X20 CM APLICADAS EM AMBIENTES DE ÁREA MENOR QUE 5 M² A MEIA ALTURA DAS PAREDES. AF_06/2014 |  |  | TOTAL : | 148.55
CP - 26 | REVESTIMENTO CERÂMICO EXTERNO |  |  | Unidade: | m²
CÓDIGO | DESCRIÇÃO | UN. | COEFICIENTE | PREÇO | TOTAL
MÃO-DE-OBRA
88256 | AZULEJISTA OU LADRILHISTA COM ENCARGOS COMPLEMENTARES | H | 0.8 | 22.91 | 18.33
88316 | SERVENTE COM ENCARGOS COMPLEMENTARES | H | 0.42 | 15.57 | 6.54
|  |  |  | MDO: | 24.87
MATERIAL
COTAÇÃO 06 | REVESTIMENTO 8,24x25,75 CM BELLA VITTA PORTINARI, COR A DEFINIR | M2 | 1.1 | 125.25 | 137.78
1381 | ARGAMASSA COLANTE AC I PARA CERAMICAS | KG | 4.86 | 0.55 | 2.67
34357 | REJUNTE CIMENTICIO, QUALQUER COR | KG | 0.42 | 3.22 | 1.35
|  |  |  | MAT: | 141.8
OBSERVAÇÃO: | COMPOSIÇÃO RETIRADA DA SINAPI.87266: REVESTIMENTO CERÂMICO PARA PAREDES INTERNAS COM PLACAS TIPO ESMALTADA EXTRA DE DIMENSÕES 20X20 CM APLICADAS EM AMBIENTES DE ÁREA MENOR QUE 5 M² A MEIA ALTURA DAS PAREDES. AF_06/2014 |  |  | TOTAL : | 166.67
SINAPI.101162 | ELEMENTO VAZADO DE CERÂMICA (COBOGÓ) |  |  | Unidade: | m²
CÓDIGO | DESCRIÇÃO | UN. | COEFICIENTE | PREÇO | TOTAL
MÃO-DE-OBRA
88309 | PEDREIRO COM ENCARGOS COMPLEMENTARES | H | 2.22 | 22.99 | 51.04
88316 | SERVENTE COM ENCARGOS COMPLEMENTARES | H | 1.11 | 15.57 | 17.28
|  |  |  | MDO: | 68.32
MATERIAL
7272 | ELEMENTO VAZADO CERAMICO QUADRADO (RETO OU REDONDO), *7 A 9 X 20 X 20* CM (L X A X C) | UN | 23.29 | 2.77 | 64.51
100489 | ARGAMASSA TRAÇO 1:3 (EM VOLUME DE CIMENTO E AREIA MÉDIA ÚMIDA), PREPARO MECÂNICO COM BETONEIRA 600 L. AF_08/2019 | M3 | 0.023 | 475.92 | 10.95
|  |  |  | MAT: | 75.46
OBSERVAÇÃO: |  |  |  | TOTAL : | 143.78
SINAPI.95241 | LASTRO DE CONCRETO MAGRO, APLICADO EM PISOS, LAJES SOBRE SOLO OU RADIERS, ESPESSURA DE 5 CM. |  |  | Unidade: | m²
CÓDIGO | DESCRIÇÃO | UN. | COEFICIENTE | PREÇO | TOTAL
MÃO-DE-OBRA
88309 | PEDREIRO COM ENCARGOS COMPLEMENTARES | H | 0.2718 | 22.99 | 6.25
88316 | SERVENTE COM ENCARGOS COMPLEMENTARES | H | 0.0741 | 15.57 | 1.15
|  |  |  | MDO: | 7.4
MATERIAL
94968 | CONCRETO MAGRO PARA LASTRO, TRAÇO 1:4,5:4,5 (EM MASSA SECA DE CIMENTO/ AREIA MÉDIA/ BRITA 1) - PREPARO MECÂNICO COM BETONEIRA 600 L. AF_05/2021 | M3 | 0.0565 | 333.54 | 18.85
|  |  |  | MAT: | 18.85
OBSERVAÇÃO: |  |  |  | TOTAL : | 26.25
CP - 27 | SOLEIRA EM GRANITO PRETO SÃO GABRIEL, LARGURA 15 CM, ESPESSURA 2,0 CM |  |  | Unidade: | m
CÓDIGO | DESCRIÇÃO | UN. | COEFICIENTE | PREÇO | TOTAL
MÃO-DE-OBRA
88274 | MARMORISTA/GRANITEIRO COM ENCARGOS COMPLEMENTARES | H | 0.547 | 22.49 | 12.3
88316 | SERVENTE COM ENCARGOS COMPLEMENTARES | H | 0.273 | 15.57 | 4.25
|  |  |  | MDO: | 16.55
MATERIAL
COTAÇÃO 07 | SOLEIRA EM GRANITO BRANCO SIENA, LARGURA 15 CM, ESPESSURA 2,0 CM | M | 1 | 97.51 | 97.51
37595 | ARGAMASSA COLANTE TIPO AC III | KG | 1.29 | 1.69 | 2.18
34357 | REJUNTE CIMENTICIO, QUALQUER COR | KG | 0.063 | 3.22 | 0.2
|  |  |  | MAT: | 99.89
OBSERVAÇÃO: | COMPOSIÇÃO RETIRADA DA SINAPI.98689: SOLEIRA EM GRANITO, LARGURA 15 CM, ESPESSURA 2,0 CM. AF_09/2020 |  |  | TOTAL : | 116.44
SINPAPI.40648 | PISO EPOXI AUTONIVELANTE, ESPESSURA *4* MM (INCLUSO EXECUCAO) |  |  | Unidade: | m²
CÓDIGO | DESCRIÇÃO | UN. | COEFICIENTE | PREÇO | TOTAL
SERVIÇO
40648 | PISO EPOXI AUTONIVELANTE, ESPESSURA *4* MM (INCLUSO EXECUCAO) | M2 | 1 | 168.96 | 168.96
|  |  |  | SERV: | 168.96
OBSERVAÇÃO: |  |  |  | TOTAL : | 168.96
CP - 28 | RODAPÉ POLIURETANO AUTONIVELANTE - 8cm - CINZA |  |  | Unidade: | m
CÓDIGO | DESCRIÇÃO | UN. | COEFICIENTE | PREÇO | TOTAL
SERVIÇO
COTAÇÃO 08 | RODAPÉ POLIURETANO AUTINIVELANTE - 8cm - CINZA | M | 1 | 74.43 | 74.43
|  |  |  | SERV: | 74.43
OBSERVAÇÃO: | MERCADO |  |  | TOTAL : | 74.43
SINAPI.40811 | ENGENHEIRO CIVIL DE OBRA JUNIOR |  |  | Unidade: | mês
CÓDIGO | DESCRIÇÃO | UN. | COEFICIENTE | PREÇO | TOTAL
MÃO-DE-OBRA
40811 | ENGENHEIRO CIVIL DE OBRA JUNIOR (MENSALISTA) | MÊS | 1 | 17093.34 | 17093.34
|  |  |  | MDO: | 17093.34
OBSERVAÇÃO: | INCLUSO ENCARGOS SOCIAIS |  |  | TOTAL : | 17093.34
SINAPI.40818 | ENCARREGADO GERAL DE OBRAS (MENSALISTA) |  |  | Unidade: | mês
CÓDIGO | DESCRIÇÃO | UN. | COEFICIENTE | PREÇO | TOTAL
MÃO-DE-OBRA
40818 | ENCARREGADO GERAL DE OBRAS (MENSALISTA) | MÊS | 1 | 8630.23 | 8630.23
|  |  |  | MDO: | 8630.23
OBSERVAÇÃO: | INCLUSO ENCARGOS SOCIAIS |  |  | TOTAL : | 8630.23
SINAPI.40809 | ALMOXARIFE (MENSALISTA) |  |  | Unidade: | mês
|  |  |  | Unidade: | m
CÓDIGO | DESCRIÇÃO | UN. | COEFICIENTE | PREÇO | TOTAL
MÃO-DE-OBRA
40809 | ALMOXARIFE (MENSALISTA) | MÊS | 1 | 3825.1 | 3825.1
|  |  |  | MDO: | 3825.1
OBSERVAÇÃO: | INCLUSO ENCARGOS SOCIAIS |  |  | TOTAL : | 3825.1
SINAPI.88497 | APLICAÇÃO E LIXAMENTO DE MASSA LÁTEX EM PAREDES, DUAS DEMÃOS |  |  | Unidade: | m²
CÓDIGO | DESCRIÇÃO | UN. | COEFICIENTE | PREÇO | TOTAL
MÃO-DE-OBRA
88310 | PINTOR COM ENCARGOS COMPLEMENTARES | H | 0.312 | 23.98 | 7.48
88316 | SERVENTE COM ENCARGOS COMPLEMENTARES | H | 0.114 | 15.57 | 1.77
|  |  |  | MDO: | 9.25
MATERIAL
3767 | LIXA EM FOLHA PARA PAREDE OU MADEIRA, NUMERO 120 (COR VERMELHA) | UN | 0.1 | 0.41 | 0.04
4047 | MASSA CORRIDA PVA PARA PAREDES INTERNAS | GL | 0.24 | 9.5 | 2.28
|  |  |  | MAT: | 2.32
OBSERVAÇÃO: |  |  |  | TOTAL : | 11.57
SINAPI.88489 | APLICAÇÃO MANUAL DE PINTURA COM TINTA LÁTEX ACRÍLICA EM PAREDES, DUAS DEMÃOS |  |  | Unidade: | m²
CÓDIGO | DESCRIÇÃO | UN. | COEFICIENTE | PREÇO | TOTAL
MÃO-DE-OBRA
88310 | PINTOR COM ENCARGOS COMPLEMENTARES | H | 0.187 | 23.98 | 4.48
88316 | SERVENTE COM ENCARGOS COMPLEMENTARES | H | 0.069 | 15.57 | 1.07
|  |  |  | MDO: | 5.55
MATERIAL
7356 | TINTA ACRILICA PREMIUM, COR BRANCO FOSCO | L | 0.33 | 24.03 | 7.93
|  |  |  | MAT: | 7.93
OBSERVAÇÃO: |  |  |  | TOTAL : | 13.48
CP - 29 | APLICAÇÃO MANUAL DE PINTURA EFEITO CIMENTO QUEIMADO |  |  | Unidade: | m²
CÓDIGO | DESCRIÇÃO | UN. | COEFICIENTE | PREÇO | TOTAL
MÃO-DE-OBRA
88310 | PINTOR COM ENCARGOS COMPLEMENTARES | H | 0.685 | 23.98 | 16.43
88316 | SERVENTE COM ENCARGOS COMPLEMENTARES | H | 0.685 | 15.57 | 10.67
|  |  |  | MDO: | 27.1
MATERIAL
SBC.1790 | TEXTURA EFEITO CIMENTO QUEIMADO | KG | 0.5556 | 42.83 | 23.8
|  |  |  | MAT: | 23.8
OBSERVAÇÃO: | COEFICIENTE DE MÃO DE OBRA RETIRADO DO SBC.121707: TEXTURA EFEITO CIMENTO QUEIMADO |  |  | TOTAL : | 50.9
CP - 30 | PINTURA EPOXI 3 DEMÃOS |  |  | Unidade: | m²
CÓDIGO | DESCRIÇÃO | UN. | COEFICIENTE | PREÇO | TOTAL
MÃO-DE-OBRA
88312 | PINTOR PARA TINTA EPÓXI COM ENCARGOS COMPLEMENTARES | H | 0.3809 | 25.34 | 9.65
88316 | SERVENTE COM ENCARGOS COMPLEMENTARES | H | 0.3809 | 15.57 | 5.93
|  |  |  | MDO: | 15.58
MATERIAL
GOINFRA.1273 | TINTA EPOXI C/CATALIZADOR | L | 0.2268 | 92.02 | 20.87
|  |  |  | MAT: | 20.87
OBSERVAÇÃO: | COMPOSIÇÃO RETIRADA DA GOINFRA.261002: PINTURA EPOXI 3 DEMÃOS |  |  | TOTAL : | 36.45
CP - 31 | REMOCAO DE PINTURA ANTIGA A LATEX |  |  | Unidade: | m²
CÓDIGO | DESCRIÇÃO | UN. | COEFICIENTE | PREÇO | TOTAL
MÃO-DE-OBRA
88316 | SERVENTE COM ENCARGOS COMPLEMENTARES | H | 0.4 | 15.57 | 6.23
|  |  |  | MDO: | 6.23
OBSERVAÇÃO: | COEFICIENTE DE MÃO DE OBRA RETIRADO DA GOINFRA.260104: REMOCAO DE PINTURA ANTIGA A LATEX |  |  | TOTAL : | 6.23
SINAPI.88488 | APLICAÇÃO MANUAL DE PINTURA COM TINTA LÁTEX ACRÍLICA EM TETO, DUAS DEMÃOS |  |  | Unidade: | m²
CÓDIGO | DESCRIÇÃO | UN. | COEFICIENTE | PREÇO | TOTAL
MÃO-DE-OBRA
88310 | PINTOR COM ENCARGOS COMPLEMENTARES | H | 0.244 | 23.98 | 5.85
88316 | SERVENTE COM ENCARGOS COMPLEMENTARES | H | 0.089 | 15.57 | 1.39
|  |  |  | MDO: | 7.24
MATERIAL
7356 | TINTA ACRILICA PREMIUM, COR BRANCO FOSCO | L | 0.33 | 24.03 | 7.93
|  |  |  | MAT: | 7.93
OBSERVAÇÃO: |  |  |  | TOTAL : | 15.17
CP -32 | PINT.ESMALTE S/ANTICOR 2 DEMAOS |  |  | Unidade: | m²
CÓDIGO | DESCRIÇÃO | UN. | COEFICIENTE | PREÇO | TOTAL
MÃO-DE-OBRA
88310 | PINTOR COM ENCARGOS COMPLEMENTARES | H | 0.4822 | 23.98 | 11.56
88316 | SERVENTE COM ENCARGOS COMPLEMENTARES | H | 0.2735 | 15.57 | 4.26
|  |  |  | MDO: | 15.82
MATERIAL
3768 | LIXA EM FOLHA PARA FERRO, NUMERO 150 | UN. | 0.18 | 1.74 | 0.31
7288 | TINTA ESMALTE SINTETICO PREMIUM FOSCO | L | 0.1097 | 25.06 | 2.75
5318 | DILUENTE AGUARRAS | L | 0.0329 | 14.6 | 0.48
|  |  |  | MAT: | 3.54
OBSERVAÇÃO: | COMPOSIÇÃO RETIRADA DA GOINFRA.261502: PINT.ESMALTE S/ANTICOR 2 DEMAOS |  |  | TOTAL : | 19.36
CP - 33 | BANCADA ESCULPIDA EM GRANITO PRETO SÃO GABRIEL |  |  | Unidade: | m²
CÓDIGO | DESCRIÇÃO | UN. | COEFICIENTE | PREÇO | TOTAL
MÃO-DE-OBRA
88274 | MARMORISTA/GRANITEIRO COM ENCARGOS COMPLEMENTARES | H | 6.403 | 22.49 | 144
88316 | SERVENTE COM ENCARGOS COMPLEMENTARES | H | 3.2703 | 15.57 | 50.92
|  |  |  | MDO: | 194.92
MATERIAL
4823 | MASSA PLASTICA PARA MARMORE/GRANITO | KG | 1.2813 | 37.61 | 48.19
7568 | BUCHA DE NYLON SEM ABA S10, COM PARAFUSO DE 6,10 X 65 MM EM ACO ZINCADO COM ROSCA SOBERBA, CABECA CHATA E FENDA PHILLIPS | UN | 20 | 0.98 | 19.6
COTAÇÃO 09 | BANCADA ESCULPIDA EM GRANITO PRETO SÃO GABRIEL | M2 | 1.05 | 796.66 | 836.49
37329 | REJUNTE EPOXI, QUALQUER COR | KG | 0.0513 | 68.02 | 3.49
37590 | SUPORTE MAO-FRANCESA EM ACO, ABAS IGUAIS 30 CM, CAPACIDADE MINIMA 60 KG, BRANCO | UN | 2.5806 | 21.8 | 56.26
|  |  |  | MAT: | 964.03
OBSERVAÇÃO: | COMPOSIÇÃO RETIRADA DA SINAPI.86895: BANCADA DE GRANITO CINZA POLIDO, DE 0,50 X 0,60 M, PARA LAVATÓRIO - FORNECIMENTO E INSTALAÇÃO. AF_01/2020, AJUSTADO PARA UNIDADE EM M² |  |  | TOTAL : | 1158.95
CP - 34 | LIXEIRA EM CONCRETO |  |  | Unidade: | und
CÓDIGO | DESCRIÇÃO | UN. | COEFICIENTE | PREÇO | TOTAL
MATERIAL
COTAÇÃO 10 | LIXEIRA EM CONCRETO | UN | 1 | 610.67 | 610.67
|  |  |  | MAT: | 610.67
OBSERVAÇÃO: |  |  |  | TOTAL : | 610.67
CP - 35 | SABONETEIRA PRIME PRESS EMBUTIR PAREDE 70.400E DRACO |  |  | Unidade: | und
CÓDIGO | DESCRIÇÃO | UN. | COEFICIENTE | PREÇO | TOTAL
MÃO-DE-OBRA
90443 | RASGO EM ALVENARIA PARA RAMAIS/ DISTRIBUIÇÃO | M | 1 | 11.3 | 11.3
90467 | CHUMBAMENTO LINEAR EM ALVENARIA | M | 1 | 17.92 | 17.92
|  |  |  | MDO: | 29.22
MATERIAL
COTAÇÃO 11 | SABONETEIRA PRIME PRESS EMBUTIR PAREDE 70.400E DRACO | UN | 1 | 1301.3 | 1301.3
|  |  |  | MAT: | 1301.3
OBSERVAÇÃO: |  |  |  | TOTAL : | 1330.52
CP - 36 | TOALHEIRO INOX INSIDE 71.320 DRACO |  |  | Unidade: | und
CÓDIGO | DESCRIÇÃO | UN. | COEFICIENTE | PREÇO | TOTAL
MÃO-DE-OBRA
90443 | RASGO EM ALVENARIA PARA RAMAIS/ DISTRIBUIÇÃO | M | 1 | 11.3 | 11.3
90467 | CHUMBAMENTO LINEAR EM ALVENARIA | M | 1 | 17.92 | 17.92
|  |  |  | MDO: | 29.22
MATERIAL
COTAÇÃO 12 | TOALHEIRO INOX INSIDE 71.320 DRACO | UN | 1 | 658.9 | 658.9
|  |  |  | MAT: | 658.9
OBSERVAÇÃO: |  |  |  | TOTAL : | 688.12
CP - 37 | PORTA PAPEL HIGIÊNICO EM INOX TIPO ROLÃO – 74.101 DRACO |  |  | Unidade: | und
CÓDIGO | DESCRIÇÃO | UN. | COEFICIENTE | PREÇO | TOTAL
MÃO-DE-OBRA
90443 | RASGO EM ALVENARIA PARA RAMAIS/ DISTRIBUIÇÃO | M | 1 | 11.3 | 11.3
90467 | CHUMBAMENTO LINEAR EM ALVENARIA | M | 1 | 17.92 | 17.92
|  |  |  | MDO: | 29.22
MATERIAL
COTAÇÃO 13 | PORTA PAPEL HIGIÊNICO EM INOX TIPO ROLÃO – 74.101 DRACO | UN | 1 | 354.2 | 354.2
|  |  |  | MAT: | 354.2
OBSERVAÇÃO: |  |  |  | TOTAL : | 383.42
CP - 38 | ADESIVO BANHEIROS (COMUNICAÇÃO VISUAL) |  |  | Unidade: | und
CÓDIGO | DESCRIÇÃO | UN. | COEFICIENTE | PREÇO | TOTAL
SERVIÇO
COTAÇÃO 14 | ADESIVO BANHEIROS INSTALADO (COMUNICAÇÃO VISUAL) | UN | 1 | 59.68 | 59.68
|  |  |  | SERV: | 59.68
OBSERVAÇÃO: |  |  |  | TOTAL : | 59.68
SINAPI.99805 | LIMPEZA FINAL, COM ACIDO MURIÁTICO |  |  | Unidade: | m²
CÓDIGO | DESCRIÇÃO | UN. | COEFICIENTE | PREÇO | TOTAL
MÃO-DE-OBRA
88316 | SERVENTE COM ENCARGOS COMPLEMENTARES | H | 0.493 | 15.57 | 7.68
|  |  |  | MDO: | 7.68
MATERIAL
3 | ACIDO CLORIDRICO / ACIDO MURIATICO, DILUICAO 10% A 12% PARA USO EM LIMPEZA | L | 0.044 | 11.08 | 0.49
|  |  |  | MAT: | 0.49
OBSERVAÇÃO: |  |  |  | TOTAL : | 8.17
CP - 39 | PROJETO DE INSTALAÇÕES HIDROSSANITÁRIAS EM EDIFICAÇÃO, INCL ART |  |  | Unidade: | m²
CÓDIGO | DESCRIÇÃO | UN. | COEFICIENTE | PREÇO | TOTAL
SERVIÇO
SBC.8808 | PROJETO DE INSTALAÇÕES HIDRAULICAS EM EDIFICAÇÕES | M² | 0.5 | 8.2 | 4.1
SBC.4135 | PROJETO DE ESGOTO SANITÁRIO EM EDIFICAÇÕES | M² | 0.5 | 8.1 | 4.05
|  |  |  | SERV: | 8.15
OBSERVAÇÃO: | COMPOSIÇÃO RETIRADA DO SBC.8808 E SBC.4135 |  |  | TOTAL : | 8.15
CONSIDERAÇÕES GERAIS/OBSERVAÇOES:
1) | Utilizado valores de insumos da GOINFRA, (data base - out/21) e Informativo SBC (out/21).
2) | Insumos e composições com código somente numérico é da fonte Sinapi

## COTAÇÃO
COTAÇÃO - PREÇO DE MERCADO
Orçamento: |  |  | REFORMA E ADEQUAÇÃO DOS BANHEIROS PUBLICOS
Local: |  |  | ESTÁDIO SERRA DOURADA - GOIANIA - GO
1 | FONTE | CÓDIGO | DESCRIÇÃO | UNIDADE | MEDIA | INDICE DE RETROAÇÃO
| COTAÇÃO. | COTAÇÃO 01 | VASO SANITÁRIO CONVENCIONAL LINHA FLEX P.38.17, DECA | M² | 558.7
| EMPRESA | NOME EMPRESA |  |  | COTAÇÃO | DATA COTAÇÃO
| EMPRESA 01 | LIVEN (SR ACABAMENTOS E MAT PARA CONSTR LTDA) - CNPJ.26.443.804/0003-10, INTERNET |  |  | 549.58 | 05/11/2021
| EMPRESA 02 | OBRA FACIL COM.MAT.P/CONSTRUCAO LTDA - CNPJ:05.909.339/0001-29, INTERNET |  |  | 521.92 | 05/11/2021
| EMPRESA 03 | POSITANO DESIGN - CNPJ: 10.349.826/0001-14, INTERNET |  |  | 604.61 | 05/112021
OBS.: PARA COTAÇÃO, FOI INCLUSO O FRETE
2 | FONTE | CÓDIGO | DESCRIÇÃO | UNIDADE | MEDIA | INDICE DE RETROAÇÃO
| COTAÇÃO. | COTAÇÃO 02 | TORNEIRA PARA LAVATÓRIO DE PAREDE PRESSMATIC ANTIVANDALISMO DOCOL 00469406 | UN | 726.35
| EMPRESA | NOME EMPRESA |  |  | COTAÇÃO | DATA COTAÇÃO
| EMPRESA 01 | VERSATO ACABAMENTOS - FILIAL CNPJ: 10.499.067/0002-57, CONTATO: IRACEMA (62)9.8164-8945 |  |  | 844.35 | 20/10/2021
| EMPRESA 02 | ALDEIA MATERIAIS CONSTRUCAO LTDA - CNPJ:01.154.242/0001-00, CONTATO: KEILA (62)9.8265-3910 |  |  | 698.95 | 20/10/2021
| EMPRESA 03 | MUNDIAL DESIGN ACABAMENTOS - CNPJ: 41.644.716/0001-09, CONTATO: FLAVIA (62)9.8574-7624 |  |  | 635.76 | 21/10/2021
3 | FONTE | CÓDIGO | DESCRIÇÃO | UNIDADE | MEDIA | INDICE DE RETROAÇÃO
| COTAÇÃO. | COTAÇÃO 03 | MICTÓRIO WATERLESS BRANCO | UN | 686
|  |  | BARREIRA ODOR (BLUE SEAL) | UN | 118.3
|  |  | ECOTRAP (PARA SUBSTIUIÇÃO) | UN | 99
|  |  | X- TRAPTOR | UN | 79
|  |  | KIT INSTALAÇÃO (PARAFUSOS + SUPORTE INOX) | UN | 31.15
|  |  | FRETE | UN | 6849
| EMPRESA | NOME EMPRESA |  |  | COTAÇÃO | DATA COTAÇÃO
| EMPRESA 01 | KD SOLUTIONS - CNPJ: 28.497.483/0001-09, CONTATO: DANIEL (11)9.9183-7647 |  |  | 122927 | 18/10/2021
OBS.: A INSTALAÇÃO É CORTESIA. SEGUNDO INFORMAÇÃO DO FORNECEDOR, ESSE PACOTE DARIA PARA USO DE APROXIMADAMENTE 20 MESES
| COTAÇÃO. | COTAÇÃO 03 | MICTÓRIO ECOLOGICO MOD KLIIN | UN | 980
|  |  | SIFÃO COMPLETO KLIIN - CX COM 2 UND | CX | 135
|  |  | CAIXA DE REFIL PARA SIFÃO | UN | 210
|  |  | FRETE | UN | 3800
| EMPRESA | NOME EMPRESA |  |  | COTAÇÃO | DATA COTAÇÃO
| EMPRESA 02 | ECOGOTAS - CNPJ: 23.734.867/0001-76, CONTATO: THIAGO (11)9.7182-0862 |  |  | 146000 | 21/10/2021
OBS.: NÃO INCLUSO INSTALAÇÃO. SEGUNDO INFORMAÇÃO DO FORNECEDOR, ESSE PACOTE DARIA PARA USO DE APROXIMADAMENTE 12 MESES
4 | FONTE | CÓDIGO | DESCRIÇÃO | UNIDADE | MEDIA | INDICE DE RETROAÇÃO
| COTAÇÃO. | COTAÇÃO 04 | DIVISÓRIA DE GRANITO PRETO SÃO GABRIEL | M² | 562.88
| EMPRESA | NOME EMPRESA |  |  | COTAÇÃO | DATA COTAÇÃO
| EMPRESA 01 | MARMOR. TOCANTINS (JR GRAMAR) CNPJ: 40.968.045/0001-79, CONTATO: JUNIOR (62)9.9217-8338 |  |  | 480 | 22/10/2021
| EMPRESA 02 | NOBREZA DA PEDRA - CNPJ: 07.387.149/0001-14, CONTATO ENIVALDO (62)9.9984-1830 |  |  | 600 | 19/10/2021
| EMPRESA 03 | MDR MARMORES E GRANITOS LTDA. CNPJ: 08.398.658/0001-05, CONTATO: CIDA (62)9.8304-5151 |  |  | 608.64 | 25/10/2021
5 | FONTE | CÓDIGO | DESCRIÇÃO | UNIDADE | MEDIA | INDICE DE RETROAÇÃO
| COTAÇÃO. | COTAÇÃO 05 | REVESTIMENTO BRANCO 8,24x25,75 CM BELLA VITTA WHITE LUX PORTINARI | M² | 99.72
| EMPRESA | NOME EMPRESA |  |  | COTAÇÃO | DATA COTAÇÃO
| EMPRESA 02 | VERSATO ACABAMENTOS - FILIAL CNPJ: 10.499.067/0002-57, CONTATO: IRACEMA (62)9.8164-8945 |  |  | 112.9 | 20/10/2021
| EMPRESA 03 | ALDEIA MATERIAIS CONSTRUCAO LTDA - CNPJ:01.154.242/0001-00, CONTATO: KEILA (62)9.8265-3910 |  |  | 86.77 | 20/10/2021
| EMPRESA 04 | DESIGN ACABAMENTOS - CNPJ: 20.703.928/0001-40, CONTATO: PRISCILA (62)9.9333-5878 |  |  | 99.5 | 22/10/2021
6 | FONTE | CÓDIGO | DESCRIÇÃO | UNIDADE | MEDIA | INDICE DE RETROAÇÃO
| COTAÇÃO. | COTAÇÃO 06 | REVESTIMENTO 8,24x25,75 CM BELLA VITTA PORTINARI, COR A DEFINIR | M² | 125.25
| EMPRESA | NOME EMPRESA |  |  | COTAÇÃO | DATA COTAÇÃO
| EMPRESA 01 | VERSATO ACABAMENTOS - FILIAL CNPJ: 10.499.067/0002-57, CONTATO: IRACEMA (62)9.8164-8945 |  |  | 151.75 | 22/10/2021
| EMPRESA 02 | ALDEIA MATERIAIS CONSTRUCAO LTDA - CNPJ:01.154.242/0001-00, CONTATO: KEILA (62)9.8265-3910 |  |  | 110.21 | 22/10/2021
| EMPRESA 03 | DESIGN ACABAMENTOS - CNPJ: 20.703.928/0001-40, CONTATO: PRISCILA (62)9.9333-5878 |  |  | 113.8 | 22/10/2021
7 | FONTE | CÓDIGO | DESCRIÇÃO | UNIDADE | MEDIA | INDICE DE RETROAÇÃO
| COTAÇÃO. | COTAÇÃO 07 | SOLEIRA EM GRANITO PRETO SÃO GABRIEL, LARGURA 15 CM | M | 97.51
| EMPRESA | NOME EMPRESA |  |  | COTAÇÃO | DATA COTAÇÃO
| EMPRESA 01 | MARMOR. TOCANTINS (JR GRAMAR) CNPJ: 40.968.045/0001-79, CONTATO: JUNIOR (62)9.9217-8338 |  |  | 102 | 22/10/2021
| EMPRESA 02 | ATLAS MARMORARIA CNPJ: 12.005.354/0001-08, CONTATO: SINTIA (62) 9.9935-0104 |  |  | 97.5 | 25/10/2021
| EMPRESA 03 | MDR MARMORES E GRANITOS LTDA. CNPJ: 08.398.658/0001-05, CONTATO: CIDA (62)9.8304-5151 |  |  | 93.02 | 25/10/2021
8 | FONTE | CÓDIGO | DESCRIÇÃO | UNIDADE | MEDIA | INDICE DE RETROAÇÃO
| COTAÇÃO. | COTAÇÃO 08 | RODAPÉ POLIURETANO AUTONIVELANTE - 8CM - CINZA | M | 74.43 |  |  |  | 7000
| EMPRESA | NOME EMPRESA |  |  | COTAÇÃO | DATA COTAÇÃO | [6 empty] | 1.0237
| EMPRESA 01 | REVIA ENGENHARIA - CNPJ: 21.973.998/0001-80, CONTATO: HUGO (61)9.7401-3381 |  |  | 56.5 | 6/10/2021 | 197680 | 0.67 | 4690 | 202370 | 143.32 | 140 | 1.0237
| EMPRESA 02 | ENGENHARIA DA SUPERFICIE - CNPJ: 23.359.014/0001-00, CONTATO: LEANDRO (62)9.8505-3760 |  |  | 76.78 | 22/10/2021 | 97500 | 0.33 | 2310 | 99810 | 76.78 | 75 | 1.0237
| EMPRESA 04 | POX PISOS CNPJ:12.729.989 / 0001-58, CONTATO: CELSO (62) 9.9949-7579 |  |  | 90 | 21/10/2021
295180
9 | FONTE | CÓDIGO | DESCRIÇÃO | UNIDADE | MEDIA | INDICE DE RETROAÇÃO
| COTAÇÃO. | COTAÇÃO 09 | BANCADA ESCULPIDA EM GRANITO PRETO SÃO GABRIEL | M² | 796.66
| EMPRESA | NOME EMPRESA |  |  | COTAÇÃO | DATA COTAÇÃO
| EMPRESA 01 | MARMOR. TOCANTINS (JR GRAMAR) CNPJ: 40.968.045/0001-79, CONTATO: JUNIOR (62)9.9217-8338 |  |  | 682.93 | 22/10/2021
| EMPRESA 02 | NOBREZA DA PEDRA - CNPJ: 07.387.149/0001-14, CONTATO ENIVALDO (62)9.9984-1830 |  |  | 998.63 | 19/10/2021
| EMPRESA 02 | MDR MARMORES E GRANITOS LTDA. CNPJ: 08.398.658/0001-05, CONTATO: CIDA (62)9.8304-5151 |  |  | 708.41 | 25/10/2021
OBS.: EM CONTATO COM FORNECEDOR, NOBREZA DA PEDRA, O VALOR DA BANCADA EM GRANITO PRETO SÃO GABRIEL É O MESMO DO BRANCO SIENA
10 | FONTE | CÓDIGO | DESCRIÇÃO | UNIDADE | MEDIA | INDICE DE RETROAÇÃO
| COTAÇÃO. | COTAÇÃO 10 | LIXEIRA EM CONCRETO | UN | 610.67
| EMPRESA | NOME EMPRESA |  |  | COTAÇÃO | DATA COTAÇÃO
| EMPRESA 01 | LUFRAN ART. DE CIMENTO - CNPJ: 16.905.131/0001-58, CONTATO: LUIS EDUARDO (11)4028-1964 |  |  | 680 | 15/10/2021
| EMPRESA 02 | RIO PRETO MOBILIÁRIO URBANO - CNPJ: 05.581.081/0001-84, CONTATO EGMAR (17)9.9198-5798 |  |  | 395 | 20/10/2021
| EMPRESA 03 | VGR ARTEFATOS DE CIMENTO - CNPJ: 22.314.976/0001-71, GUSTAVO (11)9.6186-2731 |  |  | 757 | 15/10/2021
11 | FONTE | CÓDIGO | DESCRIÇÃO | UNIDADE | MEDIA | INDICE DE RETROAÇÃO
| COTAÇÃO. | COTAÇÃO 11 | SABONETEIRA PRIME PRESS EMBUTIR PAREDE 70.400E DRACO | UN | 1301.3
| EMPRESA | NOME EMPRESA |  |  | COTAÇÃO | DATA COTAÇÃO
| EMPRESA 01 | DRACO COMERCIO E SERVICO - CNPJ: 18.370.495/0001-06, CONTATO: JAQUELINE (11) 9.4129-3014 |  |  | 1301.3 | 15/10/2021
OBS.: VALOR DIRETO DA FABRICA, POR ISSO SÓ UMA COTAÇÃO
12 | FONTE | CÓDIGO | DESCRIÇÃO | UNIDADE | MEDIA | INDICE DE RETROAÇÃO
| COTAÇÃO. | COTAÇÃO 12 | TOALHEIRO INOX INSIDE 71.320 DRACO | UN | 658.9
| EMPRESA | NOME EMPRESA |  |  | COTAÇÃO | DATA COTAÇÃO
| EMPRESA 01 | DRACO COMERCIO E SERVICO - CNPJ: 18.370.495/0001-06, CONTATO: JAQUELINE (11) 9.4129-3014 |  |  | 658.9 | 15/10/2021
OBS.: VALOR DIRETO DA FABRICA, POR ISSO SÓ UMA COTAÇÃO
13 | FONTE | CÓDIGO | DESCRIÇÃO | UNIDADE | MEDIA | INDICE DE RETROAÇÃO
| COTAÇÃO. | COTAÇÃO 13 | PORTA PAPEL HIGIÊNICO EM INOX TIPO ROLÃO – 74.101 DRACO | UN | 354.2
| EMPRESA | NOME EMPRESA |  |  | COTAÇÃO | DATA COTAÇÃO
| EMPRESA 01 | DRACO COMERCIO E SERVICO - CNPJ: 18.370.495/0001-06, CONTATO: JAQUELINE (11) 9.4129-3014 |  |  | 354.2 | 15/10/2021
OBS.: VALOR DIRETO DA FABRICA, POR ISSO SÓ UMA COTAÇÃO
14 | FONTE | CÓDIGO | DESCRIÇÃO | UNIDADE | MEDIA | INDICE DE RETROAÇÃO
| COTAÇÃO. | COTAÇÃO 14 | ADESIVO BANHEIROS (COMUNICAÇÃO VISUAL) | M² | 59.68
| EMPRESA | NOME EMPRESA |  |  | COTAÇÃO | DATA COTAÇÃO
| EMPRESA 01 | CHAMEL - CNPJ: 28.334.022/0001-07, CONTATO: MARIA VALENTINA (62) 9.8499-7289 |  |  | 49.83 | 22/102021
| EMPRESA 02 | IMPRILUX COMUNICAÇÃO VISUAL - CNPJ: 12.923.703/0001-70, CONTATO: ELIANE (62)9.9939-3585 |  |  | 60 | 20/10/2021
| EMPRESA 03 | EXATA COMUNICAÇÃO VISUAL CNPJ: 32.144.394/0001-48, CONTATO: YSNAY (62)9.9295-3716 |  |  | 69.21 | 21/10/2022

## BDI
CALCULO DE BDI
OBRA | REFORMA E ADEQUAÇÃO DOS BANHEIROS PUBLICOS
ENDEREÇO | ESTÁDIO SERRA DOURADA - GOIANIA - GO
DATA | 2021-10-01
DETALHAMENTO DA COMPOSIÇÃO DE BDI
COMPOSIÇÃO BDI PARA OBRAS CIVIS |  |  |  | BDI CONSTRUÇÃO E REFORMA
DESCRIÇÃO | COEF. | TAXA % (a.m) | % no preço de venda | Situação | 1º Quartil | Médio | 3º Quartil
1) COFINS | 100% | 3% | 3% | OK | 3% | 3% | 3%
2) PIS | 100% | 0.65% | 0.65% | OK | 0.65% | 0.65% | 0.65%
3) ISSQN | 100% | 5% | 5% | OK | 2% | 3.5% | 5%
4) CPRB | 100% | 0% | 0% | OK | 0% | 0% | 0%
5) Administração Central | 100% | 3% | 4% | OK | 3% | 4% | 5.5%
6) Despesas Financeiras | 100% | 0.59% | 0.19% | OK | 0.59% | 1.23% | 1.39%
7) Seguros + Garantias | 100% | 0.8% | 0.12% | OK | 0.8% | 0.8% | 1%
8) Risco | 100% | 0.97% | 0.97% | OK | 0.97% | 1.27% | 1.27%
9) Lucro | 100% | 7.2% | 7.2% | OK | 6.16% | 7.4% | 8.96%
BDI - FINAL |  |  | 23.56% | OK | 20.34% | 22.12% | 25%
Notas:
(1) e (2) Alíquota definida por lei.
(3) Alíquota e base de cálculo definidas pela legislação municipal.
(4) Alíquota definida pelas leis 12.546/11, 12844/13 e 13.161/15 (CPRB – contribuição previdenciária sobre a receita bruta).
(5) Valores definidos a partir dos limites no Acórdão nº 2.622/2013 - TCU – Plenário. Valores entre o 1º e 3º quartis.
(6) Valor calculado pela expressão matemática do acórdão 2.369/2011 – TCU – Plenário e disponibilizado pela AGETOP em dezembro de 2018. (Foi utilizado para o cálculo a média da Taxa SELIC no período de 11/2017 a 10/2018)
(7) Valores definidos pela AGETOP a partir dos limites no Acórdão nº 2.622/2013 - TCU – Plenário. Valores médios. Observação da AGETOP: (Seguros contra erros de execução, incêndio e explosão, danos da natureza (vendaval, destelhamento, alagamento, inundação, desmoronamento, geadas etc.), emprego de material defeituoso ou inadequado, roubo e/ou furto qualificado, quebra de equipamentos, desmoronamento de estrutura, nas modalidades de Obras Civis em Construção (OCC); Instalação e Montagem (IM); e Obras Civis em Construção e Instalação e Montagem (OCC/IM). Bem como coberturas adicionais para ampliação dessas coberturas básicas, como: cobertura de responsabilidade civil geral, cobertura de responsabilidade civil cruzada, cobertura de despesas extraordinárias, cobertura de tumultos, cobertura de desentulho do local, cobertura de riscos do fabricante, dentre outras, incluindo o seguro de vida em grupo regido pela convenção coletiva dos trabalhadores na indústria da construção civil). A partir de 24/02/2015 por intermédio da Portaria 449/2015 a Presidência da AGETOP, na pessoa do Senhor Jayme Eduardo Rincon, determinou a exclusão dos valores referentes aos Seguros de Risco de Engenharia e Responsabilidade Civil do Profissional na composição do cálculo do B.D.I..
(8) Valores definidos a partir dos limites no Acórdão nº 2.622/2013 - TCU – Plenário. Valores entre 1º e 3° quartis.
(9) Valores definidos a partir dos limites definidos no Acórdão nº 2.622/2013 - TCU – Plenário. Valores adotados e praticados no mercado ( “ ex ante ” ) ou aqueles entre os 1º e 3º quartis.
(*) A fórmula para estipulação da taxa de BDI estimado adotado é a mesma que foi aplicada para a obtenção das tabelas contidas no Acórdão n. 2.622/2013 – TCUPlenário
Obs.: Para obras com valores superiores a R$ 20.000.000,00 sugere-se recalcular o BDI, dimensionando as taxas de administração central e lucro para patamares inferiores ao estipulado acima.
Note on D17: 3) ISS: • Alíquota e base de cálculo: - Conferir na planilha Municípios - BDI
Note on D18: 4) CPRB: • Lei 13.161/2015: - Desonerada: 4,50% - Onerada: 0%
Note on D19: 5) Administração Central • Acórdão TCU 2.622/2013 - 1º Quartil: 3,00% - Médio: 4,00% - 3º Quartil: 5,50%
Note on D20: 6) Despesas Financeiras: • Acórdão TCU 2.622/2013 - 1º Quartil: 0,59% - Médio: 1,23% - 3º Quartil: 1,39%
Note on D21: 7) Seguros + Garantias • Acórdão TCU 2.622/2013 - 1º Quartil: 0,80% - Médio: 0,80% - 3º Quartil: 1,00%
Note on D22: 8) RISCO: • Acórdão TCU 2.622/2013 - 1º Quartil: 0,97% - Médio: 0,97% - 3º Quartil: 1,27%
Note on D23: 9) LUCRO: • Acórdão TCU 2.622/2013 - 1º Quartil: 6,16% - Médio: 7,40% - 3º Quartil: 8,96%

## BDI DIF
CALCULO DE BDI DIFERENCIADO
OBRA | REFORMA E ADEQUAÇÃO DOS BANHEIROS PUBLICOS
ENDEREÇO | ESTÁDIO SERRA DOURADA - GOIANIA - GO
DATA | 2021-10-01
DETALHAMENTO DA COMPOSIÇÃO DE BDI DIFERENCIADO
COMPOSIÇÃO BDI PARA OBRAS CIVIS
DESCRIÇÃO | COEF. | TAXA % (a.m) | % no preço de venda
1) COFINS | 100% | 3% | 3%
2) PIS | 100% | 0.65% | 0.65%
3) ISSQN | 100%
4) CPRB | 100% | 0% | 0%
5) Administração Central | 100% | 3% | 4%
6) Despesas Financeiras | 100% | 0.59% | 0.19%
7) Seguros + Garantias | 100% | 0.8% | 0.12%
8) Risco | 100% | 0.97% | 0.97%
9) Lucro | 100% | 7.2% | 7.2%
BDI - FINAL |  |  | 17.15%
Notas:
(1) e (2) Alíquota definida por lei.
(3) Alíquota e base de cálculo definidas pela legislação municipal.
(4) Alíquota definida pelas leis 12.546/11, 12844/13 e 13.161/15 (CPRB – contribuição previdenciária sobre a receita bruta).
(5) Valores definidos a partir dos limites no Acórdão nº 2.622/2013 - TCU – Plenário. Valores entre o 1º e 3º quartis.
(6) Valor calculado pela expressão matemática do acórdão 2.369/2011 – TCU – Plenário e disponibilizado pela AGETOP em dezembro de 2018. (Foi utilizado para o cálculo a média da Taxa SELIC no período de 11/2017 a 10/2018)
(7) Valores definidos pela AGETOP a partir dos limites no Acórdão nº 2.622/2013 - TCU – Plenário. Valores médios. Observação da AGETOP: (Seguros contra erros de execução, incêndio e explosão, danos da natureza (vendaval, destelhamento, alagamento, inundação, desmoronamento, geadas etc.), emprego de material defeituoso ou inadequado, roubo e/ou furto qualificado, quebra de equipamentos, desmoronamento de estrutura, nas modalidades de Obras Civis em Construção (OCC); Instalação e Montagem (IM); e Obras Civis em Construção e Instalação e Montagem (OCC/IM). Bem como coberturas adicionais para ampliação dessas coberturas básicas, como: cobertura de responsabilidade civil geral, cobertura de responsabilidade civil cruzada, cobertura de despesas extraordinárias, cobertura de tumultos, cobertura de desentulho do local, cobertura de riscos do fabricante, dentre outras, incluindo o seguro de vida em grupo regido pela convenção coletiva dos trabalhadores na indústria da construção civil). A partir de 24/02/2015 por intermédio da Portaria 449/2015 a Presidência da AGETOP, na pessoa do Senhor Jayme Eduardo Rincon, determinou a exclusão dos valores referentes aos Seguros de Risco de Engenharia e Responsabilidade Civil do Profissional na composição do cálculo do B.D.I..
(8) Valores definidos a partir dos limites no Acórdão nº 2.622/2013 - TCU – Plenário. Valores entre 1º e 3° quartis.
(9) Valores definidos a partir dos limites definidos no Acórdão nº 2.622/2013 - TCU – Plenário. Valores adotados e praticados no mercado ( “ ex ante ” ) ou aqueles entre os 1º e 3º quartis.
(*) A fórmula para estipulação da taxa de BDI estimado adotado é a mesma que foi aplicada para a obtenção das tabelas contidas no Acórdão n. 2.622/2013 – TCUPlenário
Obs.: Para obras com valores superiores a R$ 20.000.000,00 sugere-se recalcular o BDI, dimensionando as taxas de administração central e lucro para patamares inferiores ao estipulado acima.
Note on D17: 3) ISS: • Alíquota e base de cálculo: - Conferir na planilha Municípios - BDI
Note on D18: 4) CPRB: • Lei 13.161/2015: - Desonerada: 4,50% - Onerada: 0%
Note on D19: 5) Administração Central • Acórdão TCU 2.622/2013 - 1º Quartil: 3,00% - Médio: 4,00% - 3º Quartil: 5,50%
Note on D20: 6) Despesas Financeiras: • Acórdão TCU 2.622/2013 - 1º Quartil: 0,59% - Médio: 1,23% - 3º Quartil: 1,39%
Note on D21: 7) Seguros + Garantias • Acórdão TCU 2.622/2013 - 1º Quartil: 0,80% - Médio: 0,80% - 3º Quartil: 1,00%
Note on D22: 8) RISCO: • Acórdão TCU 2.622/2013 - 1º Quartil: 0,97% - Médio: 0,97% - 3º Quartil: 1,27%
Note on D23: 9) LUCRO: • Acórdão TCU 2.622/2013 - 1º Quartil: 6,16% - Médio: 7,40% - 3º Quartil: 8,96%

## CRONOGRAMA FF
SECRETARIA DE ESTADO DE ESPORTE E LAZER
CRONOGRAMA FÍSICO-FINANCEIRO
| OBRA: | REFORMA E ADEQUAÇÃO DOS SANITÁRIOS PÚBLICOS
| END.: | ESTÁDIO SERRA DOURADA - GOIÂNIA
ITEM | SERVIÇO | VALOR R$ | % | MÊS 1 |  | MÊS 2 |  | MÊS 3 |  | MÊS 4 |  | MÊS 5 |  | MÊS 6
|  |  |  | % | VALOR | % | VALOR | % | VALOR | % | VALOR | % | VALOR | % | VALOR
1 | SERVIÇOS PRELIMINARES | 140927.93 | 5.49% | 70% | 98649.55 | 30% | 42278.38
2 | TRANSPORTES | 34575.81 | 1.35% | 20% | 6915.16 | 15% | 5186.37 | 15% | 5186.37 | 15% | 5186.37 | 15% | 5186.37 | 20% | 6915.16
3 | INSTALAÇÕES ELÉTRICAS | 6263.04 | 0.24% |  |  |  |  | 60% | 3757.82 | 30% | 1878.91 | 10% | 626.3
4 | INSTALAÇÕES HIDROSSANITÁRIAS | 595227.93 | 23.19% |  |  | 10% | 59522.79 | 10% | 59522.79 | 40% | 238091.17 | 35% | 208329.78 | 5% | 29761.4
5 | ALVENARIA | 461911.05 | 18% |  |  | 20% | 92382.21 | 60% | 277146.63 | 20% | 92382.21
6 | ESQUADRIA METÁLICA | 109517.58 | 4.27% |  |  |  |  | 30% | 32855.27 | 30% | 32855.27 | 40% | 43807.03
7 | REVESTIMENTO DE PAREDE | 309980.88 | 12.08% |  |  |  |  | 30% | 92994.26 | 30% | 92994.26 | 30% | 92994.26 | 10% | 30998.09
8 | REVESTIMENTO DE PISO | 300971.33 | 11.73% | [6 empty] | 20% | 60194.27 | 60% | 180582.8 | 20% | 60194.27
9 | ADMINISTRAÇÃO | 177292.02 | 6.91% | 16.67% | 29548.67 | 16.67% | 29548.67 | 16.67% | 29548.67 | 16.67% | 29548.67 | 16.67% | 29548.67 | 16.67% | 29548.67
10 | PINTURA | 160895.19 | 6.27% | [6 empty] | 15% | 24134.279 | 50% | 80447.595 | 35% | 56313.32
11 | DIVERSOS | 268963.25 | 10.48% | 3% | 8068.9 | [6 empty] | 57% | 153309.053 | 40% | 107585.3
| SUBTOTAL | 2566526.01 | 100% |  | 143182.28 |  | 228918.42 |  | 501011.81 |  | 577265.41 |  | 794831.86 |  | 321316.21
| BDI 23,56% | 570275.93 |  |  | 33733.75 |  | 53933.18 |  | 118038.38 |  | 101606.13 |  | 187262.39 |  | 75702.1
| BDI DIFERENCIADO 17,15% (MICTORIO SECO) | 25039 | [8 empty] | 25039
| TOTAL | 3161840.94 |  | 5.6% | 176916.03 | 8.95% | 282851.6 | 19.58% | 619050.19 | 22.26% | 703910.54 | 31.06% | 982094.25 | 12.56% | 397018.31
| TOTAL ACUMULADO |  |  | 5.6% | 176916.03 | 14.55% | 459767.63 | 34.13% | 1078817.82 | 56.39% | 1782728.36 | 87.45% | 2764822.61 | 100% | 3161840.92
|  |  |  | MÊS 1 |  | MÊS 2 |  | MÊS 3 |  | MÊS 4 |  | MÊS 5 |  | MÊS 6