## Plan1
OBRA: | ÁREA PÚBLICA
LOCAL: | NOVA ROMA - GO
ÁREA: | 10.979,33 m²
DATA: | AGÔSTO / 2013
ORÇAMENTO ESTIMATIVO
CÓDIGO | DESCRIÇÃO DOS SERVIÇOS | UNID. | QUANT. | P.MAT. | P.M.O. | P. UNIT. | P. TOTAL
164 | SERVIÇOS PRELIMINARES
21301 | PLACA DE OBRA | m2 | 18 | 126.61 | 9.77 | 136.38 | 2454.84
21400 | CONSUMO DE AGUA | m3 | 254.1715 | 5.76 | 0 | 5.76 | 1464.0278
21401 | CONSUMO DE ENERGIA ELETRICA | KWH | 1808.8446 | 0.45 | 0 | 0.45 | 813.9801
21602 | EPI/PPRA (< 20 EMPREGADOS) (A>=200M2) AREAS EDIF.COBERTAS FECHADAS | m2 | 200 | 5.21 | 0 | 5.21 | 1042
20130 | DEMOL.ALAMBR.POSTE CONC.C/TR. ATE CB. E CARGA (POSTO DE SAÚDE) | ML | 61.45 | 0 | 12.22 | 12.22 | 750.919
20136 | DEMOLICAO DE CAIBROS E RIPAS (POSTO DE SAÚDE) | m2 | 12.5 | 0 | 3.34 | 3.34 | 41.75
20155 | DEMOL.MURO/PAREDE PLACA PRÉ-MOLDADA C/TRANSP.C.B.E CARGA (PETI) | m2 | 294 | 0 | 4.28 | 4.28 | 1258.32
20118 | DEM.ALVEN.TIJOLO S/REAP. C/TR.ATE CB. E CARGA (PETI) | m3 | 56 | 0 | 25.45 | 25.45 | 1425.2
20292 | BARRACÃO DE OBRA-PD."C" C/INST.ELET./HID.SANIT-50,82M2 | Un | 1 | 7520.65 | 1814.67 | 9335.32 | 9335.32
20703 | LOCACAO DE PRACA | m2 | 9727.05 | 0.26 | 0.07 | 0.33 | 3209.9265
20190 | LIMPEZA MECANICA DE TERRENO | m2 | 9727.05 | 0.18 | 0 | 0.18 | 1750.869
41140 | REGULARIZAÇÃO DO TERRENO | m2 | 2195.98 | 0 | 1.89 | 1.89 | 4150.4022
| TOTAL DO ITEM | [5 empty] | 27697.5546
187 | ADMINISTRAÇÃO LOCAL
250101 | ENGENHEIRO - (OBRAS CIVIS) | H | 165 | 0 | 87.54 | 87.54 | 14444.1
250102 | MESTRE DE OBRA - (OBRAS CIVIS) | H | 660 | 0 | 27.26 | 27.26 | 17991.6
250110 | VIGIA DE OBRAS - (NOTURNO E NO SÁBADO/DOMINGO DIURNO) - O.C. | H | 660 | 0 | 8.18 | 8.18 | 5398.8
271502 | CANTINA - (OBRAS CIVIS) | RF | 624 | 6 | 0 | 6 | 3744
271500 | CAFE DA MANHA | REF | 624 | 1.02 | 0 | 1.02 | 636.48
| TOTAL DO ITEM | [5 empty] | 42214.98
167 | FUNDAÇÕES E SONDAGENS | [6 empty] | LANCHON | BANH |  | PERGOL |  | PLAY+LIX+BANCOS+BARRAS DE EXERC
120902 | IMPERMEABILIZACAO VIGAS BALDRAMES E=2,0 CM | m2 | 56.88 | 6.22 | 14.79 | 21.01 | 1195.0488 | 42.9 | 13.98
40101 | ESCAVACAO MANUAL DE VALAS < 1 MTS. (OBRAS CIVIS) | m3 | 5.76 | 0 | 26.12 | 26.12 | 150.4512 | 4.36 | 1.4
50302 | ESTACA A TRADO DIAM.30 CM S/FERRO | M | 212 | 15.36 | 27.82 | 43.18 | 9154.16 | 104 | 36 |  | 72
51017 | PREPARO DE CONCRETO FCK-20 C/BETONEIRA - (O.C.) | m3 | 23.3 | 224.47 | 55.37 | 279.84 | 6520.272 | 12.32 | 5.89 |  | 5.09
51026 | LANCAMENTO/APLICACAO CONC.EM FUNDAÇÃO- (O.C.) | m3 | 28.57 | 0 | 122.19 | 122.19 | 3490.9683 | 12.32 | 5.89 |  | 5.09 |  | 5.27
51013 | PREPARO CONCRETO FCK-13,5 C/BETONEIRA - (O.CIVIS) | m3 | 5.27 | 211.63 | 55.37 | 267 | 1407.09 | [5 empty] | 5.27
52005 | ACO CA-50A - 10,0 MM (3/8") - (OBRAS CIVIS) | Kg | 193 | 3.55 | 1.95 | 5.5 | 1061.5 | 146 | 47
52014 | ACO CA-60 - 5,0 MM - (OBRAS CIVIS) | Kg | 140 | 3.4 | 1.71 | 5.11 | 715.4 | 104 | 36
| TOTAL DO ITEM | [5 empty] | 23694.8903
168 | ESTRUTURA | [8 empty] | TOTAL
60103 | ESCORAMENTO METALICO - VIGAS/LAJES (ALUGUEL/MES) | m2 | 285.47 | 4 | 1.02 | 5.02 | 1433.0594 | 206.7 | 78.77 | 285.47
60507 | PREPARO DE CONCRETO FCK-20 C/BETONEIRA - (OB.C.) | m3 | 13.97 | 224.47 | 55.37 | 279.84 | 3909.3648 | 10.1 | 3.87 | 13.97
60203 | FORMA- CH.COMPENSADA 12 MM UTILIZAÇÃO 3 VEZES - (OBRAS CIVIS) | m2 | 83.52 | 18.61 | 30.18 | 48.79 | 4074.9408 | 59.52 | 24 | 83.52
60209 | FORMA CH.COMPENSADA 12MM-VIGA/PILAR U=4V - (OBRAS CIVIS | m2 | 201.95 | 13.82 | 31.71 | 45.53 | 9194.7835 | 147.18 | 54.77 | 201.95
52004 | ACO CA 50-A - 8,0 MM (5/16") - (OBRAS CIVIS) | Kg | 306 | 3.81 | 1.95 | 5.76 | 1762.56 | 228 | 78 | 306
52005 | ACO CA-50A - 10,0 MM (3/8") - (OBRAS CIVIS) | Kg | 394 | 3.55 | 1.95 | 5.5 | 2167 | 320 | 74 | 394
52006 | ACO CA 50-A - 12,5 MM (1/2") - (OBRAS CIVIS) | Kg | 50 | 3.46 | 2.45 | 5.91 | 295.5 | 0 | 50 | 50
52014 | ACO CA-60 - 5,0 MM - (OBRAS CIVIS) | Kg | 252 | 3.4 | 1.71 | 5.11 | 1287.72 | 170 | 82 | 252
60801 | LANCAMENTO/APLICACAO CONCRETO - (OBRAS CIVIS) | m3 | 13.97 | 0 | 152.74 | 152.74 | 2133.7778 | 10.1 | 3.87 | 13.97
| TOTAL DO ITEM | [5 empty] | 26258.7063
169 | INST. ELÉT./TELEFÔNICA/CABEAMENTO ESTRUTURADO
| ELETRODUTOS, CONDUTORES, LUMINÁRIAS, INTERRUP., TOMADAS, ETC.(RELAÇÃO EM ANEXO) | UD | 1 | 0 | 0 | 111489.05 | 111489.05
| TOTAL DO ITEM | [5 empty] | 111489.05
170 | INSTALAÇÕES HIDRO-SANITÁRIAS
| TUBOS, CONEXÕES, LOUÇAS, METAIS, ETC (RELAÇÃO EM ANEXO) | UD | 1 | 13691.1 | 0 | 13691 | 13691
| TOTAL DO ITEM | [5 empty] | 13691
172 | ALVENARIAS E DIVISÓRIAS
100201 | ALVENARIA TIJOLO FURADO 1/2 VEZ - 9 x 19 x 19 ( ARG. 1CALH:4ARML+100KG DE CI /M3) | m2 | 138.95 | 11.83 | 19.66 | 31.49 | 4375.5355 | 85.3 | 53.65
100204 | CUNHAMENTO/ALVENARIAS C/TIJ.COMUM | ML | 67.16 | 3.5 | 5.03 | 8.53 | 572.8748 | 44.26 | 22.9
100320 | DIVISORIA DE GRANITO POLIDO | m2 | 0.11 | 200.81 | 62.32 | 263.13 | 28.9443 |  | 0.11
| TOTAL DO ITEM | [5 empty] | 4977.3546
174 | IMPERMEABILIZAÇÃO
120209 | IMPERMEABILIZACAO-C/CIMENTO CRISTALIZANTE 3 DEMAOS | m2 | 64.24 | 25 | 0 | 25 | 1606
| TOTAL DO ITEM | [5 empty] | 1606
177 | ESTRUTURAS METÁLICAS
| PERGOLADO METALICO | UD | 1 | 14385.15 | 10069.61 | 24454.76 | 24454.76
150204 | ESTRUT.ACO TIPO MR-250 C/FUNDO ANTI-CORROSIVO | Kg | 577.29 | 7.98 | 0 | 7.98 | 4606.7742
| TOTAL DO ITEM | [5 empty] | 29061.5342
178 | COBERTURAS | [9 empty] | CHURRAS
160401 | COBERTURA C/ TELHA COLONIAL-PLAN | m2 | 155.1 | 16.2 | 4.26 | 20.46 | 3173.346 | 85.04 | 41.18 |  | 28.88
160601 | CALHA DE CHAPA GALVANIZADA | ML | 6.35 | 6.83 | 24.24 | 31.07 | 197.2945
| TOTAL DO ITEM | [5 empty] | 3370.6405
180 | ESQUADRIAS METÁLICAS
180114 | PORTA DE ABRIR ALUMÍNIO ANODIZADO EM VENEZIANA C/FERRAGENS (M.O.FAB. INC.MAT.) | m2 | 7.92 | 454.12 | 28.7 | 482.82 | 3823.9344
180115 | ESQUADRIA ALUMÍNIO ANODIZADO MÁXIMO AR C/FERRAGENS (M.O.FAB.INC.MAT.) | m2 | 1.08 | 421.88 | 30.63 | 452.51 | 488.7108
| PORTA COM GRADE COM 2 FOLHAS 1,08 x 2,30 m | UD | 2 | 420 | 31.24 | 451.24 | 902.48
| VITRO COM GRADE E VIDRO 2,10 x 0,60 m | UD | 2 | 180 | 33.44 | 213.44 | 426.88
| GRADE DE ABRIR 1,78 x 1,10 m | UD | 2 | 257 | 33.44 | 290.44 | 580.88
| TOTAL DO ITEM | [5 empty] | 6222.8852
PRANCHAS X;Y;Z
182 | REVESTIMENTO DE PAREDES | [6 empty] | LANCHON | BANH
200101 | CHAPISCO COMUM | m2 | 345.43 | 1.18 | 2.39 | 3.57 | 1233.1851 | 235.16 | 104 | 6.27
200499 | REBOCO PAULISTA A-14 (1CALH:4ARMLC+100kgCI/M3) | m2 | 237.99 | 3.94 | 13.22 | 17.16 | 4083.9084 | 165.64 | 66.08 | 6.27
| REVESTIMENTO COM CERAMICA 30x60cm | m2 | 107.44 | 34.59 | 18.33 | 52.92 | 5685.7248 | 69.52 | 37.92
200201 | EMBOCO (1CI:4 ARML) | m2 | 107.44 | 4.39 | 9.61 | 14 | 1504.16 | 69.52 | 37.92
| REVESTIMENTO COM ELEMENTO VAZADO TIPO CAPELINHA 20 x 20 cm | Un | 110 | 15.9 | 0.75 | 16.65 | 1831.5
| TOTAL DO ITEM | [5 empty] | 14338.4783
184 | REVESTIMENTO DE PISO
| ÁREA PAVIMENTADA COM SEIXO ROLADO | m2 | 277.98 | 77.24 |  | 77.24 | 21471.1752
| ÁREA DE AREIA FINA | m2 | 374.5 | 65.45 |  | 65.45 | 24511.025
| PAVIMENTO PRÉ-MOLDADO TIPO PAVER PLATÔ( 10x20x4cm) COR VERMELHA | m2 | 1889.38 | 34.26 | 7.11 | 41.37 | 78163.6506
| PAVIMENTO PRÉ-MOLDADO TIPO PAVER PLATÔ( 10x20x4cm) COR OCRE | m2 | 488.25 | 34.26 | 7.11 | 41.37 | 20198.9025
| PAVIMENTO PRÉ-MOLDADO TIPO PAVER PLATÔ( 10x20x4cm) COR CINZA | m2 | 534.04 | 29.22 | 7.11 | 36.33 | 19401.6732
| ÁREA PAVIMENTADA COM PLACA CIMENTICIA IMITANDO MADEIRA | m2 | 645.45 | 192.97 | 0 | 204 | 131671.8 |  |  | caminho | CHURRAS | QUADRA
41002 | APILOAMENTO | m2 | 1232.47 | 0 | 4.07 | 4.07 | 5016.1529 | 106.14 | 20 | 645.45 | 28.88 | 432
220050 | LASTRO DE CONCRETO REGULARIZADO SEM IMPERMEAB. 1:3:6 ESP= 5CM (BASE) | m2 | 1201.59 | 9.38 | 7.36 | 16.74 | 20114.6166 | 106.14 |  | 645.45 | 18 | 432
220100 | PISO DA ENTRADA DO BANHEIRO EM CONCRETO RUSTICO (CALÇADA) | m2 | 4.06 | 23.35 | 28.46 | 51.81 | 210.3486
220102 | PISO CONCRETO DESEMPEN. ESPES. = 5 CM 1:2,5:3,5 | m2 | 174.63 | 11.18 | 9.3 | 20.48 | 3576.4224
220201 | CIMENT.LISO IMP.NATURAL E=2CM C/JUNTA PL.1CI:3ARMG | m2 | 28.34 | 7.12 | 9.91 | 17.03 | 482.6302 | 10.34 |  |  | 18
220403 | PISO ARENITO SERRADO (PIRENOP.ASSENT.BARRO) | m2 | 74.04 | 40.07 | 24.44 | 64.51 | 4776.3204
220905 | DEGRAUS DE ALTA RESISTENCIA | ML | 210.48 | 5.45 | 66.4 | 71.85 | 15122.988
220908 | PISO CERAMICA DE ALTA RESISTENCIA COM CONTRAPISO (1CI:3ARML) E ARGAMASSA COLANTE | m2 | 33.24 | 38.5 | 19.1 | 57.6 | 1914.624 | 13.24 | 20
220909 | RODAPE DE CERAMICA DE ALTA RESISTÊNCIA COM ARGAMASSA COLANTE | ML | 22.78 | 2.34 | 4.56 | 6.9 | 157.182
220920 | SOLEIRA EM GRANITO IMPERMEABILIZADA COM CONTRAPISO (1CI:3ARML) | m2 | 0.28 | 213.34 | 19.1 | 232.44 | 65.0832 | 0.19 | 0.09
| TOTAL DO ITEM | [5 empty] | 346854.5948
185 | FERRAGENS
230101 | FECH.(ALAV.) LAFONTE 6236 E/8766- E17 IMAB OU EQUIV. | Un | 1 | 78 | 14.26 | 92.26 | 92.26
230201 | DOBRADICA 3" x 3 1/2" FERRO POLIDO | Un | 6 | 1 | 6.12 | 7.12 | 42.72
230172 | BARRA P/DEFICIENTE FISICO B6 PADRAO AGETOP | Un | 4 | 13.57 | 77.02 | 90.59 | 362.36
| TOTAL DO ITEM | [5 empty] | 497.34
188 | PINTURA | [6 empty] | LANC | BAN | PERGOL | CHURRAS |  | FISICA + PRANCHA
261300 | EMASSAMENTO COM MASSA PVA DUAS DEMAOS | m2 | 63 | 1.37 | 6.32 | 7.69 | 484.47 | 63
261301 | EMASSAMENTO COM MASSA PVA UMA DEMAO | m2 | 44.68 | 0.89 | 4.38 | 5.27 | 235.4636 |  | 44.68
261307 | PINTURA PVA LATEX 2 DEMAOS SEM SELADOR | m2 | 83 | 1.72 | 3.69 | 5.41 | 449.03 | 63 | 20
261304 | EMASSAMENTO ACRILICO 2 DEMAOS | m2 | 54.58 | 2.49 | 7.54 | 10.03 | 547.4374 | 29.9 | 24.68
261001 | PINTURA LATEX ACRILICO 2 DEMAOS | m2 | 54.58 | 2.52 | 5.12 | 7.64 | 416.9912 | 29.9 | 24.68
260601 | PINTURA TEXTURIZADA C/SELADOR ACRILICO | m2 | 114.14 | 3.7 | 4.65 | 8.35 | 953.069 | 72.74 | 41.4
261603 | PINT.GRAFITE ESQUAD.FERRO (DUPLA FUNÇÃO - FUNDO E ACABAMENTO) | m2 | 37.46 | 2.23 | 9.66 | 11.89 | 445.3994 | 37.46
261009 | FUNDO PRIMER P/ ESTR. METALICA (2 DEMAOS) | m2 | 216.002 | 3.83 | 2.56 | 6.39 | 1380.2528 |  |  | 215.9 |  |  | 0.102
261502 | PINT.ESMALTE S/ANTICOR 2 DEMAOS | m2 | 222.272 | 2.16 | 9.66 | 11.82 | 2627.255 |  |  | 215.9 |  |  | 0.102 | 6.27
| TOTAL DO ITEM | [5 empty] | 7539.3684
189 | DIVERSOS
271608 | BANCADA DE GRANITO C/ESPELHO | m2 | 13.12 | 242.34 | 35 | 277.34 | 3638.7008
270501 | LIMPEZA FINAL DE OBRA - (OBRAS CIVIS) | m2 | 10979.33 | 0.04 | 1.02 | 1.06 | 11638.0898
270210 | PLANTIO GRAMA ESMERALDA PLACA C/ IRRIG., ADUBO,TERRA VEGETAL (O.C.) A< 11.000,00M2 | m2 | 4120.28 | 4.57 | 4.79 | 9.36 | 38565.8208
270805 | PLACA DE INAUGURAÇÃO EM INOX 50 x 80 cm | Un | 1 | 438.63 | 4.89 | 443.52 | 443.52
270811 | OBELISCO PARA PLACA INAUGURAÇÃO | Un | 1 | 1707.96 | 304.71 | 1707.96 | 1707.96
271714 | MEIO FIO PADRÃO AGETOP 5 x 25 x 100 cm | m | 2106.92 | 4.59 | 7.25 | 11.84 | 24945.9328
271303 | BANCO DE CONCRETO POLIDO | ML | 67.9 | 19.85 | 39.26 | 59.11 | 4013.569
220060 | PISO LAMINADO EM CONCRETO e=7cm 20 MPA PARA QUADRA / OUTROS (2 X 2 M ) | m2 | 432 | 24.34 | 11.9 | 36.24 | 15655.68
270706 | ALAMB.PROT.CANO GALV.2"H=4.4 M PINTADO | ML | 86 | 357.09 | 65.47 | 422.56 | 36340.16
261703 | PINT.POLIESPORTIVA - 2 DEM.(PISOS E CIMENTADOS) | m2 | 432 | 1.68 | 5.78 | 7.46 | 3222.72
261700 | DEMARC.QUADRA/VAGAS TINTA POLIESPORTIVA | ML | 366.9 | 0.97 | 6.52 | 7.49 | 2748.081
271417 | CANALETA CONCRETO DESEMPENADO 5 CM PD.AGETOP | ML | 27 | 8.97 | 25.72 | 34.69 | 936.63
271101 | TRAVES Fº Gº P/FUTEBOL SALÃO 2 UN PINTADAS - 3,00 x 2,00 m | CJ | 1 | 1870.23 | 67.11 | 1937.34 | 1937.34
270889 | SUP.PAD.TAB.BASQUETE "U" ENREJECIDO- 2 UN (ASSENT.PINT.) | CJ | 1 | 3427.03 | 859.06 | 4286.09 | 4286.09
| PEITORIL EM GRANITO CINZA ANDORINHA, LARGURA DE 30CM,ESPESSURA 2 CM | ML | 3.6 | 83.4 | 28.7 | 112.1 | 403.56
| BRINQUEDOS PARA PLAYGROUND | CJ | 1 | 20354.5 | 0 | 20354.5 | 20354.5
| LIXEIRA | Un | 19 | 310 | 0 | 310 | 5890
| BANCO DE MADEIRA | Un | 4 | 4017 | 0 | 4017 | 16068
| BARRRAS PARALELAS E ASSIMETRICAS | CJ | 1 | 1200 | 0 | 1200 | 1200
| MESA PARA JOGOS | Un | 7 | 151.05 | 0 | 151.05 | 1057.35
| ARVORES DE GRANDE PORTE | Un | 6 | 30 | 0 | 30 | 180
| TREPADEIRA | Un | 24 | 7 | 0 | 7 | 168
| JERIVA | Un | 37 | 13 | 0 | 13 | 481
| QUIOSQUE DE MADEIRA PARA CHURRASQUEIRA | Un | 2 | 3714.55 | 0 | 3714.55 | 7429.1
| TOTAL DO ITEM | [5 empty] | 203311.8042
|  |  |  | CUSTO TOTAL R$ |  |  | 862826.1814
|  |  |  | BDI 24,09 % R$ |  |  | 207854.8271
|  |  |  | VALOR GLOBAL R$ |  |  | 1070681.0085

## Plan2
Código auxiliar | Serviço | Unidade | Material | Mão-de-obra | Total
164 | SERVIÇOS PRELIMINARES
20100 | DEMOLIÇÃO - COBERTURA TELHA METÁLICA | m2 | 0 | 2.61 | 2.61
20101 | DEMOLICAO COBERTURA TELHA CERAMICA | m2 | 0 | 5.57 | 5.57
20102 | DEMOLICAO-COBERTURA TELHA FIBROCIMENTO/FIBRA DE VIDRO/SIMILARES | m2 | 0 | 2.33 | 2.33
20103 | DEMOLIÇÃO ESTRUTURA EM MADEIRA TELHADO | m2 | 0 | 12.07 | 12.07
20104 | DEMOLIÇÃO DE RIPAS | m2 | 0 | 0.92 | 0.92
20105 | DEMOL.FORRO PAULISTA C/TRANSP.ATE CB.E CARGA | m2 | 0 | 2.78 | 2.78
20106 | RETIRADA DE JANELAS OU PORTAIS | m2 | 0 | 4.64 | 4.64
20107 | CORTE/DESTOC./RETIRADA/REATERRO (MANUAIS) DE ÁRVORE GRANDE PORTE C/ TRANSP.ATE C.B.E CARGA | Un | 0 | 381.79 | 381.79
20108 | DEMOL.PISOS/VIGAS DE MAD.C/TRANSP.ATE CB. E CARGA | m2 | 0 | 11.14 | 11.14
20109 | DEM.PISO CIMENT.SOBRE LASTRO CONC.C/TR.ATE CB. E CARGA | m2 | 0 | 12.07 | 12.07
20110 | DEMOL.PISO LADRILHO/HIDRAUL.C/TR.ATE CB. E CARGA | m2 | 0 | 6.5 | 6.5
20111 | DEM.PISO CERAM.SOBRE LASTRO CONC.C/TR.CB.E CARGA | m2 | 0 | 6.5 | 6.5
20112 | DEM.PISO CERAM. INCLUS. RETIRADA DE CONTRAPISO SOBRE LASTRO CONC.C/ TR.CB.E CARGA | m2 | 0 | 13 | 13
20113 | DEMOL.-ASSOALHO DE MAD.C/TRANSP.ATE CB.E CARGA | m2 | 0 | 8.36 | 8.36
20115 | DEMOL.-REVEST.C/AZULEJOS C/TRANSP.ATE CB. E CARGA | m2 | 0 | 7.13 | 7.13
20116 | DEMOLICAO DE LAMBRIS C/APROVEITAMENTO | m2 | 0 | 23.21 | 23.21
20117 | DEMOL.REVEST.C/ARGAMASSA C/TR.ATE CB.E CARGA | m2 | 0 | 4.64 | 4.64
20118 | DEM.ALVEN.TIJOLO S/REAP. C/TR.ATE CB. E CARGA | m3 | 0 | 25.45 | 25.45
20119 | DEMOLICAO-ALVEN. TIJOLO C/REAPROVEITAMENTO | m3 | 0 | 55.7 | 55.7
20121 | DEM. MANUAL EM CONCR.SIMPLES C/TR.ATE CB.E CARGA (O.C.) | m3 | 0 | 120.7 | 120.7
20125 | DEMOL.LAJE PRE-MOLD.MANUAL C/TR.ATE CB.E CARGA | m3 | 0 | 156.28 | 156.28
20126 | DEMOLICAO - PISO INTERTRAVADO C/ EMPILHAMENTO | m2 | 0 | 6.5 | 6.5
20127 | DEM.LAJE CONC. ARM.MANUAL C/TR.ATE CB.E CARGA (OC) | m3 | 0 | 185.7 | 185.7
20128 | DEM.PILAR CONC.ARM.MANUAL C/TR.ATE CB.E CARGA(OC) | m3 | 0 | 208.91 | 208.91
20129 | DEM.VIGAS CONC. ARM.MANUAL C/TR.ATE C.B. E CARGA | m3 | 0 | 232.12 | 232.12
20130 | DEMOL.ALAMBR.POSTE CONC.C/TR. ATE CB. E CARGA | ML | 0 | 12.22 | 12.22
20131 | DEM.FORRO PACOTE /ESTR.MAD.C/TR.ATE CB. E CARGA | m2 | 0 | 3.72 | 3.72
20132 | DEMOL.PISO CARPETE C/TRANSP.ATE CAM.BASC.E CARGA | m2 | 0 | 0.92 | 0.92
20133 | DEMOL.PISO VINILICO C/TRANSP.ATE CAM.BASC.E CARGA | m2 | 0 | 3.48 | 3.48
20134 | DEM.DE FORRO GESSO C/TRANSP.ATE CB.E CARGA | m2 | 0 | 1.74 | 1.74
20135 | DEM. ESTRUT. EM METALON PARA FORRO DE GESSO C/TR.CB E CARGA | m2 | 0.09 | 2.03 | 2.12
20136 | DEMOLICAO DE CAIBROS E RIPAS | m2 | 0 | 3.34 | 3.34
20137 | DEMOLIÇAO BACIA SANITARIA | Un | 0 | 2.55 | 2.55
20138 | DEMOLIÇAO DE LAVATÓRIO | Un | 0 | 3.39 | 3.39
20139 | DEMOLIÇAO DE BANCADAS | m2 | 0 | 2.55 | 2.55
20140 | DEMOLIÇAO DE VÁLVULA DE DESCARGA | Un | 0 | 6.79 | 6.79
20141 | DEMOLIÇAO DE CAIXA DESCARGA EXTERNA | Un | 0 | 2.55 | 2.55
20142 | DEMOLIÇAO DE MEIO FIO COM REAPROVEITAMENTO | ML | 0 | 5.43 | 5.43
20143 | DEM. MEIO FIO SEM REAPROV.C/TR.ATE C B E CARGA | ML | 0 | 4.07 | 4.07
20144 | DEMOLIÇÃO MANUAL DE PAVIM.ASFALTICO C/TR.ATE C.B E CARGA | m2 | 0 | 5.29 | 5.29
20145 | DEMOLIÇAO DE BACIA TURCA | Un | 0 | 5.09 | 5.09
20146 | DEMOLIÇÃO DE MICTÓRIO | Un | 0 | 3.39 | 3.39
20147 | DEMOLIÇÃO DE FORRO PVC INCLUSIVE ESTRUTURA DE SUSTENTAÇÃO | m2 | 0 | 3.38 | 3.38
20148 | DEMOLIÇÃO DE FORRO PVC ( SOMENTE O FORRO) | m2 | 0 | 1.72 | 1.72
20149 | DEM.DIVISÓRIAS PAINÉIS PRE-FABR.C/REAP.C/TRANS.ATE CB.E CARGA | m2 | 0 | 3.63 | 3.63
20151 | DEMOL.DIVISÓRIA EM PEDRA/CONC.C/TRANSP.ATE C.B.CARGA | m2 | 0 | 5.09 | 5.09
20155 | DEMOL.MURO/PAREDE PLACA PRÉ-MOLDADA C/TRANSP.C.B.E CARGA | m2 | 0 | 4.28 | 4.28
20157 | DEMOLIÇÃO CALHAS/ RUFOS EM CHAPA C/TR.AT.C.B.E CARGA | m2 | 0 | 3.06 | 3.06
20160 | DEMOLIÇÃO DE TELA DE ALAMBRADO | m2 | 0 | 1.53 | 1.53
20162 | DEMOLIÇÃO DAS INSTALAÇÕES ELÉTRICAS E AFINS | H | 0 | 11.61 | 11.61
20163 | DEMOLIÇÃO DAS INSTALAÇÕES HIDROSANITÁRIAS E AFINS | H | 0 | 11.61 | 11.61
20190 | LIMPEZA MECANICA DE TERRENO | m2 | 0.18 | 0 | 0.18
20200 | FERRAMENTAS | m2 | 1.23 | 0 | 1.23
20201 | CORTE EM CAPOEIRA FINA A FOICE | m2 | 0 | 0.63 | 0.63
20202 | RASPAGEM E LIMPEZA MANUAL DO TERRENO | m2 | 0 | 2.04 | 2.04
20203 | CAPINA - (OBRAS CIVIS) | m2 | 0 | 1.33 | 1.33
20290 | BARRACÃO DE OBRA-PD. "A" C/INST.ELET./HID-SANIT.29,04M | Un | 4764.25 | 1319.76 | 6084.01
20291 | BARRACÃO DE OBRA-PD. "B" C/INST.ELET./HID-SANIT.39,93M | Un | 5697.28 | 1567.21 | 7264.49
20292 | BARRACÃO DE OBRA-PD."C" C/INST.ELET./HID.SANIT-50,82M2 | Un | 7520.65 | 1814.67 | 9335.32
20293 | BARRACÃO DE OBRA-PD.AGETOP C/INST.ELET./HID-SAN.(6MM) | m2 | 150 | 39.26 | 189.26
20301 | BARRACÃO DE OBRA-PD.AGETOP C/INST.ELET./HID-SAN.(COMP.10MM) | m2 | 159.11 | 39.26 | 198.37
20302 | DEPÓSITO PARA CIMENTO PADRÃO AGETOP (2,20 X 2,262M) A=4,98 M2 | Un | 819.24 | 430.12 | 1249.36
20400 | LIGAÇÃO PROVISÓRIA DE ÁGUA ( INCLUSO RETIRADA DO ESGOTO SANITÁRIO) - PD. AGETOP | Un | 651.31 | 1306.98 | 1958.29
20501 | LIGAÇÃO PROVISÓRIA LUZ E FORÇA - PD. AGETOP | Un | 1872.29 | 471.26 | 2343.55
20600 | TAPUME CHAPA COMP.RESINADA 6MM C/ABERT.E PORTAO | m2 | 24.78 | 14.67 | 39.45
20601 | TAPUME DE TABUA C/ ABERTURA E PORTÃO | m2 | 46.21 | 19.55 | 65.76
20701 | LOCACAO DA OBRA | m2 | 2.15 | 2.69 | 4.84
20702 | LOCACAO DA OBRA COM CAVALETE | m2 | 2.62 | 1.47 | 4.09
20703 | LOCACAO DE PRACA | m2 | 0.26 | 0.07 | 0.33
Código auxiliar | Serviço | Unidade | Material | Mão-de-obra | Total
20801 | ABERTURA DE POCOS (CISTERNA) - AGUA POTAVEL | ML | 0 | 125.37 | 125.37
20807 | REVESTIMENTO DE POCOS (CISTERNA) C/TUBOS | ML | 170 | 48.46 | 218.46
20808 | LAJE CIRCULAR PARA POCOS (CISTERNA) C/ENCABECAMENTO | Un | 112.16 | 170.6 | 282.76
21001 | CONSTRUCAO DE BANDEJA SALVA VIDAS PRIMÁRIA DE MADEIRA - LARGURA 2, 50M | ML | 141.93 | 35.85 | 177.78
21002 | CONSTRUCAO DE BANDEJA SALVA VIDAS SECUNDÁRIA DE MADEIRA - LARGURA 1, 40M | m | 89.89 | 33.46 | 123.35
21003 | CONSTRUCAO DE BANDEJA SALVA VIDAS TERCIÁRIA DE MADEIRA - LARGURA 2, 20M | m | 129.1 | 35.19 | 164.29
21301 | PLACA DE OBRA | m2 | 126.61 | 9.77 | 136.38
21399 | CONSUMO DE ESGOTO | m3 | 4.61 | 0 | 4.61
21400 | CONSUMO DE AGUA | m3 | 5.76 | 0 | 5.76
21401 | CONSUMO DE ENERGIA ELETRICA | KWH | 0.45 | 0 | 0.45
21601 | EPI/PCMAT/PCMSO (>= 20 EMPR.) (400m2<=A<=1500m2 ) AREA EDIF.COB.FECH. | m2 | 8.13 | 0 | 8.13
21602 | EPI/PPRA (< 20 EMPREGADOS) (A>=200M2) AREAS EDIF.COBERTAS FECHADAS | m2 | 5.21 | 0 | 5.21
165 | TRANSPORTES
30000 | TRANSPORTES |  | 0 | 0 | 0
30101 | TRANSPORTES-ENTULHOS EM CAMINHAO INCL.CARGA MANUAL | m3 | 25.73 | 7.33 | 33.06
30104 | TRANSP. ENTULHO CACAMBA ESTACIONARIA S/CARGA | m3 | 28.33 | 0 | 28.33
30105 | TRANSP.DE ENTULHO EM CAÇAMBA ESTACIONARIA COM CARGA | m3 | 28.33 | 6.62 | 34.95
30106 | TRANSP.DE ENTULHO EM CAMINHAO SEM CARGA | m3 | 25.73 | 0 | 25.73
166 | SERVIÇO EM TERRA
40000 | SERVICO EM TERRA |  | 0 | 0 | 0
40101 | ESCAVACAO MANUAL DE VALAS < 1 MTS. (OBRAS CIVIS) | m3 | 0 | 26.12 | 26.12
40103 | ESCAVAÇAO MANUAL DE VALAS PROF.1 A 2 M | m3 | 0 | 33.08 | 33.08
40104 | ESCAVAÇAO MANUAL DE VALAS PROF. 2 A 4 M | m3 | 0 | 37.16 | 37.16
40902 | REATERRO COM APILOAMENTO | m3 | 0 | 17.31 | 17.31
40904 | REATERRO COM APILOAMENTO MECÂNICO | m3 | 0.29 | 2.47 | 2.76
40905 | APILOAMENTO MECÂNICO | m2 | 0.05 | 0.25 | 0.3
41001 | ESC.CAMPO ABERTO C/TRANP.MANUAL DE TERRA(OC) | m3 | 0 | 29.83 | 29.83
41002 | APILOAMENTO | m2 | 0 | 4.07 | 4.07
41003 | ATERRO INTERNO SEM APILOAM.C/TR.EM CARRINHO MÃO | m3 | 0 | 20.36 | 20.36
41004 | ESCAVACAO MECANICA | m3 | 1.58 | 0 | 1.58
41005 | CARGA MECANIZADA | m3 | 0.99 | 0 | 0.99
41006 | TRANSPORTE DE MATERIAL ESCAVADO M3.KM | M3K | 1.72 | 0 | 1.72
41007 | ESPALHAMENTO MECANICO | m2 | 0.24 | 0 | 0.24
41008 | COMPACT.MECANICA CONTR.LAB.(95% PN) | m3 | 2.38 | 0 | 2.38
41009 | COMPACT.MECANIC.S/CONTR.LABORAT. | m3 | 1.18 | 0 | 1.18
41010 | TRANSPORTE C/LAMINA ATE 100 M - (OBRAS CIVIS) | m3 | 0.99 | 0 | 0.99
41140 | REGULARIZAÇÃO DO TERRENO SEM APILOAMENTO COM TRANSPORTE MANUAL DA TERRA ESCAVADA | m2 | 0 | 1.89 | 1.89
41145 | AQUISIÇÃO DE TERRA DIRETA COM FORNECEDOR - ENTREGUE NA OBRA - VOLUMES < 250M3 | m3 | 9.17 | 0 | 9.17
41160 | SOLO CIMENTO 1:12 COM AQUISIÇÃO DE TERRA | m3 | 68.42 | 49.25 | 117.67
167 | FUNDAÇÕES E SONDAGENS
50000 | FUNDACOES E SONDAGENS |  | 0 | 0 | 0
50101 | SONDAGENS P/INTERIOR - (OBRAS CIVIS) | ML | 62.58 | 0 | 62.58
50102 | TRANSPORTE EQUIPAMENTOS P/SONDAGEM ( INCLUSO NO VALOR O RETORNO) | Km | 2.72 | 0 | 2.72
50103 | SONDAGENS P/GOIANIA - (OBRAS CIVIS) | ML | 55 | 0 | 55
50201 | EMBASAMENTO C/TIJOLO COMUM | m3 | 164.81 | 197.85 | 362.66
50204 | EMBASAMENTO-PEDRA MARROADA | m3 | 129.01 | 177.18 | 306.19
50250 | TRAÇO DE CONCRETO | Un | 600 | 0 | 600
50251 | CORPO DE PROVA | Un | 12 | 0 | 12
50301 | ESTACA A TRADO DIAM.25 CM S/FERRO | M | 10.66 | 19.32 | 29.98
50302 | ESTACA A TRADO DIAM.30 CM S/FERRO | M | 15.36 | 27.82 | 43.18
50620 | PEDRA MARROADA COM LANCAMENTO | m3 | 63.67 | 31.05 | 94.72
50901 | ESCAVACAO MANUAL DE VALAS (SAPATAS/BLOCOS) | m3 | 0 | 33.08 | 33.08
50902 | APILOAMENTO (BLOCOS/SAPATAS) | m2 | 0 | 4.07 | 4.07
50903 | REATERRO C/APILOAMENTO (BLOCOS/SAPATAS) | m3 | 0 | 17.31 | 17.31
50905 | REATERRO C/APILOAMENTO MECÂNICO (BLOCOS/SAPATAS) | m3 | 0.29 | 2.47 | 2.76
50907 | APILOAMENTO MECÂNICO (BLOCOS/SAPATAS) | m2 | 0.05 | 0.25 | 0.3
51001 | ESCAVACAO TUBULOES A CEU ABERTO - (OBRAS CIVIS) | m3 | 0 | 174.75 | 174.75
51002 | ALARGAMENTO DE BASE PARA TUBULOES - (OBRAS CIVIS) | m3 | 0 | 158.86 | 158.86
51009 | FORMA TABUA PINHO P/FUNDACOES U=3V - (OBRAS CIVIS) | m2 | 13.06 | 31.77 | 44.83
51013 | PREPARO CONCRETO FCK-13,5 C/BETONEIRA - (O.CIVIS) | m3 | 211.63 | 55.37 | 267
51015 | PREPARO CONCRETO FCK-15 C/BETONEIRA - (O.CIVIS) | m3 | 215.71 | 55.37 | 271.08
51017 | PREPARO DE CONCRETO FCK-20 C/BETONEIRA - (O.C.) | m3 | 224.47 | 55.37 | 279.84
51018 | PREPARO CONCRETO FCK-18 C/BETONEIRA - (OB.CIVIS) | m3 | 223.93 | 55.37 | 279.3
51020 | CONCRETO USINADO BOMBEAVEL FCK-15 - (OBRAS CIVIS | m3 | 255 | 0 | 255
51023 | CONCRETO USINADO CONVENCIONAL FCK-15 - (OB.CIVIS) | m3 | 255 | 0 | 255
51025 | PREPARO CONCRETO P/LASTRO SEM BETONEIRA - (O.C.) | m3 | 191.64 | 101.8 | 293.44
51026 | LANCAMENTO/APLICACAO CONC.EM FUNDAÇÃO- (O.C.) | m3 | 0 | 122.19 | 122.19
51027 | LASTRO DE BRITA (OBRAS CIVIS) | m3 | 75 | 20.36 | 95.36
51028 | PREPARO DE CONCRETO FCK=7 MPA C/BETONEIRA - (O.C.) | m3 | 178.45 | 55.37 | 233.82
51029 | PREPARO CONCRETO 30 MPA C/BETONEIRA | m3 | 244 | 55.37 | 299.37
Código auxiliar | Serviço | Unidade | Material | Mão-de-obra | Total
51030 | PREPARO CONCRETO 25 MPA C/BETONEIRA | m3 | 223.84 | 55.37 | 279.21
51031 | CONCRETO USIN.CONVENCIONAL FCK=20 MPA (O.C .) | m3 | 263.93 | 0 | 263.93
51032 | CONCR.USINADO CONVENCIONAL FCK=25 MPA (OB. C .) | m3 | 276.68 | 0 | 276.68
51033 | CONCR.USINADO CONVENCIONAL FCK=30 MPA (OB.C.) | m3 | 295.8 | 0 | 295.8
51035 | CONCR.USINADO BOMBEAVEL FCK=20 MPA (OB.CIVIS) | m3 | 263.93 | 0 | 263.93
51036 | CONCR.USINADO BOMBEAVEL FCK=25 MPA (OB.CIVIS) | m3 | 276.68 | 0 | 276.68
51037 | CONCR.USINADO BOMBEAVEL FCK=30 MPA (OB.CIVIS) | m3 | 295.8 | 0 | 295.8
51045 | BOMBEAMENTO CONCRETO MÍNIMO -10 M3 (OBRAS CIVIS) | m3 | 25 | 0 | 25
51060 | LANÇAM./APLIC.CONCR.USIN.BOMBEADO EM FUNDAÇÃO | m3 | 0 | 61.1 | 61.1
52002 | ACO CA-25 - 6,3 MM (1/4") - (OBRAS CIVIS) | Kg | 4.24 | 1.71 | 5.95
52003 | ACO CA-50A - 6,3 MM (1/4") - (OBRAS CIVIS) | Kg | 3.84 | 1.95 | 5.79
52004 | ACO CA 50-A - 8,0 MM (5/16") - (OBRAS CIVIS) | Kg | 3.81 | 1.95 | 5.76
52005 | ACO CA-50A - 10,0 MM (3/8") - (OBRAS CIVIS) | Kg | 3.55 | 1.95 | 5.5
52006 | ACO CA 50-A - 12,5 MM (1/2") - (OBRAS CIVIS) | Kg | 3.46 | 2.45 | 5.91
52007 | ACO CA - 50 - 16,0 MM (5/8") - (OBRAS CIVIS) | Kg | 3.43 | 2.45 | 5.88
52008 | ACO CA-50 A - 20,0 MM (3/4") - (OBRAS CIVIS) | Kg | 3.43 | 2.45 | 5.88
52010 | ACO CA 50-A - 25,0 MM (1") - (OBRAS CIVIS) | Kg | 3.43 | 2.45 | 5.88
52012 | ACO CA 60-B 4,2 MM - (OBRAS CIVIS) | Kg | 3.37 | 1.71 | 5.08
52014 | ACO CA-60 - 5,0 MM - (OBRAS CIVIS) | Kg | 3.4 | 1.71 | 5.11
168 | ESTRUTURA
60000 | ESTRUTURA |  | 0 | 0 | 0
60103 | ESCORAMENTO METALICO - VIGAS/LAJES (ALUGUEL/MES) | m2 | 4 | 1.02 | 5.02
60104 | ANDAIME METALICO TORRE (ALUGUEL/MES) | ML | 10 | 2.16 | 12.16
60105 | ANDAIME METALICO FACHADEIRO (ALUGUEL/MES) | m2 | 4.12 | 2.77 | 6.89
60160 | EPS 20 MM PARA JUNTA DILATAÇÃO | m2 | 9.35 | 1.37 | 10.72
60180 | FORMA CHAPA COMPENSADA 6 MM U=3V ( PARA PLACAS/TAMPAS E DIVISÓRIAS PRÉ-MOLDADAS EM CONCRETO) | m2 | 3.87 | 6.5 | 10.37
60191 | FORMA DE TABUA CINTA BALDRAME U=8 VEZES | m2 | 11.43 | 7.45 | 18.88
60192 | FORMA DE TABUA CINTA/PILAR SOBRE/ENTRE ALVENARIA U=8 VEZES | m2 | 7.21 | 7.45 | 14.66
60201 | FORMA CURVA C/TABUA E CH.COMPENSADO U=2 V - (O.C.) | m2 | 23.43 | 61.1 | 84.53
60202 | FORMA-TABUA C/REAPROV. 2 VEZES - (OBRAS CIVIS) | m2 | 32.7 | 36.66 | 69.36
60203 | FORMA- CH.COMPENSADA 12 MM UTILIZAÇÃO 3 VEZES - (OBRAS CIVIS) | m2 | 18.61 | 30.18 | 48.79
60204 | FORMA - CH.COMPENSADA 17MM PLAST REAP 4 V.-(OBRAS CIVIS) | m2 | 18.71 | 28.35 | 47.06
60205 | FORMA - CH.COMPENSADA 17MM PLAST REAP 7 V. - (OBRAS CIVIS | m2 | 10.74 | 16.13 | 26.87
60206 | FORMA CH.COMPENSADA 12MM-VIGA/PILAR U=1V - (OBRAS CIVIS | m2 | 49.79 | 40.12 | 89.91
60207 | FORMA CH.COMPENSADA 12MM-VIGA/PILAR U=2V - (OBRAS CIVIS | m2 | 27.13 | 34.13 | 61.26
60208 | FORMA CH.COMPENSADA 12MM-VIGA/PILAR U=3V - (OBRAS CIVIS | m2 | 18.6 | 32.99 | 51.59
60209 | FORMA CH.COMPENSADA 12MM-VIGA/PILAR U=4V - (OBRAS CIVIS | m2 | 13.82 | 31.71 | 45.53
60210 | FORMA CH.COMPENSADA PLASTIF. 12MM-U=5V - (OBRAS CIVIS) | m2 | 18.01 | 32.99 | 51
60212 | FORMA CH.COMPENSADA PLASTIF.12MM-VIGA/PILAR U=3V-(O.C.) | m2 | 22.39 | 32.99 | 55.38
60213 | FORMA CH.COMPENSADA PLASTIF.12MM-VIGA/PILAR U=2V-(O.C.) | m2 | 32.7 | 34.13 | 66.83
60214 | FORMA CH.COMPENSADA PLASTIF.12 MM-VIGA/PILAR U=1V-(O.C) | m2 | 59.77 | 40.12 | 99.89
60302 | ACO CA-25 - 6,3 MM (1/4") - (OBRAS CIVIS) | Kg | 4.24 | 1.71 | 5.95
60303 | ACO CA-50-A - 6,3 MM (1/4") - (OBRAS CIVIS) | Kg | 3.84 | 1.95 | 5.79
60304 | ACO CA-50 A - 8,0 MM (5/16") - (OBRAS CIVIS) | Kg | 3.81 | 1.95 | 5.76
60305 | ACO CA-50A - 10,0 MM (3/8") - (OBRAS CIVIS) | Kg | 3.55 | 1.95 | 5.5
60306 | ACO CA-50A - 12,5 MM (1/2") - (OBRAS CIVIS) | Kg | 3.46 | 2.45 | 5.91
60307 | ACO CA-50 - 16,0 MM (5/8") - (OBRAS CIVIS) | Kg | 3.43 | 2.45 | 5.88
60308 | ACO CA 50-A - 20,0 MM (3/4") - (OBRAS CIVIS) | Kg | 3.43 | 2.45 | 5.88
60310 | ACO CA 50-A - 25,0 MM (1") - (OBRAS CIVIS) | Kg | 3.43 | 2.45 | 5.88
60312 | ACO ACO-60B - 4,2 MM - (OBRAS CIVIS) | Kg | 3.37 | 1.71 | 5.08
60314 | ACO CA - 60 - 5,0 MM - (OBRAS CIVIS) | Kg | 3.4 | 1.71 | 5.11
60315 | ACO CA-60 - 6,0 MM - (OBRAS CIVIS) | Kg | 3.62 | 1.71 | 5.33
60470 | LASTRO DE BRITA - (OBRAS CIVIS) | m3 | 75 | 20.36 | 95.36
60486 | TRAÇO DE CONCRETO | Un | 600 | 0 | 600
60487 | CORPO DE PROVA | Un | 12 | 0 | 12
60501 | PREPARO CONCRETO FCK-13,5 C/BETON. - (OBRAS CIVIS) | m3 | 211.63 | 55.37 | 267
60505 | PREPARO CONCRETO FCK-15 C/BETON. - (OBRAS CIVIS) | m3 | 215.71 | 55.37 | 271.08
60507 | PREPARO DE CONCRETO FCK-20 C/BETONEIRA - (OB.C.) | m3 | 224.47 | 55.37 | 279.84
60508 | PREPARO CONCRETO FCK-18 C/BETON. - (OBRAS CIVIS) | m3 | 223.93 | 55.37 | 279.3
60510 | CONCRETO USINADO BOMBEAVEL FCK-15 - (OBRAS CIVIS) | m3 | 255 | 0 | 255
60512 | CONCRETO USINADO CONVENCIONAL FCK-20 - (OB.C.) | m3 | 263.93 | 0 | 263.93
60513 | PREPARO CONCRETO P/LASTRO SEM BET. - (OBRAS CIVIS) | m3 | 191.64 | 101.8 | 293.44
60515 | CONCRETO USINADO CONVENC. FCK-15 - (OBRAS CIVIS) | m3 | 255 | 0 | 255
60517 | PREPARO CONCRETO 25 MPA C/BETONEIRA | m3 | 223.84 | 55.37 | 279.21
60518 | PREPARO CONCRETO 30 MPA C/BETONEIRA | m3 | 244 | 55.37 | 299.37
60520 | CONCR.USINADO CONVENCIONAL FCK=25 MPA (OB.C.) | m3 | 276.68 | 0 | 276.68
60521 | CONCR.USINADO CONVENCIONAL FCK=30 MPA (OB.C.) | m3 | 295.8 | 0 | 295.8
60523 | CONCR.USINADO BOMBEAVEL FCK=20 MPA (OB. CIVIS) | m3 | 263.93 | 0 | 263.93
60524 | CONCR.USINADO BOMBEAVEL FCK=25 MPA (OB.CIVIS) | m3 | 276.68 | 0 | 276.68
60525 | CONCR.USINADO BOMBEAVEL FCK=30 MPA (OB.CIVIS) | m3 | 295.8 | 0 | 295.8
60800 | LANÇAM./APLIC.CONCR.USIN.BOMBEADO ESTRUT.(OC) | m3 | 0 | 76.37 | 76.37
60801 | LANCAMENTO/APLICACAO CONCRETO - (OBRAS CIVIS) | m3 | 0 | 152.74 | 152.74
60802 | LANC./APLIC. CONCRETO EM ESTRUTURA - (OBRAS CIVIS) | m3 | 0.06 | 152.74 | 152.8
60803 | BOMBEAMENTO CONCRETO-MINIMO 10 M3 - (OBRAS CIVIS) | m3 | 25 | 0 | 25
Código auxiliar | Serviço | Unidade | Material | Mão-de-obra | Total
61001 | TRATAMENTO CONCRETO APARENTE | m2 | 1.18 | 9.27 | 10.45
61101 | FORRO EM LAJE PRE-MOLDADA INC.CAPEAMENTO/FERR.DISTRIB./ESCORAMENTO E FORMA/DESFORMA | m2 | 43.73 | 12.12 | 55.85
61102 | LAJE PRE-MOLDADA PARA PISO INC. CAPEAMENTO/FERR.DISTRIB./ ESCORAMENTO E FORMA/DESFORMA | m2 | 50.82 | 12.41 | 63.23
61106 | ESCORAMENTO MONTAGEM E DESFORMA DE LAJE EM "U" E/OU "TRELIÇADA" - U= 1 VEZ | m2 | 12.86 | 9.64 | 22.5
61107 | ESCORAMENTO MONTAGEM E DESFORMA DE LAJE EM "U" E/OU "TRELIÇADA" - U= 2 V | m2 | 7.73 | 7.83 | 15.56
61108 | ESCORAMENTO MONTAGEM E DESFORMA LAJE EM "U" E/OU "TRELIÇADA" - U=3V | m2 | 6.03 | 7.22 | 13.25
61130 | MURO ARRIMO PADRÃO AGETOP EM CANALETA SEM REVESTIMENTO-(COM ALTURA ATÉ 2,50M)-INCLUSO FUNDAÇÃO | m2 | 118.31 | 119.41 | 237.72
169 | INST. ELÉT./TELEFÔNICA/CABEAMENTO ESTRUTURADO
70000 | INST. ELET./TELEFONICA/CABEAMENTO ESTRUTURADO |  | 0 | 0 | 0
70111 | CX.DE PASSAGEM 40X40 S/F C/TAMPA CONCRETO | Un | 39.27 | 106.56 | 145.83
70204 | ALCA PREFORMADA DE DISTRIBUICAO | Un | 1.55 | 6.12 | 7.67
70207 | ANEL GUIA No. 2 | Un | 0.89 | 3.67 | 4.56
70211 | ANILHA PLÁSTICA 25 CM | Un | 0.04 | 0.19 | 0.23
70218 | ARAME DE AÇO GALVANIZADO No. 12 BWG | M | 0.26 | 1 | 1.26
70220 | ARAND.A PROVA DE TEMPO C/GRADE MET.SUP.90 GR<100W | Un | 60.68 | 9.77 | 70.45
70221 | ARANDELA USO INTERNO 100 W | Un | 63.65 | 9.77 | 73.42
70222 | ARANDELA DE USO INTERNO 60 W | Un | 64.45 | 9.77 | 74.22
70225 | ARANDELA USO EXTERNO 100 W 45º | Un | 65.02 | 24.44 | 89.46
70226 | ARANDELA DE EMBUTIR USO EXTERNO/INTERNO (ATE 100 W) | Un | 55.96 | 24.44 | 80.4
70229 | ARAME GALVANIZADO 12 BWG | Kg | 5.08 | 22.16 | 27.24
70230 | ARMACAO SECUNDARIA LEVE 1 ELEMENTO | Un | 9.9 | 12.22 | 22.12
70231 | ARMACAO SECUNDARIA LEVE 2 ELEMENTOS | Un | 10.76 | 24.44 | 35.2
70232 | ARMACAO SECUNDARIA LEVE 3 ELEMENTOS | Un | 23.5 | 36.66 | 60.16
70233 | ARMACAO SECUNDARIA LEVE 4 ELEMENTOS | Un | 31.6 | 48.88 | 80.48
70240 | ARMACAO SECUNDARIA PESADA 1 ELEMENTO | Un | 7.3 | 14.67 | 21.97
70241 | ARMACAO SECUNDARIA PESADA 2 ELEMENTOS | Un | 11.67 | 29.33 | 41
70242 | ARMACAO SECUNDARIA PESADA 3 ELEMENTOS | Un | 38.28 | 58.65 | 96.93
70243 | ARMACAO SECUNDARIA PESADA 4 ELEMENTOS | Un | 65.95 | 58.65 | 124.6
70250 | ARRUELA QUAD.ACO GALVANIZADO 3X38X38MM FURO 18MM | Un | 0.56 | 0.49 | 1.05
70251 | ARRUELA LISA D=1/4" | Un | 0.06 | 0 | 0.06
70252 | ARRUELA LISA D=5/16" | Un | 0.06 | 0 | 0.06
70260 | BARRA DE COBRE 1" X 1/8" (0,8052 KG/M) | ML | 35.8 | 16.37 | 52.17
70261 | BARRA DE COBRE 1" X 3/16" (1,0432 KG/M) | ML | 51.25 | 16.37 | 67.62
70262 | BARRA DE COBRE 1.1/2" X 1/8" (1,0483 KG/M) | ML | 53 | 16.37 | 69.37
70263 | BARRA DE COBRE 1.1/2" X 3/16" (1,5648 KG/M) | ML | 74.54 | 16.37 | 90.91
70264 | BARRA DE COBRE 1.1/4" X 1/8" (0,8690 KG/M) | ML | 47.16 | 16.37 | 63.53
70265 | BARRA DE COBRE 1.1/4" X 3/16" (1,3040 KG/M) | ML | 63.93 | 16.37 | 80.3
70266 | BARRA DE COBRE 1/2" X 3/16" (0,5216 KG/M) | ML | 33.71 | 16.37 | 50.08
70267 | BARRA DE COBRE 2" X 1/8" (1,3905 KG/M) | ML | 75.45 | 16.37 | 91.82
70268 | BARRA DE COBRE 2" X 3/16" (2,0865 KG/M) | ML | 99.27 | 16.37 | 115.64
70269 | BARRA DE COBRE 3/4" X 3/16" (0,7823 KG/M) | ML | 38.31 | 16.37 | 54.68
70270 | BARRA DE COBRE 3/4"X1/8" (0,5214 KG/M) | ML | 26.8 | 16.37 | 43.17
70271 | BARRA DE COBRE 2" X 1/4" ( 2,870 KG/M) | m | 138.5 | 16.37 | 154.87
70281 | BASE P/GLOBO OU DROPS (1 LAMPADA) BOCA 10" CMCLS | Un | 3.57 | 3.41 | 6.98
70282 | BASE DE FERRO FUNDIDO P/MASTRO 1.1/2" | Un | 43.42 | 24.44 | 67.86
70283 | BLOCO BER-10 (BLOCO DE ENGATE RAPIDO) | Un | 5 | 12.22 | 17.22
70284 | BLOCO TELEFONICO BLI-10 C/CANALETA | Un | 3.25 | 12.22 | 15.47
70285 | BORNE TERMINAL SAK 2,5 MM2 | Un | 2.85 | 7.33 | 10.18
70286 | BORNE TERMINAL SAK 4 MM2 | Un | 3.48 | 7.33 | 10.81
70287 | BORNE TERMINAL SAK 6 MM2 | Un | 4.66 | 7.33 | 11.99
70288 | BORNE TERMINAL SAK 10 MM2 | Un | 6.11 | 8.55 | 14.66
70289 | BORNE TERMINAL SAK 16 MM2 | Un | 6.79 | 8.55 | 15.34
70290 | BORNE TERMINAL SAK 25 MM2 | Un | 14.8 | 8.55 | 23.35
70291 | BORNE TERMINAL SAK 35 MM2 | Un | 14.9 | 9.77 | 24.67
70292 | BORNE TERMINAL SAK 50 MM2 | Un | 33.94 | 9.77 | 43.71
70293 | BORNE TERMINAL SAK 70 MM2 | Un | 48.11 | 9.77 | 57.88
70295 | BORNE TERMINAL SAK 95 MM2 | Un | 54.77 | 12.22 | 66.99
70296 | BORNE TERMINAL SAK 120 MM2 | Un | 77.91 | 12.22 | 90.13
70297 | BORNE TERMINAL SAK 150 MM2 | Un | 84.93 | 12.22 | 97.15
70303 | BOTOEIRA "LIGA-DESLIGA" DE EMBUTIR | Un | 34.15 | 24.44 | 58.59
70304 | BOTOEIRA "LIGA-DESLIGA" P/INSTALACAO APARENTE | Un | 85.59 | 24.44 | 110.03
70305 | BOTOEIRA "LIGA-DESLIGA" P/INST.EM PORTA DE QUADRO | Un | 34.15 | 24.44 | 58.59
70320 | BOX CURVO DIAMETRO 1/2" | Un | 3.96 | 1.71 | 5.67
70321 | BOX CURVO DIAMETRO 3/4" | Un | 4.65 | 2.45 | 7.1
70325 | BOX CURVO DIAMETRO 1" | Un | 5.31 | 3.17 | 8.48
70330 | BOX RETO DIAMETRO 1/2" | Un | 1.82 | 0.49 | 2.31
70331 | BOX RETO DIAMETRO 3/4" | Un | 1.85 | 0.74 | 2.59
70335 | BOX RETO DIAMETRO 1" | Un | 2.55 | 1.22 | 3.77
70350 | BRACADEIRA METALICA TIPO "C" DIAM.1/2" | Un | 0.15 | 0.24 | 0.39
70351 | BRACADEIRA METALICA TIPO "C" DIAM. 3/4" | Un | 0.25 | 0.24 | 0.49
Código auxiliar | Serviço | Unidade | Material | Mão-de-obra | Total
70352 | BRACADEIRA METALICA TIPO "C" DIAM. 1" | Un | 0.25 | 0.24 | 0.49
70353 | BRACADEIRA METALICA TIPO "C" DIAM. 1.1/4" | Un | 0.29 | 0.74 | 1.03
70354 | BRACADEIRA METALICA TIPO "C" DIAM. 1.1/2" | Un | 0.35 | 0.98 | 1.33
70355 | BRACADEIRA METALICA TIPO "C" DIAM. 2" | Un | 1.23 | 1.47 | 2.7
70356 | BRACADEIRA METALICA TIPO "C" DIAM. 2.1/2" | Un | 1.31 | 2.93 | 4.24
70357 | BRACADEIRA METALICA TIPO "C" DIAM. 3" | Un | 1.37 | 4.4 | 5.77
70358 | BRACADEIRA METALICA TIPO "C" DIAM. 4" | Un | 1.65 | 6.12 | 7.77
70370 | BRACADEIRA METALICA TIPO "D" DIAM. 1/2" | Un | 0.27 | 0.24 | 0.51
70371 | BRACADEIRA METALICA TIPO "D" DIAM. 3/4" | Un | 0.34 | 0.24 | 0.58
70372 | BRACADEIRA METALICA TIPO "D" DIAM. 1" | Un | 0.39 | 0.24 | 0.63
70373 | BRACADEIRA METALICA TIPO "D" DIAM. 1.1/4" | Un | 0.68 | 0.74 | 1.42
70374 | BRACADEIRA METALICA TIPO "D" DIAM. 1.1/2" | Un | 0.7 | 0.98 | 1.68
70375 | BRACADEIRA METALICA TIPO "D" DIAM. 2" | Un | 1.04 | 1.47 | 2.51
70376 | BRACADEIRA METALICA TIPO "D" DIAM. 2.1/2" | Un | 1.04 | 2.93 | 3.97
70377 | BRACADEIRA METALICA TIPO "D" DIAM. 3" | Un | 1.25 | 4.4 | 5.65
70378 | BRACADEIRA METALICA TIPO "D" DIAM. 4" | Un | 1.76 | 6.12 | 7.88
70379 | BRAÇADEIRA PARA 3 ESTAIS 1.1/2" | Un | 5.76 | 8.55 | 14.31
70380 | BRAÇADEIRA METÁLICA CIRCULAR 2" C/CHUMBADOR | Un | 4.04 | 8.55 | 12.59
70383 | BRACO CURVO GALVANIZADO P/LUMINARIA AO TEMPO (2" E 3 METROS) | Un | 102 | 12.22 | 114.22
70384 | BRACO RETO GALVANIZADO P/LUMINARIA AO TEMPO (3/4" E 1 METRO) | Un | 15 | 12.22 | 27.22
70386 | BRAÇO C AÇO GALVANIZADO , CONFORME NTD-17 | un | 78 | 4.89 | 82.89
70390 | BUCHA DE NYLON S-5 | Un | 0.04 | 0.23 | 0.27
70391 | BUCHA DE NYLON S-6 | Un | 0.05 | 0.23 | 0.28
70392 | BUCHA DE NYLON S-8 | Un | 0.05 | 0.23 | 0.28
70393 | BUCHA DE NYLON S-10 | Un | 0.08 | 0.49 | 0.57
70394 | BUCHA DE NYLON S-12 | Un | 0.12 | 0.49 | 0.61
70420 | BUCHA E ARRUELA METALICA DIAM. 1/2" | PR | 0.11 | 0.24 | 0.35
70421 | BUCHA E ARRUELA METALICA DIAM. 3/4" | PR | 0.21 | 0.24 | 0.45
70422 | BUCHA E ARRUELA METALICA DIAM. 1" | PR | 0.39 | 0.24 | 0.63
70423 | BUCHA E ARRUELA METALICA DIAM. 1.1/4" | PR | 0.5 | 0.74 | 1.24
70424 | BUCHA E ARRUELA METALICA DIAM. 1.1/2" | PR | 0.65 | 0.98 | 1.63
70425 | BUCHA E ARRUELA METALICA DIAM. 2" | PR | 0.95 | 1.47 | 2.42
70426 | BUCHA E ARRUELA METALICA DIAM. 2.1/2" | PR | 2.87 | 2.93 | 5.8
70427 | BUCHA E ARRUELA METALICA DIAM. 3" | PR | 4.47 | 4.4 | 8.87
70428 | BUCHA E ARRUELA METALICA DIAM. 4" | PR | 6.46 | 6.12 | 12.58
70450 | BUCHA P/TIJOLO FURADO S-6 | Un | 0.07 | 0.23 | 0.3
70451 | BUCHA P/TIJOLO FURADO S-8 | Un | 0.12 | 0.23 | 0.35
70452 | BUCHA P/TIJOLO FURADO S-10 | Un | 0.19 | 0.49 | 0.68
70500 | CABECOTE DE LIGA DE ALUMINIO DIAM. 3/4" | Un | 2.3 | 0.98 | 3.28
70501 | CABECOTE DE LIGA DE ALUMINIO DIAM. 1" | Un | 2.74 | 1.47 | 4.21
70502 | CABECOTE DE LIGA DE ALUMINIO DIAM. 1.1/4" | Un | 3.56 | 1.95 | 5.51
70503 | CABECOTE DE LIGA DE ALUMINIO DIAM. 1.1/2" | Un | 4.19 | 2.69 | 6.88
70504 | CABECOTE DE LIGA DE ALUMINIO DIAM. 2" | Un | 7.6 | 3.17 | 10.77
70505 | CABECOTE DE LIGA DE ALUMINIO DIAM. 2.1/2" | Un | 9.05 | 6.12 | 15.17
70506 | CABECOTE DE LIGA DE ALUMINIO DIAM. 3" | Un | 13.58 | 10.51 | 24.09
70507 | CABECOTE DE LIGA DE ALUMINIO DIAM. 4" | Un | 26 | 13.44 | 39.44
70509 | CABO EPR/XLPE (90°C) 1KV - 10MM2 | M | 3.76 | 1.71 | 5.47
70510 | CABO EPR/XLPE (90°C) 1 KV - 16 MM2 | M | 5.84 | 1.95 | 7.79
70511 | CABO EPR/XLPE (90°C) 1 KV - 25 MM2 | M | 8.99 | 2.08 | 11.07
70512 | CABO EPR/XLPE (90°C) 1 KV - 35 MM2 | M | 12.1 | 2.57 | 14.67
70513 | CABO EPR/XLPE (90°C) 1 KV - 50 MM2 | M | 16.37 | 3.79 | 20.16
70514 | CABO EPR/XLPE (90°C) 1 KV - 70 MM2 | M | 16.63 | 4.15 | 20.78
70515 | CABO EPR/XLPE (90°C) 1 KV - 95 MM2 | M | 33.27 | 4.4 | 37.67
70516 | CABO EPR/XLPE (90ºC) 1 KV - 120 MM2 | M | 42.88 | 5.62 | 48.5
70517 | CABO EPR/XLPE (90°C) 1 KV - 150 MM2 | M | 41.2 | 6.96 | 48.16
70518 | CABO EPR/XLPE (90°C) 1 KV - 185 MM2 | M | 51.92 | 7.94 | 59.86
70519 | CABO DE COBRE XLPE (90°C) 15 KV - 50 MM2 | m | 38.3 | 3.67 | 41.97
70520 | CABO DE AÇO ALMA DE FIBRA 1/4" | M | 2.97 | 1.59 | 4.56
70525 | CABO DE ALUMÍNIO 2 CA | m | 1.6 | 1.59 | 3.19
70531 | CABO AGRUPADO PVC (70ºC) 1KV 4 X 2,5 MM2 | M | 4.08 | 1.47 | 5.55
70533 | CABO AGRUPADO PVC (70ºC) 1KV 4 X 4 MM2 | M | 6.71 | 1.47 | 8.18
70534 | CABO AGRUPADO PVC (70ºC) 1KV 4 X 6 MM2 | M | 9.19 | 1.59 | 10.78
70535 | CABO AGRUPADO PVC (70ºC) 1KV 4 X 10 MM2 | M | 16.47 | 1.71 | 18.18
70536 | CABO AGRUPADO PVC (70ºC) 1KV 4 X 16 MM2 | M | 24.5 | 1.95 | 26.45
70537 | CABO AGRUPADO PVC (70ºC) 1KV 4 X 25 MM2 | M | 40.58 | 2.08 | 42.66
70540 | CABO DE COBRE NU No. 10 MM2 (11,11M /KG) | M | 3.65 | 1.71 | 5.36
70541 | CABO DE COBRE NU No. 16 MM2 (6,94 M/KG) | M | 4.99 | 1.95 | 6.94
70542 | CABO DE COBRE NU No. 25 MM2 (4,73 M /KG) | M | 8.31 | 2.08 | 10.39
70543 | CABO DE COBRE NÚ No. 35 MM2 | M | 10.96 | 3.91 | 14.87
70544 | CABO DE COBRE NÚ No. 50 MM2 | M | 15.15 | 4.15 | 19.3
70545 | CABO DE COBRE NÚ No. 70 MM2 | M | 22.75 | 7.58 | 30.33
70546 | CABO DE COBRE NÚ No. 95 MM2 | M | 26.47 | 8.31 | 34.78
70555 | CABO FLEXIVEL PARALELO 2 X 1,5 MM2 | M | 1.18 | 1.34 | 2.52
70556 | CABO FLEXIVEL PARALELO 2 X 2,5 MM2 | M | 1.87 | 1.47 | 3.34
70557 | CABO FLEXIVEL PARALELO 2X1 MM2 | M | 0.86 | 1.22 | 2.08
Código auxiliar | Serviço | Unidade | Material | Mão-de-obra | Total
70560 | CABO ISOLADO PP 3 X 4,0 MM2 | M | 5.13 | 5.09 | 10.22
70561 | CABO ISOLADO PP 3 X 2,5 MM2 | M | 3.22 | 3.32 | 6.54
70570 | CABO ISOLADO PVC 750 V. No. 10 MM2 | M | 3.7 | 1.71 | 5.41
70571 | CABO ISOLADO PVC 750 V, No. 16 MM2 | M | 5.99 | 1.95 | 7.94
70572 | CABO ISOLADO PVC 750 V, No. 25 MM2 | M | 9.13 | 2.08 | 11.21
70573 | CABO ISOLADO PVC 750 V, No. 35 MM2 | M | 12.52 | 2.57 | 15.09
70574 | CABO ISOLADO PVC 750 V, No. 50 MM2 | M | 18.19 | 3.79 | 21.98
70575 | CABO ISOLADO PVC 750 V, No. 70 MM2 | M | 24.35 | 4.15 | 28.5
70576 | CABO ISOLADO PVC 750 V, No. 95 MM2 | M | 37.23 | 4.4 | 41.63
70577 | CABO ISOLADO PVC 750 V, No. 120 MM2 | M | 46.02 | 5.62 | 51.64
70578 | CABO ISOLADO PVC 750 V, No. 150 MM2 | M | 60.41 | 6.96 | 67.37
70580 | CABO PVC (70ºC) 1 KV No 1,5 MM2 | M | 0.63 | 1.22 | 1.85
70581 | CABO PVC (70ºC) 1 KV No. 2,5 MM2 | M | 1.32 | 1.34 | 2.66
70582 | CABO PVC (70ºC) 1 KV No. 4 MM2 | M | 1.51 | 1.47 | 2.98
70583 | CABO PVC (70ºC) 1 KV No. 6 MM2 | M | 2.24 | 1.59 | 3.83
70584 | CABO PVC (70ºC) 1 KV No. 10 MM2 | M | 4.11 | 1.71 | 5.82
70585 | CABO PVC (70ºC) 1 KV No. 16 MM2 | M | 5.96 | 1.95 | 7.91
70586 | CABO PVC (70ºC) 1 KV No. 25 MM2 | M | 8.99 | 2.08 | 11.07
70587 | CABO PVC (70ºC) 1 KV No. 35 MM2 | M | 11.45 | 2.57 | 14.02
70588 | CABO PVC (70ºC) 1 KV No. 50 MM2 | M | 16.85 | 3.79 | 20.64
70589 | CABO PVC (70ºC) 1 KV No. 70 MM2 | M | 27.5 | 4.15 | 31.65
70590 | CABO PVC (70ºC) 1 KV No. 95 MM2 | M | 34.32 | 4.4 | 38.72
70591 | CABO PVC (70ºC) 1 KV No. 120 MM2 | M | 46.02 | 5.62 | 51.64
70592 | CABO PVC (70ºC) 1 KV No. 150 MM2 | M | 55.76 | 6.96 | 62.72
70593 | CABO PVC (70ºC) , 1 KV, No. 185 MM2 | M | 67.08 | 7.94 | 75.02
70594 | CABO PVC (70ºC) 1 KV No. 300 MM2 | M | 113.98 | 12.05 | 126.03
70601 | CABO TELEFONICO CCI-50 1 PAR | M | 0.23 | 1.22 | 1.45
70602 | CABO TELEFONICO CCI-50 2 PARES | M | 0.4 | 1.34 | 1.74
70603 | CABO TELEFONICO CCI-50 3 PARES | M | 0.5 | 1.47 | 1.97
70607 | CABO TELEFONICO CCE-50 2 PARES | M | 1.1 | 1.34 | 2.44
70608 | CABO TELEFONICO CCE-50 3 PARES | M | 1.3 | 1.47 | 2.77
70610 | CABO TELEFONICO CI-50,10 PARES (USO INTERNO) | M | 1.9 | 2.08 | 3.98
70611 | CABO TELEFONICO CI-50,20 PARES (USO INTERNO) | M | 4 | 2.57 | 6.57
70612 | CABO TELEFONICO CI-50,30 PARES (USO INTERNO) | M | 7.45 | 3.79 | 11.24
70613 | CABO TELEFONICO CI-50,50 PARES (USO INTERNO) | M | 12.86 | 4.15 | 17.01
70620 | CABO TELEFON. CTP-APL-50 DE 10 PARES (USO EXTERNO) | M | 3.48 | 2.08 | 5.56
70621 | CABO TELEFON. CTP-APL-50 DE 20 PARES (USO EXTERNO) | M | 5.86 | 2.57 | 8.43
70622 | CABO TELEFON. CTP-APL-50 DE 30 PARES (USO EXTERNO) | M | 8.07 | 3.79 | 11.86
70626 | CABO UTP-4P, CAT. 6 , 24 AWG | M | 1.09 | 1.59 | 2.68
70630 | CAIXA "ARSTOP" C/1 TOMADA HEXAGONAL 2P+T E 1 DISJ.MONOP.20A | Un | 30.69 | 18.82 | 49.51
70631 | CAIXA 75X75X31 MM LINHA X OU EQUIVALENTE | Un | 2.08 | 1.95 | 4.03
70633 | (CAIXA DE PASSAGEM)ESCAV.MANUAL C/APILOAM. PARA... | m3 | 0 | 47.13 | 47.13
70634 | (CAIXA DE PASSAGEM)TAMPA CONCRETO E=5 CM PARA... | m2 | 34.33 | 82.81 | 117.14
70635 | (CX.PASSAGEM)ALV.1/2 VEZ TIJ.COM.REV.INTERN PARA.. | m2 | 23.47 | 61.3 | 84.77
70636 | (CX.PASSAGEM)ALV.1 VEZ TIJ.COM.REV.INTERN. PARA... | m2 | 42.45 | 86.55 | 129
70637 | (CAIXA DE PASSAGEM)LASTRO DE BRITA PARA... | m3 | 72 | 10.18 | 82.18
70645 | CAIXA DE PASSAGEM METALICA 15X15X12 CM | Un | 6.45 | 17.11 | 23.56
70646 | CAIXA DE PASSAGEM METALICA 20X20X12 CM | Un | 9.98 | 30.56 | 40.54
70647 | CAIXA DE PASSAGEM METALICA 30X30X12 CM | Un | 17.78 | 36.66 | 54.44
70648 | CAIXA DE PASSAGEM METALICA 40X40X15 CM | Un | 25.15 | 48.88 | 74.03
70649 | CAIXA DE PASSAGEM METALICA 50X50X15 CM | Un | 38.97 | 48.88 | 87.85
70650 | CAIXA DE PASSAGEM METALICA 60X60X12 CM | Un | 72 | 48.88 | 120.88
70670 | CAIXA DISTRIBUICAO TELEFONICA 40X40X12 CM | Un | 55.63 | 48.88 | 104.51
70671 | CAIXA DISTRIBUICAO TELEFONICA 60X60X12 CM | Un | 82.26 | 48.88 | 131.14
70672 | CAIXA DISTRIBUICAO TELEFONICA 80X80X12 CM | Un | 140.3 | 48.88 | 189.18
70673 | CAIXA DISTRIBUICAO TELEFONICA 120X120X12 CM | Un | 274.79 | 56.21 | 331
70674 | CAIXA DISTRIBUICAO TELEFONICA 150X150X15 CM | Un | 1189.69 | 61.1 | 1250.79
70680 | CAIXA MET.HEXAGONAL P/ARANDELA (SEXTAVADA 3"X3") | Un | 1 | 3.67 | 4.67
70681 | CAIXA METALICA OCTOGONAL FUNDO MOVEL, SIMPLES 2" | Un | 1.9 | 3.67 | 5.57
70682 | CAIXA METALICA OCTOGONAL FUNDO MOVEL,DUPLA 4" | Un | 2.11 | 3.67 | 5.78
70691 | CAIXA METALICA RET. 4" X 2" X 2" | Un | 0.89 | 3.67 | 4.56
70692 | CAIXA METALICA QUADRADA 4"X4"X2" | Un | 1.71 | 3.67 | 5.38
70695 | CX.METALICA P/PROTEÇÃO GERAL 500X580X220MM DE 100A ATÉ 500A | Un | 186.66 | 21.24 | 207.9
70696 | CX.METALICA P/PROTEÇÃO GERAL 750X820X220MM DE 500A ATÉ 1000A | Un | 315.91 | 33.49 | 349.4
70697 | CX.METALICA P/T.C. 750X820X266MM C/LACRE | Un | 315.91 | 33.49 | 349.4
70698 | CX.METALICA P/PROTEÇÃO GERAL 1000X1200X310MM DE 500A ATÉ 1000A | Un | 486.1 | 52.35 | 538.45
70699 | CX.METALICA P/T.C. 1000X1200X310MM C/LACRE | Un | 483.1 | 52.35 | 535.45
70700 | CAIXA P/QUADRO DISTRIB.30X40X20 CM | Un | 82.57 | 48.88 | 131.45
70701 | CAIXA P/QUADRO DISTRIB.30X40X15 CM | Un | 99 | 48.88 | 147.88
70702 | CAIXA P/QUADRO DISTRIB.40X40X15 CM | Un | 85.49 | 48.88 | 134.37
70703 | CAIXA P/QUADRO DISTRIB.40X40X20 CM | Un | 100.39 | 48.88 | 149.27
70704 | CAIXA P/QUADRO DISTRIB.45X75X20 CM | Un | 288.64 | 61.1 | 349.74
70705 | CAIXA P/QUADRO DISTRIB.60X60X20 CM | Un | 263.59 | 61.1 | 324.69
70707 | CX.METALICA P/PROTEÇÃO GERAL 220X280X130MM ATÉ 100A | Un | 40.06 | 97.76 | 137.82
70708 | CX.METALICA P/MEDIDOR MONOFASICO PD. CELG 220X280X130MM | Un | 31.3 | 73.32 | 104.62
Código auxiliar | Serviço | Unidade | Material | Mão-de-obra | Total
70709 | CAIXA PASSAGEM 20X20X25 FUNDO BRITA S/TAMPA | Un | 8.18 | 20.33 | 28.51
70710 | CAIXA PASSAGEM 30X30X40 C/TAMPA E DRENO BRITA | Un | 30.5 | 69.58 | 100.08
70711 | CAIXA PASSAGEM 35X60X50 FUNDO DE CONC.(P/TAMPA R1) | Un | 33.95 | 96.17 | 130.12
70712 | CAIXA PASSAGEM 107 X 52 X 50 FUNDO DE CONC.(P/TAMPA R2) | Un | 57.41 | 183.17 | 240.58
70713 | CAIXA PASSAGEM 40X40X50 FUNDO DE BRITA S/TAMPA | Un | 26.38 | 75.43 | 101.81
70714 | CAIXA PASSAGEM 50X50X60 FUNDO DE BRITA S/TAMPA | Un | 39.39 | 114.35 | 153.74
70715 | CAIXA PASSAGEM 60X60X70 FUNDO DE BRITA S/TAMPA | Un | 56.99 | 159.29 | 216.28
70716 | CAIXA PASSAGEM 80X80X62,FUNDO DE BRITA S/TAMPA | Un | 65.53 | 186.95 | 252.48
70720 | CX.METALICA P/MEDIDOR POLIFASICO PD. CELG 420X580X220MM | Un | 75.26 | 19.43 | 94.69
70725 | CX.METALICA P/T.C. 500X580X220MM C/LACRE | Un | 139.15 | 21.24 | 160.39
70740 | CALHA FLUORESCENTE DE SOBREPOR 1 X 20 W | Un | 4.28 | 9.29 | 13.57
70741 | CALHA FLUORESCENTE DE SOBREPOR 1 X 40 W | Un | 7.52 | 9.29 | 16.81
70742 | CALHA FLUORESCENTE DE SOBREPOR 2 X 16 OU 2 X 20 W | Un | 4.61 | 9.45 | 14.06
70743 | CALHA FLUORESCENTE DE SOBREPOR 2 X 32 OU 2 X 40 W | Un | 9.14 | 9.45 | 18.59
70744 | CALHA FLUORESCENTE DE SOBREPOR 4 X 32 OU 4 X 40 W | Un | 22.83 | 15.92 | 38.75
70745 | CALHA FLUORESCENTE DE EMBUTIR 1 X 20 W | Un | 41.15 | 9.29 | 50.44
70746 | CALHA FLUORESCENTE DE EMBUTIR 1 X 40 W | Un | 48.28 | 9.29 | 57.57
70747 | CALHA FLUORESCENTE DE EMBUTIR 2 X 16 OU 2 X 20 W | Un | 35.01 | 9.45 | 44.46
70748 | CALHA FLUORESCENTE DE EMBUTIR 2 X 32 OU 2 X 40 W | Un | 52.67 | 9.45 | 62.12
70749 | CALHA FLUORESCENTE DE EMBUTIR 4X32 OU 4 X 40 W | Un | 60.36 | 15.92 | 76.28
70760 | CANALETA PLASTICA (LINHA X OU EQUIVALENTE) 20X10X2100 MM | M | 2.42 | 1.71 | 4.13
70761 | CANALETA PLASTICA C/TAMPA (HELLERMAN OU EQUIVALENTE) 1/2"X3/4" | M | 5.25 | 1.71 | 6.96
70762 | CANALETA PLASTICA C/TAMPA (HELLERMAN OU EQUIVALENTE) 3/4"X3/4" | M | 9.86 | 1.71 | 11.57
70763 | CANALETA PLASTICA C/TAMPA (HELLERMAN OU EQUIVALENTE) 1"X1" | M | 11.5 | 2.45 | 13.95
70764 | CANALETA PLASTICA C/TAMPA (HELLERMAN OU EQUIVALENTE) 1"X2" | M | 14.77 | 9.77 | 24.54
70765 | CANALETA PLASTICA C/TAMPA (HELLERMAN OU EQUIVALENTE) 2"X2" | M | 21.1 | 9.77 | 30.87
70769 | CANTONEIRA METALICA 38 X 38 MM ( ZZ ALTA) | Un | 1.51 | 0 | 1.51
70771 | CANTONEIRA AUXILIAR PARA BRAÇO TIPO C | un | 58 | 2.45 | 60.45
70772 | CERTIFICADO DIGITAL | Un | 9.88 | 0 | 9.88
70776 | CH.PARTIDA DE MOTOR TRIF.C/RELE FALTA DE FASE 5CV | Un | 321.98 | 88.83 | 410.81
70777 | CH.PARTIDA MOTOR TRIF.C/RELE DE FALTA DE FASE 10CV | Un | 425.34 | 88.83 | 514.17
70778 | CH.PARTIDA MOTOR TRIF.C/RELE DE FALTA DE FASE 2CV | Un | 317.98 | 88.83 | 406.81
70779 | CH.PARTIDA MOTOR TRIF.C/RELE FALTA DE FASE 7 1/2CV | Un | 353.43 | 88.83 | 442.26
70790 | CHAVE FUSIVEL 15 KV, 50A (CHAVE MATHEUS) | Un | 182.57 | 24.44 | 207.01
70791 | CHAVE FUSIVEL,15 KV,100A, (CHAVE MATHEUS) | Un | 186.36 | 36.66 | 223.02
70820 | CHAVE MAGNETICA C/RELE REGULAGEM 5-10A | Un | 95 | 29.33 | 124.33
70821 | CHAVE MAGNETICA C/RELE REGULAGEM 7-11A | Un | 117.23 | 31.77 | 149
70822 | CHAVE MAGNETICA C/RELE REGULAGEM 10,5-16,5A | Un | 112.5 | 34.21 | 146.71
70823 | CHAVE MAGNETICA C/RELE REGULAGEM 25 - 45A | Un | 250 | 36.66 | 286.66
70835 | CH.PARTIDA DE MOTOR TRIF.C/RELE FALTA DE FASE 1/2CV | Un | 317.98 | 88.83 | 406.81
70836 | CH.PARTIDA DE MOTOR TRIF.C/RELE FALTA DE FASE 3/4CV | Un | 317.98 | 88.83 | 406.81
70837 | CH.PARTIDA DE MOTOR TRIF.C/RELE FALTA DE FASE 1 CV | Un | 317.98 | 88.83 | 406.81
70838 | CH.PARTIDA DE MOTOR TRIF.C/RELE FALTA DE FASE 1 1/2CV | Un | 317.98 | 88.83 | 406.81
70839 | CHAVE PARTIDA MOTOR TRIF.C/RELE FALTA DE FASE 3 CV | Un | 317.98 | 88.83 | 406.81
70840 | CHAVE PARTIDA MOTOR TRIF.C/RELE FALTA DE FASE 15 CV | Un | 492.68 | 88.83 | 581.51
70842 | CHAVE PARTIDA MOTOR TRIF.C/RELE FALTA DE FASE 20CV | Un | 529.68 | 88.83 | 618.51
70845 | CHAVE REVERSORA ROTATIVA (COMUTAD.) TRIPOLAR 10A | Un | 62.55 | 56.21 | 118.76
70857 | CHAVE REVERSORA ROTATIVA (COMUTAD.) TRIPOLAR 16A | Un | 99.53 | 61.1 | 160.63
70858 | CHAVE REVERSORA ROTATIVA (COMUTAD.) TRIPOLAR 20A | Un | 99.53 | 65.99 | 165.52
70859 | CHAVE REVERSORA ROTATIVA (COMUTAD.) TRIPOLAR 32A | Un | 139.33 | 70.87 | 210.2
70860 | CHAVE REVERSORA ROTATIVA (COMUTAD.) TRIPOLAR 40A | Un | 187 | 75.77 | 262.77
70861 | CHAVE REVERSORA ROTATIVA (COMUTAD.) TRIPOLAR 63A | Un | 243 | 80.65 | 323.65
70862 | CHAVE REVERSORA ROTATIVA (COMUTAD.) TRIPOLAR 100 | Un | 438.87 | 90.43 | 529.3
70880 | CHAVE TRIPOLAR PACCO 100-A | Un | 218.87 | 85.54 | 304.41
70890 | CHAVE TRIPOLAR TIPO PACCO 16-A | Un | 61.05 | 56.21 | 117.26
70891 | CHAVE TRIPOLAR TIPO PACCO 20-A | Un | 61.05 | 61.1 | 122.15
70892 | CHAVE TRIPOLAR TIPO PACCO 32A | Un | 61.97 | 65.99 | 127.96
70893 | CHAVE TRIPOLAR TIPO PACCO 40A | Un | 89.5 | 70.87 | 160.37
70894 | CHAVE TRIPOLAR TIPO PACCO 63-A | Un | 149.84 | 75.77 | 225.61
70910 | CHUMBADOR P/CANTONEIRA D = 1/4" | Un | 0.59 | 0 | 0.59
70911 | CHUMBADOR P/CANTONEIRA D = 3/8" | Un | 1.22 | 0 | 1.22
70920 | CINTA DE ACO GALVANIZADO DIAM.190 MM | Un | 13.94 | 4.89 | 18.83
70921 | CINTA DE ACO GALVANIZADO DIAM.220 MM | Un | 14.76 | 4.89 | 19.65
70922 | CINTA DE ACO GALVANIZADO DIAM.230MM | Un | 17.42 | 4.89 | 22.31
70935 | CONDULETE PVC B 1/2" S/TAMPA | Un | 3.59 | 4.4 | 7.99
70936 | CONDULETE PVC B 3/4" S/TAMPA | Un | 3.59 | 4.4 | 7.99
70945 | CONDULETE PVC C 1/2" S/TAMPA | Un | 3.59 | 6.36 | 9.95
70946 | CONDULETE PVC C 3/4" S/TAMPA | Un | 3.59 | 6.36 | 9.95
70950 | CONDULETE PVC E 1/2" S/TAMPA | Un | 3.59 | 4.4 | 7.99
70951 | CONDULETE PVC E 3/4" S/TAMPA | Un | 3.59 | 4.4 | 7.99
70960 | CONDULETE PVC LB 1/2" S/TAMPA | Un | 3.59 | 6.36 | 9.95
70961 | CONDULETE PVC LB 3/4" S/TAMPA | Un | 3.59 | 6.36 | 9.95
70970 | CONDULETE PVC LL 1/2" S/TAMPA | Un | 3.59 | 6.36 | 9.95
70971 | CONDULETE PVC LL 3/4" S/TAMPA | Un | 3.59 | 6.36 | 9.95
70980 | CONDULETE PVC LR 1/2" S/TAMPA | Un | 3.59 | 6.36 | 9.95
Código auxiliar | Serviço | Unidade | Material | Mão-de-obra | Total
70981 | CONDULETE PVC LR 3/4" S/TAMPA | Un | 3.59 | 6.36 | 9.95
70985 | CONDULETE PVC TA 1/2" S/TAMPA | Un | 3.59 | 10.27 | 13.86
70986 | CONDULETE PVC TA 3/4" S/TAMPA | Un | 3.59 | 8.31 | 11.9
70990 | CONDULETE PVC T 1/2" S/TAMPA | Un | 3.59 | 8.31 | 11.9
70991 | CONDULETE PVC T 3/4" S/TAMPA | Un | 3.59 | 8.31 | 11.9
70995 | CONDULETE PVC TB 1/2" S/TAMPA | Un | 3.59 | 8.31 | 11.9
70996 | CONDULETE PVC TB 3/4" S/TAMPA | Un | 3.59 | 8.31 | 11.9
71000 | CONDULETE PVC X 1/2" S/TAMPA | Un | 3.59 | 10.27 | 13.86
71001 | CONDULETE PVC X 3/4" S/TAMPA | Un | 3.59 | 10.27 | 13.86
71010 | CONDULETE PVC XA 1/2" S/TAMPA | Un | 3.59 | 12.22 | 15.81
71011 | CONDULETE PVC XA 3/4" S/TAMPA | Un | 3.59 | 12.22 | 15.81
71016 | CONECTOR DE COMPRESSÃO FORMATO H PARA CABO 25 A 70 MM2 | un | 1.75 | 9.77 | 11.52
71020 | CONECTOR PARAL. ALUM.EXTRUD.CA-CU-10,0D.10-2-1 PARAF. | Un | 2.6 | 11 | 13.6
71026 | CONECTOR RJ-45 CAT. 6 | Un | 0.85 | 0.71 | 1.56
71030 | CONECTOR TIPO PARAFUSO FENDIDO 4 MM2 | Un | 1.71 | 3.67 | 5.38
71031 | CONECTOR TIPO PARAFUSO FENDIDO 6 MM2 | Un | 1.71 | 3.67 | 5.38
71032 | CONECTOR TIPO PARAFUSO FENDIDO 10 MM2 | Un | 2.14 | 4.89 | 7.03
71033 | CONECTOR TIPO PARAFUSO FENDIDO 16 MM2 | Un | 2.66 | 4.89 | 7.55
71034 | CONECTOR TIPO PARAFUSO FENDIDO 25 MM2 | Un | 3.08 | 7.33 | 10.41
71035 | CONECTOR TIPO PARAFUSO FENDIDO 35 MM2 | Un | 3.81 | 7.33 | 11.14
71036 | CONECTOR TIPO PARAFUSO FENDIDO 50 MM2 | Un | 4.86 | 9.77 | 14.63
71037 | CONECTOR TIPO PARAFUSO FENDIDO 70 MM2 | Un | 6.67 | 9.77 | 16.44
71038 | CONECTOR TIPO PARAFUSO FENDIDO 95 MM2 | Un | 10.2 | 12.22 | 22.42
71039 | CONECTOR TIPO PARAFUSO FENDIDO 120 MM2 | Un | 10.45 | 12.22 | 22.67
71040 | CONECTOR TIPO PARAFUSO FENDIDO 150 MM2 | Un | 12.17 | 14.67 | 26.84
71041 | CONECTOR TIPO PARAFUSO FENDIDO 185 MM2 | Un | 17.82 | 14.67 | 32.49
71060 | CONTATOR 3 TF 40 - 9A | Un | 52.9 | 48.88 | 101.78
71061 | CONTATOR 3 TF 41 - 12A | Un | 54.7 | 51.33 | 106.03
71062 | CONTATOR 3 TF 42 - 16A | Un | 57.8 | 53.77 | 111.57
71063 | CONTATOR 3 TF 43 - 25A | Un | 68.75 | 56.21 | 124.96
71064 | CONTATOR 3 TF 44 - 32A | Un | 109.1 | 58.65 | 167.75
71070 | CONTATOR 3 TF 45 - 45A | Un | 201.4 | 61.1 | 262.5
71071 | CONTATOR 3 TF 47 - 63A | Un | 290.7 | 63.55 | 354.25
71072 | CONTATOR 3 TF 48 - 75A | Un | 420.49 | 65.99 | 486.48
71100 | COTOVELO EXTERNO P/CANALETA PLASTCICA HELLERMAN OU EQUIVALENTE | Un | 0.75 | 2.45 | 3.2
71101 | COTOVELO INTERNO P/CANALETA PLASTICA HELLERMAN OU EQUIVALENTE | Un | 0.75 | 2.45 | 3.2
71110 | CRUZETA MADEIRA DE LEI 2400X90X112,5 MM | Un | 74.62 | 11.24 | 85.86
71111 | CRUZETA HORIZONTAL 90º P/ELETROCALHA 50X50 MM | Un | 15.22 | 4.89 | 20.11
71115 | CURVA DE INVERSAO PARA ELETROCALHA 50 X 50 MM | Un | 9.85 | 3.91 | 13.76
71120 | CURVA 90 GRAUS FERRO ZINCADO DIAMETRO 1/2" | Un | 1.83 | 2.45 | 4.28
71121 | CURVA 90 GRAUS FERRO ZINCADO DIAMETRO 3/4" | Un | 1.9 | 3.17 | 5.07
71122 | CURVA 90 GRAUS FERRO ZINCADO DIAMETRO 1" | Un | 2.95 | 3.43 | 6.38
71123 | CURVA 90 GRAUS FERRO ZINCADO DIAMETRO 1.1/4" | Un | 7.46 | 7.33 | 14.79
71124 | CURVA 90 GRAUS FERRO ZINCADO DIAMETRO 1.1/2" | Un | 7.65 | 8.55 | 16.2
71125 | CURVA 90 GRAUS FERRO ZINCADO DIAMETRO 2" | Un | 13.1 | 11.48 | 24.58
71126 | CURVA 90 GRAUS FERRO ZINCADO DIAMETRO 2.1/2" | Un | 24.97 | 24.44 | 49.41
71127 | CURVA 90 GRAUS FERRO ZINCADO DIAMETRO 3" | Un | 42.73 | 36.66 | 79.39
71128 | CURVA 90 GRAUS FERRO ZINCADO DIAMETRO 4" | Un | 67.89 | 43.99 | 111.88
71140 | CURVA DE 90 GRAUS DE PVC RIGIDO DIAM.1/2" | Un | 0.9 | 1.71 | 2.61
71141 | CURVA DE 90 GRAUS DE PVC RIGIDO DIAM. 3/4" | Un | 1.2 | 2.45 | 3.65
71142 | CURVA DE 90 GRAUS DE PVC RIGIDO DIAM. 1" | Un | 1.54 | 3.17 | 4.71
71143 | CURVA DE 90 GRAUS DE PVC RIGIDO DIAM. 1.1/4" | Un | 3.21 | 4.89 | 8.1
71144 | CURVA DE 90 GRAUS DE PVC RIGIDO DIAM. 1.1/2" | Un | 3.15 | 9.47 | 12.62
71145 | CURVA DE 90 GRAUS DE PVC RIGIDO DIAM. 2" | Un | 4.5 | 9.29 | 13.79
71146 | CURVA DE 90 GRAUS DE PVC RIGIDO DIAM. 2.1/2" | Un | 12.91 | 19.55 | 32.46
71147 | CURVA DE 90 GRAUS DE PVC RIGIDO DIAM. 3" | Un | 17.43 | 24.44 | 41.87
71148 | CURVA DE 90 GRAUS DE PVC RIGIDO DIAM. 4" | Un | 29.72 | 29.33 | 59.05
71150 | CURVA DE 90 GRAUS FERRO GALVANIZADO DIAM.1/2" | Un | 3.11 | 2.45 | 5.56
71151 | CURVA DE 90 GRAUS FERRO GALVANIZADO DIAM.3/4" | Un | 3.18 | 3.17 | 6.35
71152 | CURVA DE 90 GRAUS FERRO GALVANIZADO DIAM.1" | Un | 3.65 | 3.43 | 7.08
71153 | CURVA DE 90 GRAUS FERRO GALVANIZADO DIAM.1.1/4" | Un | 7.89 | 7.33 | 15.22
71154 | CURVA DE 90 GRAUS FERRO GALVANIZADO DIAM. 1.1/2" | Un | 10.17 | 8.55 | 18.72
71155 | CURVA DE 90 GRAUS FERRO GALVANIZADO DIAM. 2" | Un | 17.49 | 11.48 | 28.97
71156 | CURVA DE 90 GRAUS FERRO GALVANIZADO DIAM. 2.1/2" | Un | 33.19 | 24.44 | 57.63
71157 | CURVA DE 90 GRAUS FERRO GALVANIZADO DIAM. 3" | Un | 50.44 | 36.66 | 87.1
71158 | CURVA DE 90 GRAUS FERRO GALVANIZADO DIAMETRO 4" | Un | 91.66 | 43.99 | 135.65
71159 | DESVIO A DIREITA PARA ELETROCALHA 50 X 50 MM | Un | 16.24 | 3.91 | 20.15
71170 | DIMMER ROTATIVO SIMPLES | Un | 64.7 | 5.13 | 69.83
71171 | DISJUNTOR MONOPOLAR DE 10 A 30-A | Un | 5.87 | 7.33 | 13.2
71172 | DISJUNTOR MONOPOLAR DE 35 A 50-A | Un | 8.56 | 7.33 | 15.89
71173 | DISJUNTOR TRIPOLAR DE 10 A 35-A | Un | 45.2 | 21.99 | 67.19
71174 | DISJUNTOR TRIPOLAR 40 A 50A | Un | 47.4 | 21.99 | 69.39
71175 | DISJUNTOR TRIPOLAR DE 60 A 100-A | Un | 69 | 21.99 | 90.99
71176 | DISJUNTOR TRIPOLAR DE 125-A | Un | 202.84 | 21.99 | 224.83
71177 | DISJUNTOR TRIPOLAR DE 150 A 175-A | Un | 223.9 | 21.99 | 245.89
Código auxiliar | Serviço | Unidade | Material | Mão-de-obra | Total
71178 | DISJUNTOR TRIPOLAR DE 200-A | Un | 223.9 | 21.99 | 245.89
71179 | DISJUNTOR TRIPOLAR DE 225-A | Un | 229 | 21.99 | 250.99
71180 | DISJUNTOR TRIPOLAR DE 250-A | Un | 523.94 | 21.99 | 545.93
71181 | DISJUNTOR TRIPOLAR DE 300 A 350-A | Un | 585.33 | 21.99 | 607.32
71184 | DISPOSITIVO DE PROTEÇÃO CONTRA SURTOS (D.P.S.) 275V DE 8 A 40KA | Un | 32.3 | 24.44 | 56.74
71186 | DISPOSITIVO DE PROTEÇÃO CONTRA SURTOS (D.P.S.) 275V DE 90KA | Un | 109.73 | 24.44 | 134.17
71190 | ELETROCALHA CH.Aº PRE ZN. FOGO "C" C/ABAS 50X50 MM S/TAMPA | M | 16.88 | 7.82 | 24.7
71193 | ELETRODUTO PVC FLEXÍVEL - MANGUEIRA CORRUGADA - DIAM. 1/2" | M | 0.9 | 4.15 | 5.05
71194 | ELETRODUTO PVC FLEXÍVEL - MANGUEIRA CORRUGADA - DIAM. 3/4" | M | 1 | 4.15 | 5.15
71195 | ELETRODUTO PVC FLEXÍVEL - MANGUEIRA CORRUGADA - DIAM. 1" | M | 1.4 | 4.89 | 6.29
71196 | ELETRODUTO PVC FLEXÍVEL - MANGUEIRA CORRUGADA - DIAM. 1 1/4" | M | 1.46 | 4.89 | 6.35
71197 | ELETRODUTO PVC FLEXÍVEL - MANGUEIRA CORRUGADA - DIAM. 1 1/2" | M | 1.75 | 9.05 | 10.8
71198 | ELETRODUTO PVC FLEXÍVEL - MANGUEIRA CORRUGADA - DIAM. 2" | M | 2.21 | 12.22 | 14.43
71199 | ELETRODUTO PVC FLEXÍVEL - MANGUEIRA CORRUGADA - DIAM. 3" | M | 3.61 | 19.55 | 23.16
71200 | ELETRODUTO DE PVC RIGIDO DIAMETRO 1/2" | M | 1.21 | 4.15 | 5.36
71201 | ELETRODUTO DE PVC RIGIDO DIAMETRO 3/4" | M | 2.21 | 4.15 | 6.36
71202 | ELETRODUTO DE PVC RIGIDO DIAMETRO 1" | M | 5.87 | 4.89 | 10.76
71203 | ELETRODUTO DE PVC RIGIDO DIAMETRO 1.1/2" | M | 9.72 | 9.05 | 18.77
71204 | ELETRODUTO DE PVC RIGIDO DIAMETRO 1.1/4" | M | 8.4 | 10.27 | 18.67
71205 | ELETRODUTO DE PVC RIGIDO DIAMETRO 2" | M | 13.43 | 12.22 | 25.65
71206 | ELETRODUTO DE PVC RIGIDO DIAMETRO 2.1/2" | M | 39.5 | 16.37 | 55.87
71207 | ELETRODUTO DE PVC RIGIDO DIAMETRO 3" | M | 39.72 | 19.55 | 59.27
71208 | ELETRODUTO DE PVC RIGIDO DIAMETRO 4" | M | 66.69 | 24.44 | 91.13
71210 | ELETRODUTO FERRO GALVANIZADO DIAMETRO 1/2" | M | 14.37 | 4.89 | 19.26
71211 | ELETRODUTO FERRO GALVANIZADO DIAMETRO 3/4" | M | 17.44 | 7.33 | 24.77
71212 | ELETRODUTO FERRO GALVANIZADO DIAMETRO 1" | M | 24.05 | 9.77 | 33.82
71213 | ELETRODUTO FERRO GALVANIZADO DIAMETRO 1.1/4" | M | 18.72 | 15.89 | 34.61
71214 | ELETRODUTO FERRO GALVANIZADO DIAMETRO 1.1/2" | M | 35.71 | 17.11 | 52.82
71215 | ELETRODUTO FERRO GALVANIZADO DIAMETRO 2" | M | 45.2 | 19.55 | 64.75
71216 | ELETRODUTO FERRO GALVANIZADO DIAMETRO 2.1/2" | M | 75 | 34.21 | 109.21
71217 | ELETRODUTO FERRO GALVANIZADO DIAMETRO 3" | M | 109 | 39.11 | 148.11
71218 | ELETRODUTO FERRO GALVANIZADO DIAMETRO 4" | M | 167.15 | 48.88 | 216.03
71230 | ELETRODUTO METALICO FLEXIVEL DIAMETRO DIAM.1/2" | M | 3.06 | 4.15 | 7.21
71231 | ELETRODUTO METALICO FLEXIVEL DIAMETRO DIAM.3/4" | M | 3.66 | 4.15 | 7.81
71232 | ELETRODUTO METALICO FLEXIVEL DIAMETRO DIAM. 1" | M | 4.76 | 4.15 | 8.91
71250 | ELETRODUTO ZINCADO DIAMETRO 1/2" | M | 8.09 | 4.89 | 12.98
71251 | ELETRODUTO ZINCADO DIAMETRO 3/4" | M | 9.65 | 7.33 | 16.98
71252 | ELETRODUTO ZINCADO DIAMETRO 1" | M | 12.99 | 9.77 | 22.76
71253 | ELETRODUTO ZINCADO DIAMETRO 1.1/4" | M | 13.5 | 15.89 | 29.39
71254 | ELETRODUTO ZINCADO DIAMETRO 1.1/2" | M | 28.42 | 17.11 | 45.53
71255 | ELETRODUTO ZINCADO DIAMETRO 2" | M | 32.49 | 19.55 | 52.04
71256 | ELETRODUTO ZINCADO DIAMETRO 2.1/2" | M | 49 | 34.21 | 83.21
71257 | ELETRODUTO ZINCADO DIAMETRO 3" | M | 85.2 | 39.11 | 124.31
71258 | ELETRODUTO ZINCADO DIAMETRO 4" | M | 121.98 | 48.88 | 170.86
71267 | ELO FUSÍVEL 5 H | Un | 1.38 | 6.12 | 7.5
71268 | ELO FUSÍVEL 6 K | Un | 1.38 | 6.12 | 7.5
71270 | ELO FUSIVEL 8 K - 15 KV | Un | 1.6 | 6.12 | 7.72
71271 | ELO FUSIVEL 10 K - 15 KV | Un | 1.5 | 6.12 | 7.62
71275 | ESTICADOR P/CABO DE AÇO | Un | 7 | 4.89 | 11.89
71277 | EMENDA INTERNA P/ELETROCALHA (50 X 50 mm) | Un | 1 | 3.67 | 4.67
71278 | ESPELHO BAQUELITE 4" X 2" 1 FURO RJ-45 | Un | 2.5 | 0.74 | 3.24
71279 | ESPELHO BAQUELITE 4" X 2" 2 FUROS RJ-45 | Un | 2.5 | 0.81 | 3.31
71280 | FIO DE COBRE NU No. 2,5 MM2 (45,05M /KG) | M | 0.83 | 1.34 | 2.17
71281 | FIO DE COBRE NU No. 4 MM2 (28,00 M/KG) | M | 1.35 | 1.47 | 2.82
71282 | FIO DE COBRE NU No. 6 MM2 (18,00 M/KG) | M | 2.06 | 1.59 | 3.65
71283 | FIO DE COBRE NU No. 10 MM2 (11,00 M/KG) | M | 2.98 | 1.71 | 4.69
71290 | FIO ISOLADO PVC 750 V, No. 1,5 MM2 | M | 0.61 | 1.22 | 1.83
71291 | FIO ISOLADO PVC 750 V, No. 2,5 MM2 | M | 0.98 | 1.34 | 2.32
71292 | FIO ISOLADO PVC 750 V, No. 4 MM2 | M | 1.54 | 1.47 | 3.01
71293 | FIO ISOLADO PVC 750 V, No. 6 MM2 | M | 2.1 | 1.59 | 3.69
71294 | FIO ISOLADO PVC 750 V, No. 10 MM2 | M | 3.56 | 1.71 | 5.27
71300 | FIO TELEFONICO CCI 50/1 (USO INTERNO) | M | 0.33 | 1.34 | 1.67
71301 | FIO TELEFONICO FEAA-80 (USO INTERNO E EXTERNO) | M | 0.52 | 1.47 | 1.99
71320 | FITA DE AUTO FUSAO, ROLO DE 2,00 M | Un | 2.2 | 1.22 | 3.42
71321 | FITA DE AUTO FUSAO, ROLO E 10,00 MM | Un | 9.74 | 4.89 | 14.63
71329 | FITA ISOLANTE, ROLO DE 5,00 M | Un | 1.6 | 2.45 | 4.05
71330 | FITA ISOLANTE, ROLO DE 10,00 M | Un | 1.81 | 4.89 | 6.7
71331 | FITA ISOLANTE, ROLO DE 20,00 M | Un | 3.15 | 9.77 | 12.92
71365 | GRAMPO DE ANCORAGEM POLIMÉRICO | un | 31.8 | 9.77 | 41.57
71371 | GRAMPO P/CABO DE AÇO 1/4" | Un | 0.32 | 3.91 | 4.23
71380 | HASTE REV.COBRE(COPPERWELD) 3/4" X 2,40 M C/CONECTOR | Un | 21.5 | 7.33 | 28.83
71381 | HASTE REV.COBRE(COPPERWELD) 5/8" X 3,00 M C/CONECTOR | Un | 27.6 | 9.77 | 37.37
71390 | HASTE CANTONEIRA 2,00 M C/CONECTOR | Un | 29.69 | 9.77 | 39.46
71391 | HASTE CANTONEIRA 2,40 M C/CONECTOR | Un | 38.69 | 12.22 | 50.91
71400 | IGINITOR S-52 P/LAMPADA V.MET.2000 W. | Un | 20 | 9.77 | 29.77
Código auxiliar | Serviço | Unidade | Material | Mão-de-obra | Total
71410 | INTERR.BIPOLAR SIMPLES 25-A(P/CONDIONADOR AR) | Un | 41.91 | 9.05 | 50.96
71411 | INTERRUPTOR 1 SECAO LINHA X | Un | 3.5 | 5.13 | 8.63
71412 | INTERRUPTOR 2 SECOES LINHA X | Un | 5.22 | 9.05 | 14.27
71430 | INTERRUPTOR INTERMEDIARIO (FOUR-WAY) | Un | 15.9 | 12.96 | 28.86
71431 | INTERRUPTOR PARALELO SIMPLES (1 SECAO) | Un | 7.45 | 7.09 | 14.54
71432 | INTERRUPTOR PARALELO DUPLO (2 SECOES) | Un | 13 | 12.96 | 25.96
71440 | INTERRUPTOR SIMPLES (1 SECAO) | Un | 3.97 | 5.13 | 9.1
71441 | INTERRUPTOR SIMPLES (2 SECOES) | Un | 4.65 | 9.05 | 13.7
71442 | INTERRUPTOR SIMPLES (3 SECOES) | Un | 5.74 | 12.96 | 18.7
71443 | INTERRUPTOR SIMPLES 1 SEÇÃO E 1 TOMADA HEXAGONAL 2P + T - 10A CONJUGADOS | Un | 4.26 | 9.05 | 13.31
71450 | INTERRUPTOR DIFERENCIAL RESIDUAL (D.R.) BIPOLAR DE 25A-30mA | Un | 83.95 | 14.67 | 98.62
71451 | INTERRUPTOR DIFERENCIAL RESIDUAL (D.R.) BIPOLAR DE 40A-30mA | Un | 84 | 14.67 | 98.67
71452 | INTERRUPTOR DIFERENCIAL RESIDUAL (D.R.) BIPOLAR DE 63A-30mA | Un | 86.2 | 14.67 | 100.87
71455 | INTERRUPTOR DIFERENCIAL RESIDUAL (D.R.) TETRAPOLAR DE 25A-30mA | Un | 80 | 24.44 | 104.44
71456 | INTERRUPTOR DIFERENCIAL RESIDUAL (D.R.) TETRAPOLAR DE 40A-30mA | Un | 87.02 | 24.44 | 111.46
71457 | INTERRUPTOR DIFERENCIAL RESIDUAL (D.R.) TETRAPOLAR DE 63A-30mA | Un | 88.73 | 24.44 | 113.17
71460 | ISOLADOR EPOXI 25X30 (BUJAO) | Un | 4.2 | 7.33 | 11.53
71461 | ISOLADOR EPOXI 30X30 (BUJAO) | Un | 4.15 | 7.33 | 11.48
71462 | ISOLADOR EPOXI 40X30 (BUJAO) | Un | 7.57 | 7.33 | 14.9
71463 | ISOLADOR EPOXI 50X40 (BUJAO) | Un | 8.28 | 7.33 | 15.61
71464 | ISOLADOR EPOXI 60X30 (BUJAO) | Un | 5.37 | 7.33 | 12.7
71465 | ISOLADOR EPOXI 60 X 50 (BUJAO) | Un | 9.29 | 7.33 | 16.62
71470 | ISOLADOR DE BAQUELITA COM CHAPA DE ENCOSTO | Un | 8.45 | 8.93 | 17.38
71471 | ISOLADOR BAQUELITA SIMPLES C/SUP.E BRAÇADEIRA MET.1.1/2" | Un | 4.47 | 8.55 | 13.02
71472 | ISOLADOR BAQUELITA C/GRAPA P/CHUMBAR | Un | 2.95 | 8.93 | 11.88
71473 | ISOLADOR BAQUELITA C/CHAPA Aº 90º P/FIXAR EM QUINA (2 ISOLADOR) | Un | 9.9 | 17.87 | 27.77
71474 | ISOLADOR BAQUELITA EM SUP.MET.P/FIXAR ACIMA TUBO PROTEÇÃO | Un | 4.65 | 8.93 | 13.58
71476 | ISOLADOR DE ANCORAGEM POLIMÉRICO 15KV | un | 40.5 | 4.89 | 45.39
71480 | ISOLADOR ROLDANA PORCELANA 72 X 72 | Un | 2.5 | 4.89 | 7.39
71481 | ISOLADOR ROLDANA PORCELANA 76 X 79 | Un | 3.2 | 4.89 | 8.09
71490 | ISOLADOR ROLDANA PVC PEQUENO (101) | Un | 0.1 | 3.67 | 3.77
71491 | ISOLADOR ROLDANA PVC MEDIO (102) | Un | 0.15 | 3.67 | 3.82
71492 | ISOLADOR ROLDANA PVC GRANDE (103) | Un | 0.23 | 4.89 | 5.12
71500 | ISOLADOR, PINO 15 KV ROSCA 25 MM | Un | 24.9 | 4.89 | 29.79
71510 | LACO PREFORMADO DE DISTRIBUICAO | Un | 3.5 | 4.89 | 8.39
71520 | LAMPADA A VAPOR DE MERCURIO 125 W | Un | 7.19 | 0.36 | 7.55
71521 | LAMPADA A VAPOR MERCURIO 250 W | Un | 13.12 | 0.36 | 13.48
71522 | LAMPADA A VAPOR MERCURIO 400 W | Un | 21.54 | 1.95 | 23.49
71523 | LAMPADA A VAPOR METALICO 2000 W | Un | 381.9 | 5.86 | 387.76
71524 | LAMPADA VAPOR METALICO OVOIDE 70 W | Un | 32 | 1.95 | 33.95
71525 | LAMPADA VAPOR METALICO OVOIDE 150 W | Un | 32.5 | 1.95 | 34.45
71526 | LAMPADA VAPOR METALICO OVOIDE 250W | Un | 32.92 | 1.95 | 34.87
71527 | LAMPADA VAPOR METALICO OVOIDE 400 W | Un | 39.99 | 1.95 | 41.94
71528 | LAMPADA VAPOR METALICO TUBULAR 1000 W | Un | 283.68 | 1.95 | 285.63
71530 | LAMPADA FLUORESCENTE DE 20 W. | Un | 3.22 | 0.36 | 3.58
71531 | LAMPADA FLUORESCENTE DE 40 W. | Un | 3.22 | 0.36 | 3.58
71532 | LAMPADA FLUORESCENTE DE 16 W | Un | 3.39 | 0.36 | 3.75
71533 | LAMPADA FLUORESCENTE 32 W | Un | 3.7 | 0.36 | 4.06
71540 | LAMPADA INCANDESCENTE DE 40 W | Un | 1.1 | 0.15 | 1.25
71541 | LAMPADA INCANDESCENTE DE 60 W. | Un | 1.05 | 0.15 | 1.2
71542 | LAMPADA INCANDESCENTE DE 100 W. | Un | 1.09 | 0.15 | 1.24
71543 | LAMPADA INCANDESCENTE DE 150 W. | Un | 2.33 | 0.15 | 2.48
71560 | LAMPADA MISTA DE 160 W | Un | 9.53 | 0.36 | 9.89
71561 | LAMPADA MISTA 250 W | Un | 12.64 | 0.36 | 13
71562 | LAMPADA MISTA 500 W | Un | 26.44 | 5.86 | 32.3
71564 | LAMPADA COMPACTA ELETRÔNICA 9 W | Un | 7 | 0.15 | 7.15
71565 | LAMPADA COMPACTA ELETRÔNICA 10 W | Un | 5.95 | 0.15 | 6.1
71566 | LAMPADA COMPACTA ELETRÔNICA 11 W | Un | 5.87 | 0.15 | 6.02
71567 | LAMPADA COMPACTA ELETRÔNICA 15 W | Un | 5.09 | 0.15 | 5.24
71570 | LAMPADA SPOT COMPTALUX OU EQUIVALENTE 60 W. 250 V. | Un | 2.35 | 0.15 | 2.5
71571 | LAMPADA SPOT COMPTALUX OU EQUIVALENTE 100 W. 250 V. | Un | 2.58 | 0.15 | 2.73
71577 | LAMPADA COMPACTA ELETRÔNICA 25/26 W | Un | 5.35 | 0.15 | 5.5
71580 | LAMPADA SPOT SIMPLES 60 W | Un | 1.12 | 0.15 | 1.27
71581 | LAMPADA SPOT SIMPLES 100 W | Un | 1.22 | 0.15 | 1.37
71590 | LAMPADA VAPOR DE SODIO OVOIDE 150 W | Un | 20.44 | 0.36 | 20.8
71591 | LAMPADA VAPOR DE SODIO (OVOIDE) 250 W | Un | 23.69 | 0.36 | 24.05
71592 | LAMPADA VAPOR DE SODIO (OVOIDE) 400W | Un | 29.43 | 1.95 | 31.38
71596 | LINE CORD UTP - 4P. CAT. 6, FLEXIVEL, 2,0 M | Un | 2.5 | 3.17 | 5.67
71600 | LUMINARIA ABERTA DE ALUMINIO (ATE 300 W) P/POSTE | Un | 17.97 | 19.55 | 37.52
71601 | LUMINARIA FECHAD.ILUM.PUBL.(MERC.SODIO 400W S/ALOJ.REATOR (1 LAMP) | Un | 99.23 | 1.95 | 101.18
71602 | LUMIN.FECHAD.ILUM.PUBLICA( MERC.SODIO 400W ) C/ALOJ.REATOR (1 LAMP) | Un | 132.59 | 24.44 | 157.03
71603 | LUMINARIA EXT.C/POSTE 2M, BASE CONC.2 GLOBOS/LEITOSOS | Un | 120.17 | 27.45 | 147.62
71604 | LUMINARIA CONJ.C/1 PETALA SIMPL.( ATE 400 W ) PADRAO B | Un | 300.03 | 16.37 | 316.4
71605 | LUMINARIA CONJ.C/2 PETALAS SIMPL.( ATE 400 W ) PADRAO B | Un | 384.07 | 25.4 | 409.47
Código auxiliar | Serviço | Unidade | Material | Mão-de-obra | Total
71606 | LUMINARIA CONJ.C/3 PETALAS SIMPLES ( ATE 400 W ) PADRAO B | Un | 603.53 | 34.43 | 637.96
71607 | LUMINARIA CONJ.C/4 PETALAS SIMPLES ( ATE 400 W ) PADRAO B | Un | 790.08 | 43.46 | 833.54
71608 | LUMINARIA 1 PETALA VIDRO PLANO 250/400 W PADRAO A | Un | 290.2 | 12.7 | 302.9
71609 | LUMINARIA BLINDADA P/TETO (ATE 100 W) | Un | 50.3 | 12.22 | 62.52
71610 | LUM.TIPO ARANDELA BLINDADA A PROVA DE TEMPO 45 GR.ATE 100W | Un | 60.98 | 9.77 | 70.75
71611 | LUM.TIPO ARANDELA BLINDADA A PROVA DE TEMPO 45 GR ATE 200W | Un | 79.74 | 9.77 | 89.51
71620 | LUM.TIPO ARANDELA BLINDADA A PROVA DE TEMPO ATE 100 W 90 GR | Un | 60.98 | 9.77 | 70.75
71621 | LUM.TIPO ARANDELA BLINDADA A PROVA DE TEMPO 90 GR.ATE 200W | Un | 79.74 | 9.77 | 89.51
71630 | LUMINARIA DE EMBUTIR/REGULAVEL (OLHO DE BOI) ATE 100W | Un | 6.32 | 24.44 | 30.76
71631 | LUMINARIA DE EMBUTIR FOCO FIXO (OLHO DE BOI) ATE 100 W | Un | 4.83 | 24.44 | 29.27
71640 | LUMINARIA DE TOPO OU OSBTACULO (1 X 60 W) | Un | 25.68 | 24.44 | 50.12
71641 | LUMINARIA PLAFON SOBREPOR P/LÂMP.INCANDESCENTE ATÉ 100W | Un | 5.35 | 14.67 | 20.02
71642 | LUMINARIA DE TOPO OU OBSTACULO (2X60 W) | Un | 46.3 | 24.44 | 70.74
71643 | LUMINARIA PLAFON SOBREPOR P/LÂMP.COMPACTA ELETRÔNICA 1 X 26W | Un | 23.17 | 14.67 | 37.84
71644 | LUMINARIA PLAFON SOBREPOR P/LÂMP.COMPACTA ELETRÔNICA 2 X 26W | Un | 28.15 | 14.67 | 42.82
71655 | LUM.CIRC.S/VIDRO P/QUADRA E GALPÃO ATE 400 W (VAPOR METALICO) | Un | 56.99 | 46.93 | 103.92
71660 | LUMINARIA CIRCULAR COM VIDRO P/QUADRA 400 W, P/BASE E-40 | Un | 67.05 | 48.88 | 115.93
71670 | LUMINARIA DE SOBREPOR USO AO TEMPO (TARTARUGA) ATE 100 W | Un | 34.92 | 14.67 | 49.59
71680 | LUMINARIA DE EMBUTIR P/LÂMPADA COMPACTA ELETRÔNICA 1X26W C/SOQ. | Un | 17.28 | 12.7 | 29.98
71681 | LUMINARIA DE EMBUTIR P/LÂMPADA COMPACTA ELETRÔNICA 2X26W C/SOQ. | Un | 21.48 | 12.7 | 34.18
71700 | LUVA FERRO GALVANIZADO DIAMETRO 1/2" | Un | 0.9 | 0.74 | 1.64
71701 | LUVA FERRO GALVANIZADO DIAMETRO 3/4" | Un | 0.98 | 0.98 | 1.96
71702 | LUVA FERRO GALVANIZADO DIAMETRO 1" | Un | 1.19 | 1.47 | 2.66
71703 | LUVA FERRO GALVANIZADO DIAMETRO 1.1/4" | Un | 2.46 | 1.95 | 4.41
71704 | LUVA FERRO GALVANIZADO DIAMETRO 1.1/2" | Un | 3.91 | 2.69 | 6.6
71705 | LUVA FERRO GALVANIZADO DIAMETRO 2" | Un | 3.94 | 3.17 | 7.11
71706 | LUVA FERRO GALVANIZADO DIAMETRO 2.1/2" | Un | 6.35 | 6.12 | 12.47
71707 | LUVA FERRO GALVANIZADO DIAMETRO 3" | Un | 9.06 | 10.51 | 19.57
71708 | LUVA FERRO GALVANIZADO DIAMETRO 4" | Un | 12.95 | 13.44 | 26.39
71710 | LUVA DE REDUÇÃO FERRO GALVANIZADO 1.1/2" X 3/4" | Un | 4.17 | 6.84 | 11.01
71720 | LUVA FERRO ZINCADO DIAMETRO 1/2" | Un | 0.66 | 0.74 | 1.4
71721 | LUVA FERRO ZINCADO DIAMETRO 1" | Un | 0.98 | 1.47 | 2.45
71722 | LUVA FERRO ZINCADO DIAMETRO 3/4" | Un | 0.79 | 0.98 | 1.77
71723 | LUVA FERRO ZINCADO DIAMETRO 1.1/4" | Un | 2.28 | 1.95 | 4.23
71724 | LUVA FERRO ZINCADO DIAMETRO 1.1/2" | Un | 2.28 | 2.69 | 4.97
71725 | LUVA FERRO ZINCADO DIAMETRO 2" | Un | 2.58 | 3.17 | 5.75
71726 | LUVA FERRO ZINCADO DIAMETRO 2.1/2" | Un | 4.78 | 6.12 | 10.9
71727 | LUVA FERRO ZINCADO DIAMETRO 3" | Un | 7.07 | 10.51 | 17.58
71728 | LUVA FERRO ZINCADO DIAMETRO 4" | Un | 8.19 | 13.44 | 21.63
71740 | LUVA PVC ROSQUEAVEL DIAMETRO 1/2" | Un | 0.3 | 0.49 | 0.79
71741 | LUVA PVC ROSQUEAVEL DIAMETRO 3/4" | Un | 0.34 | 0.74 | 1.08
71742 | LUVA PVC ROSQUEAVEL DIAMETRO 1" | Un | 0.39 | 1.22 | 1.61
71743 | LUVA PVC ROSQUEAVEL DIAMETRO 1.1/4" | Un | 0.5 | 1.71 | 2.21
71744 | LUVA PVC ROSQUEAVEL DIAMETRO 1.1/2" | Un | 0.94 | 2.2 | 3.14
71745 | LUVA PVC ROSQUEAVEL DIAMETRO 2" | Un | 1.03 | 2.45 | 3.48
71746 | LUVA PVC ROSQUEAVEL DIAMETRO 2.1/2" | Un | 1.74 | 4.89 | 6.63
71747 | LUVA PVC ROSQUEAVEL DIAMETRO 3" | Un | 2.74 | 9.29 | 12.03
71748 | LUVA PVC ROSQUEAVEL DIAMETRO 4" | Un | 3.62 | 11.73 | 15.35
71750 | MANILHA-SAPATILHA EM AÇO GALVANIZADO | un | 3.29 | 9.77 | 13.06
71761 | MURETA MED.ALVEN. 1 1/2 V.(35CM) REBOC.C/PINTURA ACRÍL. E LAJE CONC. 20MPA MALHA 8.0MM CADA 10CM REVEST.C/ARGAMASSA 1:3 C/ IMPERMEABILIZANTE | m2 | 103.09 | 136.57 | 239.66
71764 | MÃO FRANCESA SIMPLES LARGURA DE 50 MM | Un | 1.09 | 3.91 | 5
71765 | MAO FRANCESA PLANA DE ACO GALVANIZADO 726 MM | Un | 8.04 | 3.67 | 11.71
71768 | MASSA EPOXI CAIXA DE 250 G | Un | 9 | 8.43 | 17.43
71773 | NIPLE METALICO Fo.Zo. DIAMETRO 1" | Un | 4.45 | 2.45 | 6.9
71774 | NIPLE METALICO Fo.Zo. DIAMETRO 1 1/4" | un | 4.6 | 2.45 | 7.05
71776 | NIPLE METALICO Fo.Zo. DIAMETRO 2.1/2" | Un | 20.43 | 6.12 | 26.55
71777 | NIPLE METALICO Fo.Zo. DIAMETRO 3" | Un | 30.21 | 10.51 | 40.72
71780 | NIPLE METALICO Fo.Zo. DIAMETRO 4" | Un | 49.73 | 13.44 | 63.17
71791 | NIPLE DUPLO FERRO GALVANIZADO 2" | Un | 12.32 | 6.84 | 19.16
71795 | OLHAL PARA PARAFUSO | un | 2.6 | 7.33 | 9.93
71796 | ORGANIZADOR DE CABOS (GUIA) | Un | 11.5 | 2.85 | 14.35
71801 | PADRAO MONOFASICO 10 MM2 H=5 METROS | Un | 343 | 63.14 | 406.14
71805 | PADRAO MONOFASICO, 10 MM2 H=7 METROS | Un | 548 | 63.14 | 611.14
71820 | PADRAO TRIFASICO 16 MM2 H=7 METROS | Un | 990.89 | 77.4 | 1068.29
71821 | PADRAO TRIFASICO 10 MM2 H=5 METROS | Un | 553 | 77.4 | 630.4
71822 | PADRAO TRIFASICO, 10 MM2 H=7 METROS | Un | 802 | 77.4 | 879.4
71823 | PADRAO TRIFASICO,16 MM2 H=5 METROS | Un | 750 | 84.53 | 834.53
71824 | PADRÃO TRIFASICO 35 MM H=7 METROS | Un | 1460 | 77.4 | 1537.4
71825 | PADRÃO TRIFASICO 35 MM H=5 METROS | Un | 1025 | 77.4 | 1102.4
71826 | PADRÃO TRIFASICO 25 MM H=7 METROS | Un | 1107.63 | 77.4 | 1185.03
71827 | PADRÃO TRIFASICO 25 MM H=5 METROS | Un | 957.79 | 77.4 | 1035.19
71830 | PARA RAIOS DISTRIBUIÇÃO, VALVULA BLOCO 12 KV, 5 KVA | Un | 152.53 | 36.66 | 189.19
71831 | PARA RAIOS FRANKLIM 4 PONTAS | Un | 44.17 | 36.66 | 80.83
Código auxiliar | Serviço | Unidade | Material | Mão-de-obra | Total
71833 | PARA RAIOS DISTRIBUIDOR POLIMÉRICO ÓXIDO DE ZINCO S/CENTELHADOR C/ DESLIGAMENTO AUTOMÁTICO 15KV,10KA | Un | 128.97 | 36.66 | 165.63
71835 | PARAFUSO CABEÇA ABAULADA (FRANCES) M16 X 45 MM | Un | 2.48 | 0.16 | 2.64
71837 | PARAFUSO CABEÇA ABAULADA (FRANCES) M16 X 70 MM | un | 2.28 | 0.16 | 2.44
71840 | PARAFUSO MAQUINA 16 X 125 MM | Un | 3.35 | 0.16 | 3.51
71841 | PARAFUSO CABEÇA ABAULADA (FRANCES) M16 X 150 MM | Un | 4.18 | 0.16 | 4.34
71850 | PARAFUSO DE AJUSTE TIPO DZ ATE 25A | Un | 3.41 | 1.22 | 4.63
71851 | PARAFUSO DE AJUSTE TIPO DZ ATE 63A | Un | 4.05 | 1.22 | 5.27
71860 | PARAFUSO P/BUCHA S-5 | Un | 0.05 | 0.24 | 0.29
71861 | PARAFUSO P/BUCHA S-6 | Un | 0.09 | 0.24 | 0.33
71862 | PARAFUSO P/BUCHA S-8 | Un | 0.13 | 0.45 | 0.58
71863 | PARAFUSO P/BUCHA S-10 | Un | 0.19 | 0.69 | 0.88
71864 | PARAFUSO P/BUCHA S-12 | Un | 0.27 | 1.13 | 1.4
71870 | PARAFUSO SEXTAVADO D = 1/4" X 5/8" | Un | 0.07 | 0.16 | 0.23
71871 | PARAFUSO SEXTAVADO D = 3/8" X 3/4" | Un | 0.15 | 0.16 | 0.31
71872 | PARAFUSO SEXTAVADO CABEÇA LENTILHA D = 1/4" X 5/8" | Un | 0.06 | 0.16 | 0.22
71880 | PARAF.ROSCA DUPLA ACO GALVAN.16 X 150 C/ PORCAS | Un | 8.86 | 0.16 | 9.02
71886 | PATCH CORD UTP-4 P, CAT 6, FLEXIVEL 2.0 M | Un | 8.5 | 3.17 | 11.67
71887 | PATCH PANNEL PADRÃO 19" CAT. 6, COM 24 PORTAS | Un | 226.56 | 57.04 | 283.6
71900 | PETROLETE C 1/2" S/TAMPA | Un | 4.92 | 6.36 | 11.28
71901 | PETROLETE C 3/4" S/TAMPA | Un | 4.4 | 6.36 | 10.76
71902 | PETROLETE C 1" S/TAMPA | Un | 6.85 | 6.36 | 13.21
71920 | PETROLETE E 1/2" S/TAMPA | Un | 3.84 | 4.4 | 8.24
71921 | PETROLETE E 3/4" S/TAMPA | Un | 4.06 | 4.4 | 8.46
71923 | PETROLETE E 1" S/TAMPA | Un | 6.28 | 4.4 | 10.68
71930 | PETROLETE LL, LR OU LB 1/2" S/TAMPA | Un | 5.4 | 6.36 | 11.76
71931 | PETROLETE LL,LR OU LB 3/4" S/TAMPA | Un | 4.2 | 6.36 | 10.56
71932 | PETROLETE LL, LR OU LB 1" S/TAMPA | Un | 8.89 | 6.36 | 15.25
71940 | PETROLETE T OU TB 1/2" S/TAMPA | Un | 4.47 | 8.31 | 12.78
71941 | PETROLETE T OU TB 3/4" S/TAMPA | Un | 5.01 | 8.31 | 13.32
71942 | PETROLETE T OU TB 1" S/TAMPA | Un | 7.62 | 8.31 | 15.93
71950 | PETROLETE X 1/2" S/TAMPA | Un | 8.47 | 10.27 | 18.74
71951 | PETROLETE X 3/4" S/TAMPA | Un | 6.92 | 10.27 | 17.19
71953 | PETROLETE X 1" S/TAMPA | Un | 10.1 | 10.27 | 20.37
71973 | PINO ISOLADOR P/CRUZETA MADEIRA 15 KV, ROSCA 25 MM | Un | 10.69 | 6.6 | 17.29
71980 | PORCA QUADRADA DE ACO GALVANIZADO 16 X 2 | Un | 1.29 | 0.16 | 1.45
71981 | PORCA SEXTAVADA DIAMETRO 1/4" | Un | 0.1 | 0.16 | 0.26
71982 | PORCA SEXTAVADA DIAMETRO 5/16" | Un | 0.07 | 0.16 | 0.23
71983 | PORCA LOSANGULAR D=1/4" | Un | 0.66 | 0.16 | 0.82
71991 | POSTE CIRCULAR EM Fº Gº D=100/60 MM E H=7M - COM FUNDAÇÃO/CONCRETO | Un | 541.98 | 33.07 | 575.05
71992 | POSTE CIRCULAR EM Fº Gº D=100/60 MM E H=10 M - COM FUNDAÇÃO/CONCRETO | Un | 829.67 | 33.07 | 862.74
71993 | POSTE CIRCULAR EM Fº Gº D=100/60MM E H=12 M - COM FUNDAÇÃO/CONCRETO | Un | 1238.3 | 33.07 | 1271.37
71995 | POSTE - ENGASTAMENTO SIMPLES PARA POSTE DE CONCRETO SEÇÃO DUPLO "T" | m3 | 0 | 41.43 | 41.43
71996 | POSTE - FUNDAÇÃO EM CONCRETO SIMPLES DA BASE DOS POSTES 10/600 PARA TRAFO ( DIAM. 1000MM) | m | 142.77 | 219 | 361.77
71997 | POSTE - FUNDAÇÃO EM CONCRETO SIMPLES DA BASE DOS POSTES 11/600 PARA TRAFO ( DIAM. 1000MM) | m | 153.78 | 243.74 | 397.52
71998 | POSTE - FUNDAÇÃO EM CONCRETO SIMPLES DA BASE DOS POSTES 13/600 PARA REDE ( DIAM. 1000MM) | m | 153.27 | 273.68 | 426.95
71999 | POSTE - FUNDAÇÃO EM CONCRETO ARMADO DA BASE DOS POSTES PARA REDE ( DIAM. 1200MM) | m | 276.66 | 430.03 | 706.69
72000 | POSTE - ENGASTAMENTO SIMPLES PARA POSTE DE CONCRETO SEÇÃO CIRCULAR | m3 | 0 | 38.07 | 38.07
72001 | POSTE DE CONCRETO DT 10/300 - SEM FUNDAÇÃO/CONCRETO | Un | 445 | 0 | 445
72005 | POSTE DE CONCRETO DT 20/1300 - SEM FUNDAÇÃO/CONCRETO | Un | 4021.72 | 0 | 4021.72
72010 | POSTE DE CONCRETO DT 20/1500 - SEM FUNDAÇÃO/CONCRETO | Un | 4290.56 | 0 | 4290.56
72015 | POSTE DE CONCRETO DT 21/1500 - SEM FUNDAÇÃO/CONCRETO | Un | 4400.3 | 0 | 4400.3
72020 | POSTE DE CONCRETO DT 22/1500 - SEM FUNDAÇÃO/CONCRETO | Un | 4784.37 | 0 | 4784.37
72025 | POSTE DE CONCRETO DT 23/1300 - SEM FUNDAÇÃO/CONCRETO | Un | 4455.16 | 0 | 4455.16
72030 | POSTE DE CONCRETO DT 23/1500 - SEM FUNDAÇÃO/CONCRETO | Un | 5322.05 | 0 | 5322.05
72035 | POSTE DE CONCRETO DT 24/1500 - SEM FUNDAÇÃO/CONCRETO | Un | 5766.47 | 0 | 5766.47
72040 | POSTE DE CONCRETO DT 25/1500 - SEM FUNDAÇÃO/CONCRETO | Un | 6205.41 | 0 | 6205.41
72042 | POSTE DE CONCRETO SC 10/600 - SEM FUNDAÇÃO/CONCRETO | un | 962.5 | 0 | 962.5
72060 | POSTE DE CONCRETO SC 11/400 - SEM FUNDAÇÃO/CONCRETO | Un | 825 | 0 | 825
72061 | POSTE DE CONCRETO SC 11/600 - SEM FUNDAÇÃO/CONCRETO | Un | 1045.5 | 0 | 1045.5
72080 | POSTE/TRAFO (CAMINHAO MUCK MIN. 4H/DIA) | H | 110 | 0 | 110
72085 | POSTE/TRAFO ( GUINDASTE MINIMO 10H/DIA) | H | 160 | 0 | 160
72100 | PROJETOR CIRCULAR (ATE 200 W ) BASE E-27 | Un | 30.95 | 24.44 | 55.39
72101 | PROJETOR CIRCULAR ATE 500 W (SIMPLES) BASE E-40 | Un | 73.89 | 24.44 | 98.33
72120 | PROJETOR CIRCULAR COM VIDRO (ATE 400 W) BASE E-40 | Un | 28.53 | 24.44 | 52.97
72125 | PROJETOR REDONDO 400 W P/BASE E-40 | Un | 30.32 | 24.44 | 54.76
72128 | PROJETOR RETANGULAR 1000 W (VAPOR METALICO) | Un | 81.87 | 36.66 | 118.53
72130 | PROJETOR RETANGULAR 2000 W (V.METALICO) | Un | 313.77 | 36.66 | 350.43
72135 | PROJ.RETANG.C/PORTA REAT. (ATE 400W) BASE E40 | Un | 156.1 | 24.44 | 180.54
Código auxiliar | Serviço | Unidade | Material | Mão-de-obra | Total
72140 | PROJETOR RETANGULAR CHAPA AL.(ATE 400W) BASE E40 | Un | 37.55 | 24.44 | 61.99
72145 | PROTETOR PARA PARA-RAIO POLIMÉRICO | un | 15.1 | 0.36 | 15.46
72160 | PULSADOR CAMPAINHA | Un | 4.17 | 5.13 | 9.3
72170 | QUADRO DE DISTRIBUICAO CB 12-E -100A | Un | 183.2 | 48.88 | 232.08
72175 | QUADRO DE DISTRIBUICAO CB-12E - 150A | Un | 226.35 | 48.88 | 275.23
72180 | QUADRO DE DISTRIBUICAO CB-18E - 150A | Un | 325.29 | 48.88 | 374.17
72185 | QUADRO DE DISTRIBUICAO CB-20E - 100A | Un | 187.62 | 48.88 | 236.5
72190 | QUADRO DE DISTRIBUICAO CB-24E - 150A | Un | 315.93 | 73.32 | 389.25
72195 | QUADRO DE DISTRIBUICAO CB-30E - 100A | Un | 240.51 | 73.32 | 313.83
72198 | QUADRO DE DISTRIBUICAO CB-32E - 150A | Un | 294.17 | 73.32 | 367.49
72201 | QUADRO DE DISTRIBUICAO CB-40E - 100A | Un | 318.23 | 97.76 | 415.99
72205 | QUADRO DE DISTRIBUICAO CB-50E - 225A | Un | 358 | 122.2 | 480.2
72210 | QUADRO DE DISTRIBUICAO SB-12E | Un | 24.5 | 24.44 | 48.94
72215 | QUADRO DE DISTRIBUICAO SB-18E | Un | 81.85 | 36.66 | 118.51
72220 | QUADRO DE DISTRIBUICAO SB-3E | Un | 9.4 | 24.44 | 33.84
72221 | QUADRO DE DISTRIBUICAO SB-6E | Un | 16.1 | 24.44 | 40.54
72226 | RACK FECHADO DE PAREDE COM PORTA EM ACRÍLICO - 12 U´S | un | 320 | 4.08 | 324.08
72227 | RACK FECHADO DE PISO COM PORTA EM ACRÍLICO - 24 U´S | un | 720 | 2.04 | 722.04
72228 | RACK FECHADO DE PISO COM PORTA EM ACRÍLICO - 36 U´S | un | 950 | 2.04 | 952.04
72230 | RACK 1 ELEMENTO | Un | 11.96 | 12.22 | 24.18
72231 | RACK 2 ELEMENTOS | Un | 16.79 | 24.44 | 41.23
72232 | RACK 3 ELEMENTOS | Un | 30.25 | 36.66 | 66.91
72233 | RACK 4 ELEMENTOS | Un | 43 | 48.88 | 91.88
72235 | REATOR AFP V.METALICO 70 W | Un | 34.9 | 19.55 | 54.45
72236 | REATOR AFP V.METALICO 150 W | Un | 48 | 19.55 | 67.55
72237 | REATOR AFP V.METALICO 250 W | Un | 59 | 19.55 | 78.55
72238 | REATOR AFP V.METALICO 400 W | Un | 78.25 | 19.55 | 97.8
72239 | REATOR AFP V.METALICO 1000 W. | Un | 200 | 19.55 | 219.55
72240 | REATOR AFP V.METALICO 2000 W | Un | 328 | 19.55 | 347.55
72241 | REATOR INTERNO V.M. AFP 1 X 125 W | Un | 28 | 19.55 | 47.55
72242 | REATOR INTERNO V.M. AFP 1 X 250 W | Un | 39.48 | 19.55 | 59.03
72243 | REATOR INTERNO V.M. AFP 1 X 400 W | Un | 42.48 | 19.55 | 62.03
72244 | REATOR EXTERNO V.M.AFP 1 X 125 W | Un | 28 | 19.55 | 47.55
72245 | REATOR EXTERNO V.M. AFP 1 X 250 W | Un | 45 | 19.55 | 64.55
72250 | REATOR EXTERNO V.M. AFP 1 X 400 W | Un | 48.12 | 19.55 | 67.67
72254 | REATOR ELETRONICO AFP 2 X 16 W | Un | 16 | 4.3 | 20.3
72255 | REATOR ELETRONICO AFP 2 X 20 W | Un | 18.78 | 4.3 | 23.08
72256 | REATOR ELETRONICO AFP 2 X 32 W | Un | 19.4 | 4.3 | 23.7
72257 | REATOR ELETRONICO AFP 2 X 40 W | Un | 18 | 4.3 | 22.3
72260 | REATOR ELETROMAGNÉTICO PR-AFP 1 X 20 W | Un | 11.17 | 4.3 | 15.47
72261 | REATOR ELETROMAGNÉTICO PR-AFP 1 X 40 W | Un | 12.29 | 4.3 | 16.59
72263 | REATOR ELETROMAGNETICO PR AFP 2 X 16 W | Un | 15.21 | 4.3 | 19.51
72264 | REATOR ELETROMAGNETICO PR AFP 2 X 32 W | Un | 15.32 | 4.3 | 19.62
72265 | REATOR ELETROMAGNÉTICO PR-AFP 2 X 20 W | Un | 15 | 4.3 | 19.3
72266 | REATOR ELETROMAGNÉTICO PR-AFP 2 X 40 W | Un | 15.32 | 4.3 | 19.62
72267 | REDUÇÃO A ESQUERDA P/ELETROCALHA 50 X 50 MM | Un | 16.44 | 3.91 | 20.35
72268 | REDUÇÃO A DIREITA P/ELETROCALHA 50 X 50 MM | Un | 16.44 | 3.91 | 20.35
72269 | REDUÇÃO CONCENTRICA P/ELETROCALHA 50X50 MM | Un | 14.54 | 3.91 | 18.45
72270 | REFLETOR "BEDD" DIAM.10" C/SOQUETE | Un | 14.93 | 24.44 | 39.37
72275 | REFLETOR "BEDD" DIAM.12 C/SOQUETE | Un | 17.18 | 24.44 | 41.62
72278 | REFLETOR "BEDD" DIAM.14" COM SOQUETE | Un | 26.03 | 24.44 | 50.47
72280 | REFLETOR REDONDO C/VIDRO P/BASE E-27 | Un | 44.53 | 24.44 | 68.97
72281 | REFLETOR 250 W P/BASE E-40 | Un | 48.94 | 24.44 | 73.38
72282 | REFLETOR 400 W P/BASE E-40 | Un | 56.38 | 24.44 | 80.82
72291 | REGUA COM 8 TOMADAS | Un | 49.09 | 2.85 | 51.94
72300 | RELE BIMETALICO REGULAGEM 0,63 - 1,00A | Un | 72.3 | 7.33 | 79.63
72301 | RELE BIMETALICO REGULAGEM 1,0 - 1,60A | Un | 72.76 | 7.33 | 80.09
72302 | RELE BIMETALICO REGULAGEM 1,6 - 2,5A | Un | 90.71 | 7.33 | 98.04
72303 | RELE BIMETALICO REGULAGEM 10 - 16A | Un | 90.71 | 8.55 | 99.26
72304 | RELE BIMETALICO REGULAGEM 16 - 25A | Un | 98.56 | 8.55 | 107.11
72305 | RELE BIMETALICO REGULAGEM 2,5 - 4A | Un | 90.71 | 7.33 | 98.04
72306 | RELE BIMETALICO REGULAGEM 20 - 32A | Un | 130.93 | 8.55 | 139.48
72307 | RELE BIMETALICO REGULAGEM 25 - 30A | Un | 130.93 | 8.55 | 139.48
72308 | RELE BIMETALICO REGULAGEM 32 - 50A | Un | 144 | 8.55 | 152.55
72309 | RELE BIMETALICO REGULAGEM 4 - 6,3A | Un | 90.71 | 7.33 | 98.04
72310 | RELE BIMETALICO REGULAGEM 50 - 63A | Un | 170 | 9.77 | 179.77
72311 | RELE BIMETALICO REGULAGEM 6,3 - 10A | Un | 90.71 | 7.33 | 98.04
72312 | RELE BIMETALICO REGULAGEM 8 - 12,5A | Un | 90.71 | 8.55 | 99.26
72320 | RELE FOTO ELETRICO COM BASE | Un | 17.14 | 24.44 | 41.58
72325 | SAIDA HORIZONTAL PARA ELETRODUTO D=3/4" | Un | 0.76 | 2.93 | 3.69
72326 | SAIDA HORIZONTAL PARA ELETRODUTO D=1" | Un | 0.84 | 2.93 | 3.77
72327 | SAIDA VERTICAL PARA ELETRODUTO D=3/4" | Un | 0.81 | 2.93 | 3.74
72328 | SAIDA VERTICAL PARA ELETRODUTO D=1" | Un | 1.39 | 2.93 | 4.32
72329 | SAPATILHA DE AÇO GALVANIZADO PARA POSTE COM TRANSFORMADOR | un | 0.83 | 9.77 | 10.6
72330 | SELA DE ACO GALV.PARA CRUZETA DE MADEIRA 15 KV | Un | 7.2 | 12.22 | 19.42
Código auxiliar | Serviço | Unidade | Material | Mão-de-obra | Total
72335 | SELA ACO GALVANIZADO P/CRUZETA MADEIRA 34,5KV | Un | 7.2 | 12.22 | 19.42
72338 | SIRENE METALICA ALCANCE 500 M | Un | 455 | 14.67 | 469.67
72341 | SOQUETE ANTIVIBRATORIO P/LAMP.FLUORESCENTE | Un | 0.87 | 1.61 | 2.48
72342 | SOQUETE INDUSTRIAL 1570 P/USO AO TEMPO | Un | 11.06 | 12.22 | 23.28
72345 | SOQUETE P/LAMPADA FLUORESCENTE | Un | 0.41 | 1.61 | 2.02
72355 | SOQUETE SIMPLES DE PORCELANA P/DROPS OU GLOBO | Un | 1.5 | 7.33 | 8.83
72360 | SPOT SIMPLES | Un | 5.26 | 19.55 | 24.81
72363 | SPOT DUPLO | Un | 10.52 | 19.55 | 30.07
72364 | SPOT TRIPLO | Un | 19.78 | 26.89 | 46.67
72366 | SUPORTE S1 (1 PETALA) P/LUMINARIA PADRAO A | Un | 119.61 | 7.33 | 126.94
72367 | SUPORTE S2 (2 PETALAS) P/LUMINARIA PADRAO A | Un | 120.71 | 7.33 | 128.04
72368 | SUPORTE S3 (3 PETALAS) P/LUMINARIA PADRAO A | Un | 122.9 | 7.33 | 130.23
72369 | SUPORTE S4 (4 PETALAS) P/LUMINARIA PADRAO A | Un | 129.49 | 7.33 | 136.82
72370 | SUPORTE P/TRANSFORM.EM POSTE CONCR.CIRCULAR | Un | 70 | 36.66 | 106.66
72371 | SUP0RTE VERTICAL P/CANTONEIRA 50 X 50 MM | Un | 1.91 | 2.93 | 4.84
72372 | SUPORTE DE AÇO GALVANIZADO PARA FIXAÇÃO DO PÁRA-RAIO POLIMÉRICO | un | 12.5 | 9.77 | 22.27
72373 | SUPORTE Z COMPLETO | un | 10.5 | 9.77 | 20.27
72374 | T HORIZONTAL PARA ELETROCALHA 50 X 50 MM | Un | 10.65 | 3.91 | 14.56
72375 | T VERTICAL DE DESCIDA PARA ELETROCALHA 50 X 50 MM | Un | 13.62 | 3.91 | 17.53
72376 | TAMPA DE ENCAIXE PARA ELETROCALHA DE 50 X 50 MM | M | 6.19 | 4.89 | 11.08
72380 | TAMPA CEGA CONDULETE PVC 1/2" OU 3/4" | Un | 1.4 | 0.74 | 2.14
72385 | TAMPA CEGA CONDULETE PVC 1" | Un | 1.7 | 0.74 | 2.44
72390 | TAMPA CEGA PETROLETE 1/2" OU 3/4" C/TAMPA | Un | 1.4 | 1.95 | 3.35
72395 | TAMPA CEGA PETROLETE 1" | Un | 2.04 | 1.95 | 3.99
72400 | TAMPA CEGA PLASTICA QUADRADA 4"X4" | Un | 3.4 | 0.74 | 4.14
72420 | TAMPA CEGA PLASTICA REDONDA 4"X4" | Un | 2.4 | 0.74 | 3.14
72425 | TAMPA CEGA PLASTICA RETANGULAR 4"X2" | Un | 1.7 | 0.74 | 2.44
72430 | TAMPA CONDULETE PVC P/1 INTERRUPTOR DE 1 SECAO | Un | 1.7 | 0.74 | 2.44
72435 | TAMPA CONDULETE PVC P/2 INTERRUP.1 SECAO JUNTOS | Un | 1.7 | 0.74 | 2.44
72440 | TAMPA CONDULETE PVC P/2 INTER.1 SECAO SEPARADOS | Un | 1.8 | 0.74 | 2.54
72450 | TAMPA DE Fo.Fo. R1 C/BASE - PADRAO TELEGOIAS | Un | 148.3 | 2.45 | 150.75
72455 | TAMPA Fo.Fo. R2 C/BASE - PADRAO TELEGOIAS | Un | 574.9 | 6.12 | 581.02
72460 | TAMPA PETROLETE P/INTERR.2 SEC.JUNTOS OU TOMADA | Un | 1.85 | 1.95 | 3.8
72465 | TAMPA PETROLETE P/INTERRUPTOR 2 SECOES SEPARADAS | Un | 1.9 | 1.95 | 3.85
72470 | TAMPA PETROLETE P/INTERRUPTOR 3 SECOES | Un | 1.9 | 1.95 | 3.85
72475 | TAMPA PETROLETE P/INTERRUPTOR DE 1 SECAO | Un | 1.9 | 1.95 | 3.85
72500 | TERMINAL DE PRESSAO 1,5 MM2 | Un | 0.13 | 7.33 | 7.46
72501 | TERMINAL DE PRESSAO 2,5 MM2 | Un | 0.14 | 7.33 | 7.47
72510 | TERMINAL DE PRESSAO 4 MM2 | Un | 0.32 | 7.33 | 7.65
72515 | TERMINAL DE PRESSAO 6 MM2 | Un | 1.25 | 8.55 | 9.8
72518 | TERMINAL DE PRESSAO 10 MM2 | Un | 1.25 | 8.55 | 9.8
72520 | TERMINAL DE PRESSAO 16 MM2 | Un | 1.45 | 8.55 | 10
72523 | TERMINAL DE PRESSAO 25 MM2 | Un | 2.1 | 9.77 | 11.87
72528 | TERMINAL DE PRESSAO 35 MM2 | Un | 2.24 | 9.77 | 12.01
72532 | TERMINAL DE PRESSAO 50 MM2 | Un | 2.99 | 9.77 | 12.76
72535 | TERMINAL DE PRESSAO 70 MMM2 | Un | 3.04 | 11 | 14.04
72538 | TERMINAL DE PRESSAO 95 MM2 | Un | 1.78 | 11 | 12.78
72545 | TERMINAL DE PRESSAO 120 MM2 | Un | 8.18 | 11 | 19.18
72550 | TERMINAL DE PRESSAO 150 MM2 | Un | 9.2 | 12.22 | 21.42
72556 | TOMADA LOGICA RJ-45 TIPO KEYSTONE JACK, CAT. 6 | Un | 10.34 | 9.05 | 19.39
72560 | TERMINAL PARA ELETROCALHA 50 X 50 MM | Un | 1.69 | 3.91 | 5.6
72570 | TOMADA HEXAGONAL 2P + T - 10A - 250V LINHA X | Un | 4.32 | 7.09 | 11.41
72575 | TOMADA HEXAGONAL 2P + T - 20A - 250V LINHA X | Un | 5.18 | 7.09 | 12.27
72578 | TOMADA HEXAGONAL 2P + T - 10A - 250V | Un | 4.96 | 7.09 | 12.05
72579 | TOMADA HEXAGONAL DUPLA 2P + T - 10A - 250V | un | 11.1 | 7.82 | 18.92
72585 | TOMADA HEXAGONAL 2P + T - 20A - 250V | Un | 4.96 | 7.09 | 12.05
72591 | TOMADA TELEFONICA (4 PINOS) | Un | 6.87 | 9.05 | 15.92
72592 | TOMADA TELEFONICA 4 PINOS 4"X2" TAMPA UNHO (PISO) | Un | 14.83 | 24.44 | 39.27
72595 | TOMADA TELEFONICA DE 4 PINOS 4"X2" ROSQ.(PISO) | Un | 25.95 | 24.44 | 50.39
72596 | TOMADA TELEFONICA LINHA X OU EQUIVALENTE | Un | 7.64 | 9.05 | 16.69
72600 | TRANSFORMADOR TRIFASICO 75 KVA 13,8KV - A ÓLEO | Un | 6290 | 97.76 | 6387.76
72601 | TRANSFORMADOR TRIFASICO, 150 KVA 13,8KV - A ÓLEO | Un | 8300 | 97.76 | 8397.76
72611 | TRANSFORMADOR TRIFASICO,112,5 KVA 13,8KV - A ÓLEO | Un | 8000 | 97.76 | 8097.76
72612 | TRANSFORMADOR TRIFASICO, 225 KVA, 13,8 KV - A ÓLEO | Un | 13800 | 122.2 | 13922.2
72613 | TRANSFORMADOR TRIFASICO 300 KVA,13,8 KV - A ÓLEO | Un | 15530 | 146.64 | 15676.64
72614 | TRANSFORMADOR TRIFASICO 500 KVA, 13,8 KV - A ÓLEO | Un | 22000 | 146.64 | 22146.64
72618 | TRANSFORMADOR DE CORRENTE RELAÇÃO 200:5 A | un | 41.6 | 8.14 | 49.74
72619 | TRANSFORMADOR DE CORRENTE RELAÇÃO 250:5 | Un | 41.7 | 8.14 | 49.84
72620 | TRANSFORMADOR DE CORRENTE RELAÇÃO 350:5 | Un | 51.1 | 8.14 | 59.24
72630 | TRILHO OU SUPORTE P/BORNE TERMINAL | M | 10.23 | 7.33 | 17.56
72637 | TUBO FERRO GALVANIZADO DIAM. 1.1/2" | M | 28.48 | 15.15 | 43.63
72638 | TUBO (CARTUCHO) DE FENOLITE | Un | 7.8 | 3.91 | 11.71
72640 | VIDRO DROPS TAMANHO MEDIO | Un | 11.99 | 1.95 | 13.94
72641 | VIDRO DROPS TAMANHO GRANDE | Un | 15.55 | 2.45 | 18
72650 | VIDRO TIPO GLOBO | Un | 22.35 | 1.95 | 24.3
Código auxiliar | Serviço | Unidade | Material | Mão-de-obra | Total
72660 | VERGALHAO ROSCA TOTAL D=1/4" | M | 1.27 | 5.86 | 7.13
72661 | VERGALHAO ROSCA TOTAL D=5/16" | M | 2.49 | 5.86 | 8.35
170 | INSTALAÇÕES HIDRO-SANITÁRIAS
80000 | INSTALACOES HIDRO-SANITARIAS |  | 0 | 0 | 0
80500 | L O U C A S E M E T A I S |  | 0 | 0 | 0
80501 | V A S O S A N I T A R I O / A C E S S O R I O S |  | 0 | 0 | 0
80502 | VASO SANITARIO | Un | 145.4 | 24.44 | 169.84
80503 | VASO SANITARIO (2a. LINHA) | Un | 95.4 | 24.44 | 119.84
80504 | VASO SANITARIO C/CAIXA ACOPLADA 1ª LINHA COMPLETO - EXCLUSO ASSENTO | Un | 332.17 | 29.33 | 361.5
80508 | BACIA TURCA C/TUBO DE LIGACAO | Un | 243.69 | 48.88 | 292.57
80510 | ANEL DE VEDAÇÃO PARA VASO SANITÁRIO | Un | 5.4 | 3.67 | 9.07
80511 | CAIXA DE DESCARGA EXTERNA | Un | 24 | 24.44 | 48.44
80512 | TUBO DE DESCIDA PARA CAIXA DE DESCARGA ( LONGO 1.1/2" ) | Un | 9.2 | 7.82 | 17.02
80513 | TUBO PARA VÁLVULA DE DESCARGA ( CURTO 1.1/2" ) | Un | 5.4 | 7.82 | 13.22
80514 | TUBO DE LIGACAO PVC CROMADO 1.1/2" / ESPUDE - (ENTRADA) | Un | 13.2 | 3.43 | 16.63
80515 | VALVULA DE DESCARGA - CROMADA | Un | 116.23 | 41.06 | 157.29
80516 | VALVULA DE DESCARGA - PLASTICO | Un | 87.73 | 41.06 | 128.79
80517 | VÁLVULA DE DESCARGA C/ACABAMENTO ANTI-VANDALISMO | Un | 184.11 | 41.06 | 225.17
80518 | VÁLVULA DE DESCARGA COM SISTEMA PASSANTE EM POLÍMERO - OPÇÃO ECONÔMICA ( ALTA SEGURANÇA) | Un | 69.71 | 53.28 | 122.99
80520 | CONJUNTO DE FIXACAO P/VASO SANITARIO (PAR) | CJ | 8.9 | 4.89 | 13.79
80525 | ASSENTO P/VASO SANITÁRIO 2ª LINHA | Un | 17.1 | 1.53 | 18.63
80526 | ASSENTO PARA VASO SANITÁRIO 1ª LINHA | Un | 51.9 | 1.53 | 53.43
80530 | PAPELEIRA LOUCA - EMBUTIR | Un | 20.35 | 12.22 | 32.57
80531 | PAPELEIRA PVC DE SOBREPOR | Un | 9.9 | 6.12 | 16.02
80532 | PORTA PAPEL HIGIENICO EM INOX | Un | 29.74 | 8.55 | 38.29
80540 | L A V A T O R I O / A C E S S O R I O S |  | 0 | 0 | 0
80541 | LAVATORIO C/COLUNA | Un | 124.61 | 14.67 | 139.28
80542 | LAVATORIO MEDIO S/COLUNA | Un | 54.5 | 12.22 | 66.72
80543 | LAVATORIO C/COLUNA 2a. LINHA | Un | 95 | 14.67 | 109.67
80544 | LAVATORIO MEDIO S/COLUNA 2a. LINHA | Un | 53.9 | 12.22 | 66.12
80550 | FIXACAO P/LAVATORIO (PAR) | PAR | 3.55 | 3.67 | 7.22
80555 | LIGAÇÃO FLEXÍVEL METÁLICA DIAM.1/2"(ENGATE) | Un | 19.93 | 6.12 | 26.05
80556 | LIGAÇÃO FLEXÍVEL PVC DIAM.1/2" (ENGATE) | Un | 4.03 | 6.12 | 10.15
80560 | SIFAO P/LAVATORIO METALICO DIAM.1"X1.1/2" | Un | 90.03 | 8.79 | 98.82
80561 | SIFAO P/LAVATORIO PVC DIAM.1"X1.1/2" | Un | 10.3 | 8.79 | 19.09
80562 | SIFAO FLEXIVEL UNIVERSAL ( SANFONADO) EM PVC PARA LAVATORIO | Un | 8.55 | 8.79 | 17.34
80563 | SIFAO P/LAVATORIO PVC CROMADO DIAM.1"X1.1/2" | Un | 30.85 | 8.79 | 39.64
80564 | SIFAO FLEXIVEL UNIVERSAL ( SANFONADO) EM PVC CROMADO PARA LAVATORIO | un | 17.85 | 8.79 | 26.64
80570 | TORNEIRA P/LAVATORIO DIAMETRO 1/2" | Un | 78.03 | 2.85 | 80.88
80571 | TORNEIRA P/LAVATORIO DIAMETRO 1/2"-2a. LINHA | Un | 30.03 | 2.85 | 32.88
80580 | VALVULA P/LAVATORIO OU BEBEDOURO METALICO DIAMETRO 1" | Un | 24.5 | 3.67 | 28.17
80581 | VALVULA P/LAVATORIO PVC DIAMETRO 1" | Un | 3.9 | 3.67 | 7.57
80587 | CUBA DE LOUÇA REDONDA DE EMBUTIR | un | 56 | 8.31 | 64.31
80590 | CUBA DE LOUCA DE EMBUTIR OVAL COM LADRÃO | Un | 47.7 | 8.31 | 56.01
80591 | CUBA DE LOUCA OVAL DE EMBUTIR 2a. LINHA | Un | 42 | 8.31 | 50.31
80600 | M I C T O R I O/A C E S S O R I O S |  | 0 | 0 | 0
80601 | MICTORIO DE LOUCA C/SIFAO INTEGRADO | Un | 177 | 12.22 | 189.22
80610 | KIT FERR.P/MICT.LOUCA (ESPUDE,CONEXÃO ENTR.PARAFUSOS) | Un | 37.9 | 21.99 | 59.89
80613 | SIFAO METALICO 2" P/MICTORIO | Un | 145.93 | 9.77 | 155.7
80614 | SIFAO PVC PARA MICTORIO 2" | Un | 13.93 | 9.77 | 23.7
80620 | VALVULA 1" P/MICTORIO TIPO COCHO | Un | 2.62 | 4.89 | 7.51
80621 | VALVULA DESCARGA P/MICTORIO DIAM. 3/4" - 1/2" | Un | 189.11 | 14.91 | 204.02
80650 | P I A / A C E S S O R I O S |  | 0 | 0 | 0
80651 | PIA MARMORE/GRANITO SINTÉTICO 1,20X0,60 M | Un | 114.32 | 24.44 | 138.76
80652 | PIA MARMORE/GRANITO SINTÉTICO 2,00 X 0,60 M | Un | 209.45 | 36.66 | 246.11
80656 | TORNEIRA P/PIA DIAM. 1/2" E 3/4" DE MESA - BICA MÓVEL | un | 65.03 | 2.85 | 67.88
80660 | TORNEIRA P/PIA DIAM. 1/2" E 3/4" PAREDE | Un | 45.03 | 2.85 | 47.88
80661 | TORNEIRA P/PIA OU BEBED .1/2" E 3/4" DE PAREDES-2a.LINHA | Un | 28.39 | 2.85 | 31.24
80670 | SIFAO P/PIA 1.1/2" X 2" METAL | Un | 64.27 | 8.79 | 73.06
80671 | SIFAO PVC P/PIA 1.1/2" X 2" | Un | 9.05 | 8.79 | 17.84
80672 | SIFAO P/PIA 1.1/2"X2" PVC CROMADO | Un | 119.05 | 8.79 | 127.84
80680 | VALVULA P/PIA TIPO AMERICANA DIAM.3.1/2" (METAL) | Un | 30.65 | 5.38 | 36.03
80681 | VALVULA P/PIA METALICA - 2a.LINHA 1.1/2" X 3.3/4" | Un | 18 | 5.38 | 23.38
80686 | CUBA INOX 56X34X17CM E=0,6MM-AÇO 304 (CUBA Nº2) | Un | 155 | 8.31 | 163.31
80687 | CUBA INOX 35X40X15CM E=0,6MM-AÇO 304 (CUBA Nº 3) | Un | 130 | 8.31 | 138.31
80688 | CUBA INOX 46X30X15CM E=0,6MM-AÇO 304 (CUBA Nº 1) | Un | 130 | 8.31 | 138.31
80689 | CUBA INOX 50X40X20CM E=0,7MM-AÇO 304 | Un | 300 | 8.31 | 308.31
80693 | TANQUE (PANELAO) INOX 60 X 70 X 40 CM CH.18 | Un | 820 | 12.22 | 832.22
80720 | F I L T R O / C H U V E I R O |  | 0 | 0 | 0
80721 | CHUVEIRO ELETRICO PVC C/BRACO METALICO | Un | 46.93 | 7.13 | 54.06
80722 | CHUVEIRO PVC C/BRACO METALICO (DUCHA FRIA) | Un | 20.93 | 12.22 | 33.15
80723 | CHUVEIRO PVC COM BRACO DE PVC (DUCHA FRIA) | Un | 12.68 | 7.13 | 19.81
80724 | CHUVEIRO ELETRICO METALICO C/BRACO METALICO | Un | 181.03 | 7.13 | 188.16
80725 | CHUVEIRO METALICO C/BRACO DE PVC | Un | 172.78 | 7.13 | 179.91
Código auxiliar | Serviço | Unidade | Material | Mão-de-obra | Total
80730 | CABIDE TIPO GANCHO (LOUCA) | Un | 7.52 | 9.77 | 17.29
80732 | PORTA TOALHA EM INOX (HASTE) | Un | 46.9 | 8.55 | 55.45
80733 | PORTA TOALHA EM INOX (ARGOLA) | Un | 32 | 6.12 | 38.12
80740 | SABONETEIRA DE LOUCA DE EMBUTIR | Un | 20.36 | 12.22 | 32.58
80741 | SABONETEIRA EM INOX | Un | 22 | 6.12 | 28.12
80752 | FILTRO CENTRAL EM AÇO INOX 304 VAZÃO DE 1.500 L/H / INSTALADO | Un | 2000 | 0 | 2000
80800 | T A N Q U E S / T O R N E I R A S J A R D I M S |  | 0 | 0 | 0
80801 | TANQUE MARMORE/GRANITO SINTÉTICO C/UMA CUBA E 1 BATEDOR | Un | 160 | 24.44 | 184.44
80802 | TANQUE MARMORE/GRANITO SINTÉTICO C/DUAS CUBAS E 1 BATEDOR | Un | 269 | 36.66 | 305.66
80803 | TANQUE MARMORE/GRANITO SINTÉTICO / 1 BATEDOR | Un | 120 | 19.55 | 139.55
80804 | TANQUE DE LOUCA C/COLUNA | Un | 282.59 | 14.67 | 297.26
80805 | TANQUE DE ACO INOX - CHAPA 0,7MM | Un | 615.19 | 60.86 | 676.05
80810 | TORNEIRA DE PAREDE P/TANQUE DIAM.1/2" E 3/4" | Un | 20.03 | 2.85 | 22.88
80811 | TORNEIRA DE JARDIM C/BICO P/MANGUEIRA DIAM.1/2" | Un | 17.62 | 2.85 | 20.47
80812 | TORNEIRA DE JARDIM C/BICO P/MANGUEIRA DIAM.3/4" | Un | 17.62 | 4.28 | 21.9
80820 | SIFAO P/TANQUE 1" X 1.1/2" - PVC | Un | 9.05 | 8.79 | 17.84
80821 | TUBO DE DESPEJO P/ VÁLVULA (PIA/TANQUE) | Un | 6.2 | 6.12 | 12.32
80830 | VALVULA P/TANQUE METALICA DIAM.1" S/LADRAO | Un | 9.27 | 3.67 | 12.94
80831 | VALVULA P/TANQUE PVC | Un | 3.7 | 4.89 | 8.59
80840 | TAMPA T-5 ARTICULADA 20X20 | Un | 21.5 | 1.14 | 22.64
80845 | CAIXA ALVENARIA P/TORNEIRA JARDIM | Un | 6.28 | 29.53 | 35.81
80900 | R E G I S T R O S |  | 0 | 0 | 0
80901 | REGISTRO GAVETA BRUTO DIAMETRO 1/2" | Un | 18.07 | 13.2 | 31.27
80902 | REGISTRO DE GAVETA BRUTO DIAMETRO 3/4" | Un | 20.11 | 13.2 | 33.31
80903 | REGISTRO DE GAVETA BRUTO DIAMETRO 1" | Un | 24.94 | 13.2 | 38.14
80904 | REGISTRO DE GAVETA BRUTO DIAMETRO 1.1/4" | Un | 48.18 | 20.77 | 68.95
80905 | REGISTRO DE GAVETA BRUTO DIAMETRO 1.1/2" | Un | 53.23 | 20.77 | 74
80906 | REGISTRO DE GAVETA BRUTO DIAMETRO 2" | Un | 84.66 | 20.77 | 105.43
80910 | REGISTRO DE GAVETA BRUTO DIAMETRO 2.1/2" | Un | 186.64 | 28.11 | 214.75
80911 | REGISTRO DE GAVETA BRUTO 3" | Un | 365.38 | 28.11 | 393.49
80912 | REGISTRO DE GAVETA BRUTO 4" | Un | 480.5 | 36.17 | 516.67
80916 | REGISTRO GAVETA BRUTO DIAM.3/4"(20MM) - 2a. LINHA | Un | 21.49 | 13.2 | 34.69
80917 | REGISTRO DE GAVETA BRUTO 1" (25MM)- 2a. LINHA | Un | 40.26 | 13.2 | 53.46
80918 | REGISTRO GAVETA BRUTO DIAM.1.1/4" (32MM)-2a LINHA | Un | 40.68 | 20.77 | 61.45
80925 | REGISTRO DE GAVETA C/CANOPLA DIAMETRO 1/2" | Un | 45.07 | 14.91 | 59.98
80926 | REGISTRO DE GAVETA C/CANOPLA DIAMETRO 3/4" | Un | 52.91 | 14.91 | 67.82
80927 | REGISTRO DE GAVETA C/CANOPLA DIAMETRO 1" | Un | 58.14 | 14.91 | 73.05
80928 | REGISTRO DE GAVETA C/CANOPLA DIAMETRO 1.1/4" | Un | 105.18 | 23.22 | 128.4
80929 | REGISTRO DE GAVETA C/CANOPLA DIAMETRO 1.1/2" | Un | 126.53 | 23.22 | 149.75
80935 | REGIST. GAVETA C/CANOPLA DIAM.3/4"(20 MM)-2a LINHA | Un | 48.8 | 14.91 | 63.71
80936 | REGISTRO GAVETA C/CANOPLA DIAM.1" (25 MM) 2a. LINHA | Un | 53.04 | 14.91 | 67.95
80937 | REGIST.GAVETA C/CANOPLA DIAM.1.1/4" (32MM) - 2a LINHA | Un | 66.94 | 23.22 | 90.16
80945 | REGISTRO DE PRESSAO C/CANOPLA CROMADO DIAM.1/2" | Un | 64.07 | 14.91 | 78.98
80946 | REGISTRO DE PRESSAO C/CANOPLA CROMADA DIAM.3/4" | Un | 66.11 | 14.91 | 81.02
80947 | REGISTRO DE PRESSAO C/CANOPLA DIAM.1" | Un | 45.14 | 14.91 | 60.05
80960 | REGIST.PRESSAO C/CANOPLA DIAM.3/4" - 2a.LINHA | Un | 66.11 | 14.91 | 81.02
80975 | REGISTRO DE ESFERA DIAM.1/2" | Un | 16.07 | 13.2 | 29.27
80976 | REGISTRO DE ESFERA DIAMETRO 3/4" | Un | 26.06 | 13.2 | 39.26
80977 | REGISTRO DE ESFERA DIAMETRO 1" | Un | 38.14 | 13.2 | 51.34
80978 | REGISTRO DE ESFERA DIAMETRO 1.1/4" | Un | 66.18 | 20.77 | 86.95
80979 | REGISTRO DE ESFERA DIAMETRO 1.1/2" | Un | 89.72 | 20.77 | 110.49
80980 | REGISTRO DE ESFERA DIAMETRO 2" | Un | 149.27 | 20.77 | 170.04
80981 | REGISTRO DE ESFERA DIAMETRO 2.1/2" | Un | 240.34 | 28.11 | 268.45
80982 | REGISTRO DE ESFERA DIAM.3" | Un | 431.38 | 28.11 | 459.49
80983 | REGISTRO DE ESFERA DIAMETRO 4" | Un | 580.5 | 36.17 | 616.67
81000 | AGUA FRIA |  | 0 | 0 | 0
81001 | T U B O S DE P V C S O L D A V E L |  | 0 | 0 | 0
81002 | TUBO SOLDAVEL PVC MARROM DIAMETRO 20 mm | ML | 1.66 | 2.2 | 3.86
81003 | TUBO SOLDAVEL PVC MARROM DIAMETRO 25 mm | M | 2.22 | 2.93 | 5.15
81004 | TUBO SOLDAVEL PVC MARROM DIAMETRO 32 mm | ML | 4.89 | 3.17 | 8.06
81005 | TUBO SOLDAVEL PVC MARROM DIAM.(40 mm) | ML | 7.28 | 4.89 | 12.17
81006 | TUBO SOLDAVEL PVC MARROM DIAM. 50 mm | ML | 8.04 | 5.86 | 13.9
81007 | TUBO SOLDAVEL PVC MARROM DIAMETRO 60 mm (2") | ML | 13.53 | 7.33 | 20.86
81008 | TUBO SOLDAVEL PVC MARROM DIAMETRO 75 mm | ML | 20.1 | 10.02 | 30.12
81009 | TUBO SOLDAVEL PVC MARROM DIAMETRO 85 mm | ML | 24.95 | 11.73 | 36.68
81010 | TUBO SOLDAVEL PVC MARROM DIAMETRO 110 mm | ML | 42.12 | 12.71 | 54.83
81040 | A D A P T A D O R E S DE P V C S O L D A V E |  | 0 | 0 | 0
81041 | ADAPTAD.PVC SOLD.LONGO C/FLANGES LIVRES P/CX.DAGUA 25X3/4" | Un | 9.62 | 2.2 | 11.82
81042 | ADAPTAD.PVC SOLD.LONGO C/FLANGES LIVRES P/CX.DAGUA 32X1" | Un | 13.72 | 2.2 | 15.92
81043 | ADAPTAD.PVC SOLD.LONGO C/FLANGES LIVRES P/ CX.DAGUA 50X1.1/2 | Un | 19.19 | 3.43 | 22.62
81044 | ADAPTAD.PVC SOLD.LONGO C/FLANGES LIVRES P/CX.DAGUA 60X2" | Un | 31.01 | 3.43 | 34.44
81046 | ADAPTADOR PVC SOLD.LONGO C/FLANGES LIVRES P/CX.DAGUA 110 X 4" | Un | 210.19 | 5.62 | 215.81
81055 | ADAPTAD.SOLD. C/FL.LIVRES P/CX.DAGUA 25X3/4" | Un | 8.15 | 2.2 | 10.35
81056 | ADAPTADOR SOLD.C/FLANGES LIVRES P/CX.DAGUA 32X1" | Un | 11.5 | 2.2 | 13.7
81057 | ADAPTADOR SOLD.C/FLANGES LIV.P/CX.DAGUA 40X1.1/4" | Un | 17.5 | 2.2 | 19.7
Código auxiliar | Serviço | Unidade | Material | Mão-de-obra | Total
81058 | ADAPTAD.SOLD.C/FL.LIVRES P/CX.DAGUA 50X1.1/2 | Un | 18.7 | 3.43 | 22.13
81065 | ADAPTAD.SOLD.CURTO C/BOLSA E ROSCA P/REG.20X1/2" | Un | 0.51 | 3.67 | 4.18
81066 | ADAPTAD.SOLD.CURTO C/BOLSA E ROSCA P/REG.25X3/4" | Un | 0.57 | 3.67 | 4.24
81067 | ADAPTAD.SOLD.CURTO C/BOLSA E ROSCA P/REG.32X1" | Un | 1.02 | 3.67 | 4.69
81068 | ADAPTAD.SOLD.CURTO C/BOLSA/ROSCA P/REG.40X1 1/4" | Un | 2.21 | 6.12 | 8.33
81069 | ADAPTAD.SOLD.CURTO C/BOLSA/ROSCA P/REG.50X11/2" | Un | 2.39 | 6.12 | 8.51
81070 | ADAPTAD.SOLD.CURTO C/BOLSA/ROSCA P/REGIST.60X2" | Un | 6.86 | 6.12 | 12.98
81071 | ADAPTADOR SOLDAVEL CURTO C/BR P/REG.75X2.1/2" | Un | 10 | 7.33 | 17.33
81072 | ADAPTADOR SOLDAVEL CURTO C/BR P/REG. 85 X 3" | Un | 14.86 | 7.33 | 22.19
81073 | ADAPTADOR SOLDAVEL CURTO C/BR P/REG. 110 X 4" | Un | 34.17 | 7.33 | 41.5
81083 | ADAPTAD.JUNTA ELAST.P/SIFAO METAL.40MM X 1.1/2" | Un | 2.39 | 6.12 | 8.51
81084 | ADAPTADOR PVC P/SIFAO PVC 40 MM X 1.1/4" | Un | 1.98 | 6.12 | 8.1
81100 | L U V A S DE P V C |  | 0 | 0 | 0
81101 | LUVA SOLDAVEL DIAMETRO 20 mm | Un | 0.32 | 2.2 | 2.52
81102 | LUVA SOLDAVEL DIAMETRO 25 mm | Un | 0.46 | 2.2 | 2.66
81103 | LUVA SOLDAVEL DIAMETRO 32 mm | Un | 1.05 | 2.2 | 3.25
81104 | LUVA SOLDAVEL DIAMETRO 40 mm | Un | 2.2 | 3.43 | 5.63
81105 | LUVA SOLDAVEL DIAMETRO 50 mm | Un | 2.5 | 3.43 | 5.93
81106 | LUVA SOLDAVEL DIAMETRO 60 mm | Un | 6.86 | 3.43 | 10.29
81107 | LUVA SOLDAVEL DIAMETRO 75 mm | Un | 9.95 | 4.52 | 14.47
81108 | LUVA SOLDAVEL DIAMETRO 85 mm | Un | 23.95 | 4.52 | 28.47
81109 | LUVA SOLDAVEL DIAMETRO 110 mm | Un | 36 | 5.62 | 41.62
81120 | LUVA DE REDUCAO SOLDAVEL DIAMETRO 25 X 20 mm | Un | 0.86 | 2.2 | 3.06
81121 | LUVA DE REDUCAO SOLDAVEL C/ROSCA 25 X 1/2" | Un | 1.24 | 3.67 | 4.91
81122 | LUVA DE REDUCAO SOLDAVEL DIAMETRO 32 X 25 mm | Un | 2.12 | 2.2 | 4.32
81130 | LUVA SOLDAVEL C/ROSCA DIAMETRO 20 X 1/2" | Un | 0.79 | 3.67 | 4.46
81131 | LUVA SOLDAVEL C/ROSCA DIAMETRO 25 X 3/4" | Un | 0.85 | 3.67 | 4.52
81132 | LUVA SOLDAVEL C/ROSCA DIAMETRO 32 X 1" | Un | 2.66 | 3.67 | 6.33
81133 | LUVA SOLDAVEL C/ROSCA DIAMETRO 40 X 1.1/4" | Un | 5.28 | 6.12 | 11.4
81134 | LUVA SOLDAVEL C/ROSCA DIAMETRO 50 X 1.1/2" | Un | 9.79 | 6.12 | 15.91
81144 | LUVA SOLD.C/BUCHA DE LATAO 20 X 1/2" COR AZUL | Un | 3.4 | 2.2 | 5.6
81145 | LUVA RED.SOLDAVEL C/BUCHA LATAO DIAM.25 X 1/2" | Un | 2.7 | 2.2 | 4.9
81146 | LUVA SOLD.C/BUCHA DE LATAO 25X3/4" COR AZUL | Un | 4.88 | 2.2 | 7.08
81160 | B U C H A S |  | 0 | 0 | 0
81161 | BUCHA DE REDUCAO SOLD.CURTA 25 MM X 20 MM | Un | 0.26 | 2.2 | 2.46
81162 | BUCHA DE REDUCAO SOLD.CURTA 32 X 25 MM | Un | 0.47 | 2.2 | 2.67
81163 | BUCHA DE REDUCAO SOLD.CURTA 40 X 32 mm | Un | 0.98 | 3.43 | 4.41
81164 | BUCHA DE REDUCAO SOLD.CURTO 50 X 40 mm | Un | 1.96 | 3.43 | 5.39
81165 | BUCHA DE REDUCAO SOLD. CURTA 60 X 50 mm | Un | 2.79 | 3.43 | 6.22
81166 | BUCHA DE REDUCAO SOLDAVEL CURTA 75 X 60 mm | Un | 8.2 | 4.64 | 12.84
81167 | BUCHA DE REDUCAO SOLDAVEL CURTA 85 X 75 mm | Un | 6.6 | 4.64 | 11.24
81168 | BUCHA DE REDUCAO SOLDAVEL CURTA 110 X 85 mm | Un | 34.5 | 5.62 | 40.12
81175 | BUCHA DE REDUCAO SOLD.LONGA 32 X 20 mm | Un | 1.2 | 2.2 | 3.4
81176 | BUCHA DE REDUCAO SOLD.LONGA 40 X 20 mm | Un | 1.8 | 3.43 | 5.23
81177 | BUCHA DE REDUCAO SOLD.LONGA 40 X 25 | Un | 1.98 | 3.43 | 5.41
81178 | BUCHA DE REDUCAO SOLD.LONGA 50 X 20 mm | Un | 1.95 | 3.43 | 5.38
81179 | BUCHA DE REDUCAO SOLDAVEL LONGA 50 X 25 mm | Un | 2.4 | 3.43 | 5.83
81180 | BUCHA DE REDUCAO SOLDAVEL LONGA 50 X 32 mm | Un | 2.75 | 3.43 | 6.18
81181 | BUCHA DE REDUCAO SOLDAVEL LONGA 60 X 25 mm | Un | 4.1 | 3.43 | 7.53
81182 | BUCHA DE REDUCAO SOLDAVEL LONGA 60 X 32 mm | Un | 6.08 | 3.43 | 9.51
81183 | BUCHA DE REDUCAO SOLDAVEL LONGA 60 X 40 mm | Un | 5.9 | 4.64 | 10.54
81184 | BUCHA DE REDUCAO SOLDAVEL LONGA 60 X 50 mm | Un | 6.6 | 4.64 | 11.24
81200 | N I P E L S |  | 0 | 0 | 0
81201 | NIPLE COM ROSCA DIAMETRO 1/2" | Un | 0.5 | 4.89 | 5.39
81202 | NIPLE COM ROSCA DIAMETRO 3/4" | Un | 0.8 | 4.89 | 5.69
81203 | NIPLE COM ROSCA DIAMETRO 1" | Un | 1.13 | 4.89 | 6.02
81204 | NIPLE COM ROSCA DIAMETRO 1.1/4" | Un | 3.4 | 8.55 | 11.95
81205 | NIPLE COM ROSCA DIAMETRO 1.1/2" | Un | 3.51 | 8.55 | 12.06
81206 | NIPLE COM ROSCA DIAMETRO 2" | Un | 7.7 | 8.55 | 16.25
81207 | NIPLE COM ROSCA DIAMETRO 2.1/2" | Un | 13 | 9.77 | 22.77
81208 | NIPLE COM ROSCA DIAMETRO 3" | Un | 25 | 9.77 | 34.77
81209 | NIPLE COM ROSCA DIAMETRO 4" | Un | 30 | 12.22 | 42.22
81230 | C A P |  | 0 | 0 | 0
81231 | CAP PVC ROSCAVEL DIAMETRO 1/2" (20 mm) | Un | 0.72 | 2.2 | 2.92
81232 | CAP PVC ROSCAVEL DIAMETRO 3/4" (25 mm) | Un | 1.21 | 2.2 | 3.41
81233 | CAP PVC ROSCAVEL DIAMETRO 1" (32 mm) | Un | 1.86 | 2.2 | 4.06
81234 | CAP PVC ROSCAVEL DIAMETRO 1.1/4" (40 mm) | Un | 6.98 | 3.43 | 10.41
81235 | CAP PVC ROSCAVEL DIAMETRO 1.1/2" | Un | 7.09 | 3.43 | 10.52
81236 | CAP PVC ROSCAVEL DIAMETRO 2" | Un | 9.9 | 3.43 | 13.33
81250 | CAP PVC SOLDAVEL 20 mm | Un | 0.74 | 1.1 | 1.84
81251 | CAP SOLD. DIAMETRO 25 mm | Un | 0.75 | 1.1 | 1.85
81252 | CAP PVC SOLDAVEL 32 mm | Un | 1.27 | 1.1 | 2.37
81253 | CAP PVC SOLDAVEL DIAMETRO 40 mm | Un | 2.26 | 1.71 | 3.97
81254 | CAP PVC SOLDAVEL DIAMETRO 50 mm | Un | 3.28 | 3.43 | 6.71
81255 | CAP PVC SOLDAVEL DIAMETRO 60 mm | Un | 6.37 | 3.43 | 9.8
Código auxiliar | Serviço | Unidade | Material | Mão-de-obra | Total
81256 | CAP PVC SOLDAVEL DIAMETRO 75 mm | Un | 11.71 | 4.64 | 16.35
81257 | CAP PVC SOLDAVEL DIAMETRO 85 mm | Un | 27.76 | 4.52 | 32.28
81258 | CAP PVC SOLDAVEL DIAMETRO 110 mm | Un | 36.81 | 5.62 | 42.43
81300 | J O E L H O S |  | 0 | 0 | 0
81301 | JOELHO 45 GRAUS SOLDAVEL 20 mm | Un | 0.52 | 4.4 | 4.92
81302 | JOELHO 45 GRAUS SOLDAVEL 25 mm | Un | 1 | 4.4 | 5.4
81303 | JOELHO 45 GRAUS SOLDAVEL 32 mm | Un | 2.6 | 4.4 | 7
81304 | JOELHO 45 GRAUS SOLDAVEL 40 mm | Un | 2.91 | 6.84 | 9.75
81305 | JOELHO 45 GRAUS SOLDAVEL 50 mm | Un | 4.5 | 6.84 | 11.34
81306 | JOELHO 45 GRAUS SOLDAVEL 60 mm | Un | 15.55 | 6.84 | 22.39
81307 | JOELHO 45 GRAUS SOLDAVEL 75 mm | Un | 32.5 | 9.05 | 41.55
81308 | JOELHO 45 GRAUS SOLDAVEL 85 mm | Un | 34 | 9.05 | 43.05
81309 | JOELHO 45 GRAUS SOLDAVEL 110 mm | Un | 104.15 | 11 | 115.15
81320 | JOELHO 90 GRAUS SOLDAVEL DIAMETRO 20 MM | Un | 0.36 | 4.4 | 4.76
81321 | JOELHO 90 GRAUS SOLDAVEL DIAMETRO 25 MM | Un | 0.52 | 4.4 | 4.92
81322 | JOELHO 90 GRAUS SOLDAVEL DIAMETRO 32 MM (1") | Un | 1.3 | 4.4 | 5.7
81323 | JOELHO 90 GRAUS SOLDAVEL DIAMETRO 40 mm (1.1/4") | Un | 3.2 | 6.84 | 10.04
81324 | JOELHO 90 GRAUS SOLDAVEL 50 mm (MARROM) | Un | 3.8 | 6.84 | 10.64
81325 | JOELHO 90 GRAUS SOLDAVEL DIAMETRO 60 mm | Un | 16.09 | 6.84 | 22.93
81326 | JOELHO 90 GRAUS SOLDAVEL DIAMETRO 75 mm | Un | 51 | 9.05 | 60.05
81327 | JOELHO 90 GRAUS SOLDAVEL DIAMETRO 85 mm | Un | 54.6 | 9.05 | 63.65
81328 | JOELHO 90 GRAUS SOLDAVEL DIAMETRO 110 mm (MARROM) | Un | 107 | 11 | 118
81340 | JOELHO REDUCAO 90 GR.SOLD. 32 mm X 25 mm | Un | 2.65 | 6.84 | 9.49
81341 | JOELHO 90 GRAUS ROSCAVEL 1/2" (MARROM) | Un | 0.38 | 5.38 | 5.76
81342 | JOELHO 90 GRAUS ROSCAVEL DIAMETRO 3/4" | Un | 1.52 | 5.38 | 6.9
81343 | JOELHO 90 GRAUS ROSCAVEL DIAMETRO 1" | Un | 2.52 | 5.38 | 7.9
81350 | JOELHO 90 GRAUS SOLDAVEL/ROSCA DIAM.20 X 1/2" | Un | 0.9 | 4.89 | 5.79
81351 | JOELHO 90 GRAUS SOLD./ROSCA 25 X 3/4" | Un | 1.09 | 4.89 | 5.98
81360 | JOELHO RED.90 GRAUS SOLD.C/BUCHA LATAO 25X1/2" | Un | 3.64 | 4.4 | 8.04
81361 | JOELHO REDUCAO 90 GRAUS SOLD./ROSCA 25 X 1/2" | Un | 1.36 | 4.89 | 6.25
81368 | JOELHO 90 GRAUS SOLD.C/BUCHA LATAO 20 X 1/2" | Un | 3.48 | 4.4 | 7.88
81369 | JOELHO 90 GRAUS SOLD. C/BUCHA LATAO 25 X 3/4" | Un | 4.62 | 4.4 | 9.02
81375 | JOELHO RED.90 GR.C/ROSCA E BUC.LATAO 3/4"X1/2" | Un | 3.69 | 5.38 | 9.07
81376 | JOELHO DE REDUCAO 90 GRAUS SOLD.DIAM.25X20MM | Un | 1.2 | 4.4 | 5.6
81380 | JOELHO 90 GRAUS C/ROSCA E BUCHA LATAO DIAM.1/2" | Un | 3.77 | 5.38 | 9.15
81381 | JOELHO 90 GRAUS C/ROSCA E BUCHA LATAO DIAM. 3/4 | Un | 3.99 | 5.38 | 9.37
81400 | T E |  | 0 | 0 | 0
81401 | TE 90 GRAUS SOLDAVEL DIAMETRO 20 mm | Un | 0.63 | 4.64 | 5.27
81402 | TE 90 GRAUS SOLDAVEL DIAMETRO 25 mm | Un | 0.7 | 4.64 | 5.34
81403 | TE 90 GRAUS SOLDAVEL DIAMETRO 32 mm | Un | 2.1 | 4.64 | 6.74
81404 | TE 90 GRAUS SOLDAVEL DIAMETRO 40 mm | Un | 5.1 | 7.33 | 12.43
81405 | TE 90 GRAUS SOLDAVEL DIAMETRO 50 mm | Un | 5.58 | 7.33 | 12.91
81406 | TE 90 GRAUS SOLDAVEL DIMETRO 60 mm | Un | 17.32 | 7.33 | 24.65
81407 | TE 90 GRAUS SOLDAVEL DIAMETRO 75 mm | Un | 30 | 11 | 41
81408 | TE 90 GRAUS SOLDAVEL DIAMETRO 85 mm | Un | 44.5 | 11 | 55.5
81409 | TE 90 GRAUS SOLDAVEL DIAMETRO 110 mm | Un | 88.5 | 13.44 | 101.94
81420 | TE DE REDUCAO 90 GRAUS SOLDAVEL 25 X 20 mm | Un | 1.98 | 4.64 | 6.62
81421 | TE REDUCAO 90 GRAUS SOLDAVEL 32 X 25 mm | Un | 3.6 | 4.64 | 8.24
81422 | TE REDUCAO 90 GRAUS SOLDAVEL 40 X 32 mm | Un | 5 | 7.33 | 12.33
81423 | TE DE REDUCAO 90 GRAUS SOLD.50 X 20 MM | Un | 7.7 | 7.33 | 15.03
81424 | TE REDUCAO 90 GRAUS SOLDAVEL 50 X 25 mm | Un | 5.4 | 7.33 | 12.73
81425 | TE REDUCAO 90 GRAUS SOLDAVEL 50 X 32 mm | Un | 7.8 | 7.33 | 15.13
81426 | TE REDUCAO 90 GRAUS SOLDAVEL 50 X 40 mm | Un | 9 | 7.33 | 16.33
81427 | TE DE REDUCAO 90 GRAUS SOLDAVEL 75 X 50 MM | Un | 35.6 | 8.55 | 44.15
81428 | TE DE REDUCAO 90 GRAUS SOLDAVEL 85 X 60 MM | Un | 59.6 | 9.05 | 68.65
81429 | TE DE REDUCAO 90 GRAUS SOLDAVEL 110 X 60 MM | Un | 94.5 | 11.24 | 105.74
81439 | TE REDUÇÃO 90º SOLD.C/ROSCA 32 X 32 X 3/4" | Un | 5.74 | 5.13 | 10.87
81440 | TE REDUCAO 90 GRAUS SOLD.C/ROSCA 25X25X1/2" | Un | 2.4 | 4.64 | 7.04
81441 | TE 90 GR.SOLD.C/ROSCA NA BOLSA CENT.20X20X1/2" | Un | 1.57 | 4.89 | 6.46
81442 | TE90 GR.SOLD.C/ROSCA NA BOLSA CENT.25X25X3/4" | Un | 2.29 | 4.89 | 7.18
81443 | TE 90 GR.SOLD.C/BUC.LATAO NA BOLSA CENT.20X20X1/2" | Un | 5.76 | 4.64 | 10.4
81444 | TE 90 GR.SOLD.C/BUC.LATAO NA BOLSA CENT.25X25X3/4" | Un | 5.76 | 4.64 | 10.4
81445 | TE RED.SOLD.90GR.BUC.LATAO BOLSA CENT.25X25X1/2" | Un | 6.34 | 4.64 | 10.98
81460 | U N I A O |  | 0 | 0 | 0
81461 | UNIAO SOLDAVEL DIAMETRO 20 mm | Un | 3.2 | 2.2 | 5.4
81462 | UNIAO SOLDAVEL DIAMETRO 25 mm | Un | 4.1 | 2.2 | 6.3
81463 | UNIAO SOLDAVEL DIAMETRO 32 mm | Un | 6.9 | 2.2 | 9.1
81464 | UNIAO SOLDAVEL DIAMETRO 40 mm | Un | 12.6 | 3.43 | 16.03
81465 | UNIAO SOLDAVEL DIAMETRO 50 mm | Un | 16 | 3.43 | 19.43
81466 | UNIAO SOLDAVEL DIAMETRO 60 mm | Un | 36.7 | 3.43 | 40.13
81467 | UNIAO SOLDAVEL DIAMETRO 75 mm | Un | 71 | 4.64 | 75.64
81500 | A D E S I V O S: |  | 0 | 0 | 0
81501 | ADESIVO PLASTICO - FRASCO 850 G | Un | 28.7 | 0 | 28.7
81502 | ADESIVO PLASTICO - BISNAGA 75 G | Un | 3.45 | 0 | 3.45
81503 | SOLUCAO LIMPADORA 200 CM3 | Un | 7.4 | 0 | 7.4
Código auxiliar | Serviço | Unidade | Material | Mão-de-obra | Total
81504 | SOLUCAO LIMPADORA 1000 CM3 | Un | 26.5 | 0 | 26.5
81535 | C U R V A S |  | 0 | 0 | 0
81536 | CURVA 90 GRAUS SOLDAVEL DIAMETRO 20 mm | Un | 1.48 | 4.4 | 5.88
81537 | CURVA 90 GRAUS SOLDAVEL DIAMETRO 25 mm | Un | 1.7 | 4.4 | 6.1
81538 | CURVA 90 GRAUS SOLDAVEL DIAMETRO 32 mm | Un | 4.24 | 4.4 | 8.64
81539 | CURVA 90 GRAUS SOLDAVEL DIAMETRO 40 mm | Un | 6.59 | 6.84 | 13.43
81540 | CURVA 90 GRAUS SOLDAVEL DIAMETRO 50 mm | Un | 6.65 | 6.84 | 13.49
81541 | CURVA 90 GRAUS SOLDAVEL DIAMETRO 60 mm | Un | 16.7 | 6.84 | 23.54
81550 | CURVA 45º DIAMETRO 50 MM | Un | 6.21 | 6.84 | 13.05
81551 | CURVA 45 GRAUS SOLDAVEL DIAMETRO 75 MM | Un | 18.1 | 9.05 | 27.15
81570 | C R U Z E T A S |  | 0 | 0 | 0
81571 | CRUZETA SOLDAVEL DIAMETRO 25 mm | Un | 4 | 6.36 | 10.36
81572 | CRUZETA SOLDAVEL DIAMETRO 50 mm | Un | 13 | 9.77 | 22.77
81580 | PLUG | S/U | 0 | 0 | 0
81581 | PLUG PVC COM ROSCA 1/2" | Un | 0.38 | 2.2 | 2.58
81600 | E S G O T O S A N I T A R I O |  | 0 | 0 | 0
81601 | B U C H A S |  | 0 | 0 | 0
81602 | BUCHA DE REDUCAO LONGA DIAM. 50 X 40 MM | Un | 1.4 | 3.43 | 4.83
81608 | BUCHA DE REDUÇÃO SOLDAVEL LONGA 75 X 50 MM | Un | 9.52 | 4.03 | 13.55
81610 | BUCHA DE REDUÇÃO SOLDAVEL CURTA 110 X 60 MM | Un | 25 | 4.52 | 29.52
81640 | C A P |  | 0 | 0 | 0
81641 | CAP DIAMETRO 50 MM ESGOTO PRIMARIO | Un | 1.95 | 1.71 | 3.66
81642 | CAP DIAMETRO 75 MM ESGOTO PRIMARIO | Un | 3.6 | 2.2 | 5.8
81643 | CAP DIAMETRO 100 MM ESGOTO PRIMARIO | Un | 4.96 | 2.93 | 7.89
81660 | C O R P O DE C A I X A S I F O N A D A/R A L O |  | 0 | 0 | 0
81661 | CORPO CX. SIFONADA DIAM. 100 X 100 X 40/50 | Un | 7 | 19.55 | 26.55
81662 | CORPO CX. SIFONADA DIAM. 100 X 150 X 50 | Un | 9.86 | 19.55 | 29.41
81663 | CORPO CX. SIFONADA DIAM. 150 X 150 X 50 | Un | 17 | 19.55 | 36.55
81664 | CORPO CX. SIFONADA DIAM. 150 X 185 X 75 | Un | 18.7 | 19.55 | 38.25
81665 | CORPO CX. SIFONADA DIAM. 250 X 172 X 50 | Un | 35 | 19.55 | 54.55
81666 | CORPO CX. SIFONADA DIAM. 250 X 230 X 75 | Un | 40 | 19.55 | 59.55
81676 | CORPO DE CAIXA SECA DIAM. 100 X 100 X 40 | Un | 5 | 21.99 | 26.99
81679 | CORPO RALO SIFONADO CONICO DIAM. 100 X 40 | Un | 3.4 | 21.99 | 25.39
81680 | CORPO RALO SECO CONICO DIAM. 100 X 40 MM | Un | 4 | 21.99 | 25.99
81681 | CORPO RALO SECO CILINDRICO 100 X 40 | Un | 7 | 21.99 | 28.99
81690 | CORPO RALO SIFONADO CILINDRICO 100 X 40 | Un | 5.05 | 19.55 | 24.6
81691 | CORPO RALO SIFONADO QUADRADO 100 X 53 X 40 | Un | 4.9 | 21.99 | 26.89
81695 | PROLONGAMENTO DE CX.SIFONADA 100 MM | M | 3.47 | 36.66 | 40.13
81696 | PROLONGAMENTO DE CX.SINFONADA 150 MM | M | 6.33 | 41.55 | 47.88
81697 | PROLONGAMENTO DE CX.SINFONADA250 MM | M | 15.29 | 43.99 | 59.28
81700 | C U R V A S |  | 0 | 0 | 0
81701 | CURVA 45 GRAUS DIAMETRO 40 MM | Un | 2.8 | 6.84 | 9.64
81702 | CURVA 45 GRAUS DIAMETRO 100 MM | Un | 19.92 | 11 | 30.92
81730 | CURVA 90 GRAUS CURTA DIAM. 40 MM | Un | 2.32 | 6.84 | 9.16
81731 | CURVA 90 GRAUS CURTA DIAM. 50 MM | Un | 5.22 | 6.84 | 12.06
81732 | CURVA 90 GRAUS CURTA DIAM. 75 MM | Un | 12.41 | 8.79 | 21.2
81733 | CURVA 90 GRAUS CURTA DIAM. 100 MM | Un | 11.4 | 11 | 22.4
81734 | CURVA 90 GRAUS LONGA DIAM. 40 MM | Un | 2.49 | 6.84 | 9.33
81735 | CURVA 90 GRAUS LONGA DIAM. 50 MM | Un | 5.15 | 6.84 | 11.99
81736 | CURVA 90 GRAUS LONGA DIAM. 75 MM | Un | 15.3 | 8.79 | 24.09
81737 | CURVA 90 GRAUS LONGA DIAM. 100 MM | Un | 24.2 | 11 | 35.2
81750 | G R E L H A S |  | 0 | 0 | 0
81751 | GRELHA QUADRADA ACO INOX ROTATIVO DIAM.100 MM | Un | 21.74 | 1.95 | 23.69
81752 | GRELHA QUADRADA ACO INOX ROTATIVO DIAM.150 MM | Un | 42.9 | 1.95 | 44.85
81760 | GRELHA QUADRADA ACO INOX SIMP. DIAM. 100 MM | Un | 14.7 | 1.95 | 16.65
81761 | GRELHA QUADRADA ACO INOX SIMPLES DIAM.150 MM | Un | 31.5 | 1.95 | 33.45
81770 | GRELHA QUADRADA BRANCA DIAM. 100 MM | Un | 1.55 | 1.95 | 3.5
81771 | GRELHA QUADRADA BRANCA DIAM. 150 MM | Un | 4 | 1.95 | 5.95
81778 | GRELHA QUADRADA CROMADA DIAM. 150 MM | Un | 18.7 | 1.95 | 20.65
81779 | GRELHA QUADRADA CROMADA DIAMETRO 100 MM | Un | 12.2 | 1.95 | 14.15
81783 | GRELHA REDONDA ACO INOX ROTATIVA DIAM. 100 MM | Un | 15 | 1.95 | 16.95
81784 | GRELHA REDONDA ACO INOX ROTATIVA DIAM. 150 MM | Un | 27 | 1.95 | 28.95
81785 | GRELHA REDONDA ACO INOX SIMPLES DIAM. 100 MM | Un | 16 | 1.95 | 17.95
81786 | GRELHA REDONDA ACO INOX SIMPLES DIAM. 150 MM | Un | 16 | 1.95 | 17.95
81790 | GRELHA REDONDA BRANCA DIAM. 100 MM | Un | 1.2 | 1.95 | 3.15
81791 | GRELHA REDONDA BRANCA DIAM. 150 MM | Un | 3.36 | 1.95 | 5.31
81792 | GRELHA REDONDA CROMADA DIAM.100 MM | Un | 9 | 1.95 | 10.95
81793 | GRELHA REDONDA CROMADA DIAM.150 MM | Un | 23 | 1.95 | 24.95
81810 | D I V E R S O S |  | 0 | 0 | 0
81811 | HIDROMETRO DIAM.RAMAL = 25 MM VAZAO =1,5 A 3 M3 | Un | 65.29 | 29.33 | 94.62
81815 | KIT CAVALETE D=25MM P/HIDRÔM.1,5-3,0-5,0 M3/MURETA/CAIXA | Un | 110.52 | 87 | 197.52
81818 | INST.DE CONJ.MOTOR-BOMBA CENTRIFUGA DE 1 HP | Un | 480 | 195.52 | 675.52
81819 | BOMBA SUBMERSA VIBRATÓRIA | Un | 271.23 | 12.22 | 283.45
81823 | TAMPA P/CX.PASSAG.FERRO FUND.60X53 | Un | 156.91 | 9.68 | 166.59
81825 | CAIXA DE PASSAGEM 60 X 60 CM | Un | 48.19 | 161.07 | 209.26
Código auxiliar | Serviço | Unidade | Material | Mão-de-obra | Total
81826 | TAMPA DE CONCRETO P/CAIXA DE PASSAGEM | Un | 29.87 | 15.9 | 45.77
81827 | CAIXA DE AREIA 60 X 60 S/TAMPA | Un | 44.39 | 206.86 | 251.25
81828 | CAIXA DE AREIA 60X60CM C/GRELHA METALICA PADRÃO AGETOP | Un | 105.11 | 206.86 | 311.97
81829 | (CAIXA DE INSPECAO)-TAMPA CONCRETO E=5CM PARA... | m2 | 34.33 | 82.81 | 117.14
81830 | (CAIXA DE INSPECAO)LASTRO DE CONCRETO PARA... | m3 | 179.04 | 191.4 | 370.44
81831 | (CAIXA DE INSPECAO)-ALVEN.1/2 VEZ REVEST.PARA... | m2 | 23.47 | 61.3 | 84.77
81832 | (CAIXA DE INSPECAO)ALVEN.1 VEZ REVEST.PARA... | m2 | 42.45 | 86.55 | 129
81833 | (CAIXA DE INSPECAO)ESC.MANUAL C/APILOAM.FUNDO PARA... | m3 | 0 | 47.13 | 47.13
81840 | TAMPA DE FERRO FUNDIDO T-33 | Un | 57.43 | 39.16 | 96.59
81841 | TAMPAO DE FERRO FUNDIDO P/POCO DE VISITA DIAM. 60 CM P/ 13 T | Un | 190.19 | 36.66 | 226.85
81842 | TAMPAO DE FERRO FUNDIDO P/POCO DE VISITA DIAM. 60 CM P/ 30 T | Un | 300.19 | 36.66 | 336.85
81846 | CAIXA DE GORDURA E INSPEÇÃO EM PVC/ABS 19 LITROS COM TAMPA E PORTA TAMPA E CESTO DE LIMPEZA REMOVÍVEL | un | 198 | 21.51 | 219.51
81850 | CAIXA DE GORDURA 50 l. CONCRETO PADRÃO AGETOP IMPERMEABILIZADA | Un | 107.14 | 111.27 | 218.41
81851 | CAIXA DE GORDURA 100 L CONCRETO PADRÃO AGETOP IMPERMEABILIZADA | Un | 155.92 | 156.47 | 312.39
81852 | CAIXA DE GORDURA 120 L. CONCRETO PADRÃO AGETOP IMPERMEABILIZADA | un | 174.56 | 174.57 | 349.13
81860 | CAIXA DAGUA POLIETILENO 500 LTS.C/TAMPA | Un | 145 | 73.32 | 218.32
81861 | CAIXA DAGUA POLIETILENO 1000 LTS. C/TAMPA | Un | 235 | 73.32 | 308.32
81865 | FOSSA SEPTICA 1500 LITROS COM IMPERMEABILIZAÇÃO | Un | 943.1 | 1060.1 | 2003.2
81866 | FOSSA SEPTICA 2500 LITROS COM IMPERMEABILIZAÇÃO | Un | 1206.77 | 1389.95 | 2596.72
81867 | FOSSA SEPTICA 3000 LITROS COM IMPERMEABILIZAÇÃO | Un | 1484.99 | 1789.73 | 3274.72
81868 | FOSSA SEPTICA 4500 LITROS COM IMPERMEABILIZAÇÃO | Un | 2068.9 | 2811.88 | 4880.78
81869 | FOSSA SEPTICA 8700 LITROS COM IMPERMEABILIZAÇÃO | Un | 3326.64 | 4411.49 | 7738.13
81874 | SUMIDOURO D:1,60 PROF.4,5 M | Un | 306.56 | 1442.67 | 1749.23
81880 | RES.METALICO TAÇA AÇO PATINÁVEL-V=5M3-COL.SEC.H=6M+FUNDAÇÃO+ LOGOTIPO | Un | 7108.04 | 970.33 | 8078.37
81881 | RES.METALICO TAÇA AÇO PATINÁVEL-V=10M3-COL.SEC.H=6M+FUNDAÇÃO+ LOGOTIPO | Un | 10461.74 | 860.15 | 11321.89
81882 | RES.METALICO TAÇA AÇO PATINÁVEL-V=15M3-COL.SEC.H=6M+FUNDAÇÃO+ LOGOTIPO | Un | 12791.02 | 1157.46 | 13948.48
81883 | RES.METALICO TAÇA AÇO PATINÁVEL-V=20M3-COL.SEC.H=6M+FUNDAÇÃO+ LOGOTIPO | un | 15775.79 | 1541.15 | 17316.94
81885 | TERMINAL DE VENTILACAO DIAMETRO 50 MM | Un | 3.1 | 1.71 | 4.81
81888 | TORNEIRA BOIA DIAMETRO (3/4") 20 MM | Un | 51.06 | 6.84 | 57.9
81889 | TORNEIRA BOIA DIAMETRO 1" (25 MM ) | Un | 62.1 | 8.31 | 70.41
81890 | TORNEIRA BOIA DIAMETRO 1.1/4" - 32 MM | Un | 64.68 | 9.77 | 74.45
81891 | TORNEIRA BOIA DIAMETRO 1.1/2" (40 MM) | Un | 152.8 | 11 | 163.8
81892 | TORNEIRA BOIA DIAMETRO 2" (50 MM) | Un | 213.4 | 13.2 | 226.6
81920 | J O E L H O S |  | 0 | 0 | 0
81921 | JOELHO 45 GRAUS DIAMETRO 40 MM | Un | 1.4 | 6.84 | 8.24
81922 | JOELHO 45 GRAUS DIAMETRO 50 MM | Un | 2.3 | 6.84 | 9.14
81923 | JOELHO 45 GRAUS DIAMETRO 75 MM | Un | 4.4 | 8.79 | 13.19
81924 | JOELHO 45 GRAUS DIAMETRO 100 MM | Un | 5.33 | 11 | 16.33
81927 | JOELHO 90 GRAUS C/ANEL 40 mm | Un | 1.5 | 6.84 | 8.34
81928 | JOELHO 90 GRAUS C/ANEL 50 MM | Un | 2.1 | 6.84 | 8.94
81935 | JOELHO 90 GRAUS DIAMETRO 40 MM | Un | 1.2 | 6.84 | 8.04
81936 | JOELHO 90 GRAUS DIAMETRO 50 MM | Un | 1.62 | 6.84 | 8.46
81937 | JOELHO 90 GRAUS DIAMETRO 75 MM | Un | 3.95 | 8.79 | 12.74
81938 | JOELHO 90 GRAUS DIAMETRO 100 MM | Un | 5.14 | 11 | 16.14
81946 | JOELHO 90 GRAUS C/VISITA DIAM.100 X 50 MM | Un | 11.53 | 11 | 22.53
81960 | J U N C O E S |  | 0 | 0 | 0
81961 | JUNCAO 45 GRAUS DIAMETRO 40 MM | Un | 2.2 | 7.09 | 9.29
81965 | JUNCAO INVERTIDA DIAMETRO 75 X 50 MM | Un | 7.5 | 9.05 | 16.55
81970 | JUNCAO SIMPLES DIAMETRO 50 X 50 MM | Un | 4.9 | 7.09 | 11.99
81971 | JUNCAO SIMPLES DIAM. 75 X 50 MM | Un | 7.9 | 9.05 | 16.95
81972 | JUNCAO SIMPLES DIAMETRO 75 X 75 MM | Un | 9.8 | 9.05 | 18.85
81973 | JUNCAO SIMPLES DIAM. 100 X 50 MM | Un | 9.9 | 11.24 | 21.14
81974 | JUNCAO SIMPLES DIAMETRO 100 X 75 MM | Un | 13.4 | 11.24 | 24.64
81975 | JUNCAO SIMPLES DIAM. 100 X 100 MM | Un | 13.6 | 11.24 | 24.84
81981 | JUNÇÃO DUPLA DIAMETRO 75 MM | Un | 10.6 | 9.05 | 19.65
82000 | L U V A S |  | 0 | 0 | 0
82001 | LUVA SIMPLES DIAMETRO 40 MM | Un | 0.8 | 3.43 | 4.23
82002 | LUVA SIMPLES DIAMETRO 50 MM | Un | 1.85 | 3.43 | 5.28
82003 | LUVA SIMPLES DIAMETRO 75 MM | Un | 3.84 | 4.4 | 8.24
82004 | LUVA SIMPLES DIAM. 100 MM | Un | 3.61 | 5.62 | 9.23
82050 | P O R T A / G R E L H A |  | 0 | 0 | 0
82051 | PORTA GRELHA QUADRADA BRANCO DIAM. 150 MM | Un | 3.93 | 2.45 | 6.38
82052 | PORTA GRELHA QUADRADO CROMADO DIAM.150 MM | Un | 4.5 | 2.45 | 6.95
82053 | PORTA GRELHA QUADRADO P/GREL.QUADRADA DIAM. 100 MM | Un | 2.9 | 2.45 | 5.35
82054 | PORTA GRELHA QUADRADO P/GRELHA RED.BRANC.100 MM | Un | 3 | 2.45 | 5.45
82055 | PORTA GRELHA QUADRADO P/GRELHA RED.CROM.DIAM.100 M | Un | 4.85 | 2.45 | 7.3
82070 | PORTA GRELHA REDONDO BRANCO DIAM. 100 MM | Un | 2.12 | 1.95 | 4.07
82071 | PORTA GRELHA REDONDO BRANCO DIAM. 150 MM | Un | 3.34 | 2.45 | 5.79
82072 | PORTA GRELHA REDONDO CROMADO DIAMETRO 150 MM | Un | 6 | 2.45 | 8.45
82100 | R E D U C O E S |  | 0 | 0 | 0
Código auxiliar | Serviço | Unidade | Material | Mão-de-obra | Total
82101 | REDUCAO EXCENTRICA 75 X 50 MM | Un | 4.11 | 8.79 | 12.9
82102 | REDUCAO EXCENTRICA 100 X 75 MM | Un | 5.56 | 11 | 16.56
82103 | REDUCAO EXCENTRICA 100 X 50 MM | Un | 4.81 | 5.38 | 10.19
82150 | T A M P A S |  | 0 | 0 | 0
82151 | TAMPA CEGA QUADRADA BRANCA DIAM. 150 MM | Un | 5.74 | 1.95 | 7.69
82152 | TAMPA CEGA QUADRADA CROMADA DIAM. 150 MM | Un | 15.96 | 1.95 | 17.91
82153 | TAMPA CEGA REDONDA BRANCA DIAM. 100 MM | Un | 2.09 | 1.95 | 4.04
82154 | TAMPA CEGA REDONDA BRANCA DIAM. 150 MM | Un | 5.74 | 1.95 | 7.69
82155 | TAMPA CEGA REDONDA CROMADA DIAM. 100 MM | Un | 5.13 | 1.95 | 7.08
82156 | TAMPA CEGA REDONDA CROMADA DIAM. 150 MM | Un | 15.98 | 1.95 | 17.93
82157 | TAMPA CEGA REDONDA PVC 250 MM | Un | 7.3 | 1.22 | 8.52
82158 | TAMPA CEGA REDONDA ALUMINIO 250 MM | Un | 39.32 | 1.22 | 40.54
82200 | T E |  | 0 | 0 | 0
82201 | TE 90 GRAUS DIAMETRO 40 MM - ESGOTO | Un | 1.85 | 7.09 | 8.94
82210 | TE 90 GRAUS REDUCAO 50 X 40 MM - ESGOTO | Un | 9.1 | 7.09 | 16.19
82220 | TE DE INSPECAO DIAMETRO 100 X 75 MM | Un | 23.8 | 11.24 | 35.04
82230 | TE SANITARIO DIAMETRO 50 X 50 MM | Un | 4.1 | 7.09 | 11.19
82231 | TE SANITARIO DIAMETRO 75 X 50 MM | Un | 7.7 | 9.05 | 16.75
82232 | TE SANITARIO DIAMETRO 75 X 75 MM | Un | 7.3 | 9.05 | 16.35
82233 | TE SANITARIO DIAMETRO 100 X 50 MM | Un | 8.2 | 11.24 | 19.44
82234 | TE SANITARIO DIAMETRO 100 X 75 MM | Un | 8.8 | 11.24 | 20.04
82235 | TE SANITARIO DIAMETRO 100 X 100 MM | Un | 8.9 | 11.24 | 20.14
82300 | T U B O S |  | 0 | 0 | 0
82301 | TUBO SOLD.P/ESGOTO DIAM. 40 MM | ML | 3.13 | 5.86 | 8.99
82302 | TUBO SOLD. P/ESGOTO DIAM. 50 MM | ML | 5.16 | 7.33 | 12.49
82303 | TUBO SOLDAVEL P/ESGOTO DIAM.75 MM | ML | 6.97 | 11.73 | 18.7
82304 | TUBO SOLDAVEL P/ESGOTO DIAM. 100 MM | ML | 7.58 | 12.71 | 20.29
82330 | TUBO LEVE PVC RIGIDO DIAMETRO 125 MM | M | 17.03 | 12.71 | 29.74
82331 | TUBO LEVE PVC RIGIDO DIAMETRO 150 MM | M | 17.42 | 13.69 | 31.11
82332 | TUBO LEVE PVC RIGIDO DIAMETRO 200 MM | M | 33.53 | 14.67 | 48.2
82333 | TUBO LEVE PVC RIGIDO DIAMETRO 300 MM | M | 52.06 | 14.67 | 66.73
82334 | TUBO LEVE PVC RIGIDO DIAMETRO 250 MM | M | 32.64 | 14.67 | 47.31
82341 | TUBO DE CONCRETO SIMPLES DIAMETRO 400 MM - PS1=16 KN/M ( ÁGUAS PLUVIAIS) - CAVA 65X100CM | ML | 30.18 | 33.23 | 63.41
82342 | TUBO DE CONCRETO SIMPLES DIAMETRO 600 MM - PS1=24 KN/M ( ÁGUAS PLUVIAIS) - CAVA 95X120CM | ML | 49.13 | 54.86 | 103.99
82343 | TUBO DE CONCRETO SIMPLES DIAMETRO 500 MM - PS1=20 KN/M ( ÁGUAS PLUVIAIS) - CAVA 80X110CM | m | 37.62 | 43.23 | 80.85
82360 | TUBO CORRUGADO PARA DRENAGEM DIAMETRO 150 MM | ML | 29.85 | 13.98 | 43.83
82365 | TUBO CORRUGADO PARA DRENAGEM DIAMETRO 100 MM | ML | 14.5 | 12.71 | 27.21
82373 | TUBO FERRO GALVANIZ.DIAM.1/2" | ML | 10.02 | 6.6 | 16.62
82374 | TUBO FERRO GALVANIZADO DIAM.3/4" | ML | 12.19 | 7.33 | 19.52
82375 | TUBO FERRO GALVANIZADO DIAM.1" | ML | 17.43 | 8.14 | 25.57
82376 | TUBO FERRO GALVAN.DIAM.1.1/4" | ML | 22.04 | 12.22 | 34.26
82377 | TUBO FERRO GALV.DIAM.1.1/2" | ML | 28.63 | 15.15 | 43.78
82378 | TUBO FERRO GALVANIZADO DIAM.2" | ML | 34.23 | 18.08 | 52.31
82379 | TUBO FERRO GALVANIZADO DIAM.2.1/2" | ML | 50.74 | 20.29 | 71.03
82380 | TUBO FERRO GALVANIZADO DIAM.3" | ML | 60.39 | 23.7 | 84.09
82381 | TUBO FERRO GALVANIZADO DIAM.4" | ML | 87.95 | 24.44 | 112.39
82400 | ADAPTADORES |  | 0 | 0 | 0
82401 | ADAPTADOR PARA VALVULA DE PIA,LAVAT.E TANQUE 40 MM | Un | 1.38 | 6.12 | 7.5
82402 | ADAPTADOR JUNTA ELAST.P/SIFÃO METAL.40 MM X 1.1/2" | Un | 2.39 | 6.12 | 8.51
82403 | ADAPTADOR PVC P/SIFAO PVC 40 MM X 1.1/4" | Un | 1.98 | 6.12 | 8.1
82500 | BOMBAS |  | 0 | 0 | 0
82501 | VALVULA DE FLUXO 3/4" | Un | 54.16 | 13.2 | 67.36
82502 | VALVULA DE RETENÇÃO HORIZONTAL 1" | Un | 68.05 | 13.2 | 81.25
82503 | VALVULA DE RETENÇÃO VERTICAL 1" | Un | 40.27 | 13.2 | 53.47
82559 | TE DE FERRO GALVANIZADO 4" X 3" | Un | 150.34 | 22.49 | 172.83
85000 | INCENDIOS |  | 0 | 0 | 0
85001 | EXTINTOR CO2 (6 KG) - CAPACIDADE EXTINTORA 5 BC | Un | 300 | 0 | 300
85003 | EXTINTOR PO QUIMICO SECO (6 KG) - CAPACIDADE EXTINTORA 20 BC | Un | 125 | 0 | 125
85005 | EXTINTOR AGUA PRESSURIZADA (10 LITROS) - CAPACIDADE EXTINTORA 2A | Un | 115 | 0 | 115
85006 | EXTINTOR MULTI USO EM PO A B C (6 KG) - CAPACIDADE EXTINTORA 3A 20BC | un | 170 | 0 | 170
85007 | CAIXA DE INCÊNDIO MET.C/TAMPA E MURETA 17X45X75 CM C/PINTURA | Un | 202.22 | 131.46 | 333.68
85009 | CAIXA DE INCÊNDIO ALV.C/TAMPA METALICA 17X45X75 CM C/PINTURA | Un | 121.06 | 121.19 | 242.25
85011 | CAIXA DE INCÊNDIO MET.C/TAMPA E MURETA 17X60X90 CM C/PINTURA | Un | 203.6 | 125.45 | 329.05
85013 | CAIXA DE INCÊNDIO DE ALV.C/TAMPA MET.17X60X90 CM C/PINTURA | Un | 151.57 | 149.61 | 301.18
85015 | CAIXA DE PASSEIO C/TAMPA DE FERRO FUNDIDO 40X60 CM P/INCÊNDIO | Un | 159.79 | 76.92 | 236.71
85017 | MANGUEIRA DE INCÊNDIO D.I. = 38 MM COMP. = 15 M | CJ | 140 | 2.85 | 142.85
85019 | MANGUEIRA DE INCENDIO DI:=38 mm COMP. 20M | CJ | 239.93 | 2.85 | 242.78
85021 | MANGUEIRA DE INCÊNDIO D.I. = 38 MM COMP. = 25 M | CJ | 230 | 2.85 | 232.85
85023 | MANGUEIRA DE INCENDIO DI:=38 mm COMP. 30 M | CJ | 333.82 | 2.85 | 336.67
85025 | ESGUICHO TRONCO CÔNICO 1.1/2" (13 MM) | Un | 30 | 1.19 | 31.19
85027 | ADAPTADOR P/ENGATE STORZ 2.1/2" X 1.1/2" | Un | 24 | 2.14 | 26.14
85031 | REGISTRO GLOBO ANGULAR 2.1/2" | Un | 110.12 | 12.22 | 122.34
Código auxiliar | Serviço | Unidade | Material | Mão-de-obra | Total
85035 | TAMPÃO CEGO COM CORRENTE 2.1/2" | Un | 50 | 2.14 | 52.14
85037 | TANQUE DE PRESSÃO DE 10 L | Un | 130.42 | 15.89 | 146.31
85039 | PRESSOSTATO 50 A 80 PSI | Un | 50.02 | 15.89 | 65.91
85041 | MANOMETRO - 0 A 10 KG/CM2 | Un | 30.02 | 15.89 | 45.91
85043 | SPRINKLER PENDENTE 60º C ,COR LIQUIDO VERMELHO | Un | 14.02 | 3.67 | 17.69
85045 | NIPLE DUPLO FERRO GALVANIZADO 1" | Un | 4.25 | 4.89 | 9.14
85047 | NIPLE DUPLO FERRO GALVANIZADO 2.1/2" | Un | 20.12 | 12.22 | 32.34
85049 | NIPLE DUPLO FERRO GALVANIZADO 3" | Un | 35.14 | 12.22 | 47.36
85051 | NIPLE DUPLO FERRO GALVANIZADO 3"X2.1/2" | Un | 43.41 | 12.22 | 55.63
85053 | TE DE FERRO GALVANIZADO 90º X 1" | Un | 8.65 | 15.25 | 23.9
85055 | TE DE FERRO GALVANIZADO 90º X 1.1/2" X 1" | Un | 20.58 | 15.25 | 35.83
85057 | TE DE FERRO GALVANIZADO 90º X 3" X 3" | Un | 70.29 | 22.49 | 92.78
85061 | COTOVELO FERRO GALVANIZADO 90º X 1" | Un | 6.65 | 13.69 | 20.34
85063 | COTOVELO FERRO GALVANIZADO 90º X 3" | Un | 48.29 | 22.49 | 70.78
85065 | COTOVELO FERRO GALVANIZADO 45º X 2.1/2" | Un | 32.24 | 22.49 | 54.73
85067 | COTOVELO FERRO GALVANIZADO 45º X 3" | Un | 48.29 | 22.49 | 70.78
85069 | BUCHA DE FERRO GALVANIZADO 1.1/2" X 1" | Un | 7.42 | 6.84 | 14.26
85071 | BUCHA FERRO GALVANIZADO 3" X 2.1/2" | Un | 26.34 | 9.77 | 36.11
85073 | UNIÃO COM ASSENTO CÔNICO DE BRONZE 3" | Un | 177.63 | 9.77 | 187.4
85075 | LUVA DE FERRO GALVANIZADO 3" X 2.1/2" | Un | 41.94 | 12.22 | 54.16
85077 | VÁLVULA DE RETENÇÃO HORIZONTAL 2.1/2" | Un | 216.12 | 12.22 | 228.34
85078 | VÁLVULA DE RETENÇÃO HORIZONTAL 3" | Un | 248.03 | 22.49 | 270.52
85079 | VÁLVULA DE RETENÇÃO VERTICAL 2.1/2" | Un | 226.12 | 12.22 | 238.34
85081 | VÁLVULA DE RETENÇÃO VERTICAL 3" | Un | 145.12 | 22.49 | 167.61
85083 | VÁLVULA DE FLUXO 1" | Un | 72.05 | 10.56 | 82.61
171 | INSTALAÇÕES ESPECIAIS
90000 | INSTALACOES ESPECIAIS |  | 0 | 0 | 0
91000 | G Á S |  | 0 | 0 | 0
91007 | CENTRAL DE GÁS PADRAO AGETOP S/INST. (1+1 CILIND.45 KG) | Un | 932.02 | 564.88 | 1496.9
91009 | CENTRAL DE GÁS PADRAO AGETOP S/INST.(2+2 CLIND.45 KG) | Un | 1744.01 | 768.01 | 2512.02
91011 | REGULADOR TIPO FRG 45 C/MANÔMETRO DPV | Un | 105.76 | 15.89 | 121.65
91013 | TUBO GALVANIZADO DIN 2440 DE 1/2" | M | 9.6 | 6.6 | 16.2
91015 | TUBO DE AÇO PRETO S/C 3/4" | M | 17.17 | 7.33 | 24.5
91017 | COTOVELO 300 PSI 1/2" | Un | 8 | 7.82 | 15.82
91019 | TE PRETO 90º 3/4" NPT 300 LBS | Un | 14.5 | 9 | 23.5
91021 | LUVA GALVANIZADO DE REDUÇÃO 3/4" X 1/2" (GÁS) | Un | 3.84 | 3.91 | 7.75
91023 | UNIÃO S/BRONZE PRETA 3/4" NPT 300 LBS | Un | 25 | 3.91 | 28.91
91025 | VÁLVULA ESFERICA LATÃO 3/4" | Un | 17.57 | 10.56 | 28.13
91027 | VALVULA LATÃO P-13 NOVA 3/4" | Un | 11.75 | 10.56 | 22.31
91029 | VALVULA DE RETENÇÃO LATÃO 1/2" X 7/16" NPT | Un | 35.7 | 10.56 | 46.26
91031 | NIPLE DUPLO 300 PSI 3/4" | Un | 3.95 | 3.91 | 7.86
91033 | NIPLE DE LATÃO DE 3/4" NPT X 1/4" NPT | Un | 8.32 | 3.91 | 12.23
91035 | BUCHA RED.NPT DE 3/4" X 1/2" 300 LBS | Un | 5 | 3.91 | 8.91
91037 | BUCHA RED.M/F PRETA 3/4" X 1/2" NPT 300 LBS | Un | 4.6 | 3.91 | 8.51
91039 | TAMPÃO 300 PSI PRETO 3/4" | Un | 7.25 | 2.45 | 9.7
91041 | MANGOTE FLEXIVEL PRETO 7/8 " X 7/16" - 500 MM | Un | 16.01 | 9.77 | 25.78
91043 | BRAÇADEIRA METALICA TIPO "D" DIAM. 3/4" | Un | 0.34 | 4.89 | 5.23
91045 | SUPORTE PARA COLETOR | Un | 9.32 | 7.33 | 16.65
172 | ALVENARIAS E DIVISÓRIAS
100000 | ALVENARIAS E DIVISORIAS |  | 0 | 0 | 0
100101 | ALVENARIA DE TIJOLO COMUM 1/4 VEZ | m2 | 9.19 | 20.57 | 29.76
100102 | ALVENARIA DE TIJOLO COMUM 1/2 VEZ | m2 | 18.93 | 27.92 | 46.85
100103 | ALVENARIA DE TIJ.COMUM 1/2 VEZ EM CRIVO | m2 | 12.44 | 50.77 | 63.21
100155 | ALVENARIA TIJOLO FURADO 1/2 VEZ 11,5 X 19 X 19 ( ARG. 1 CALH:4ARML + 100 KG DE CI/M3) | m2 | 14.84 | 22.14 | 36.98
100160 | ALV.TIJ.FURADO 1/2 VEZ 14X29X9 -6 FUROS - ARG. (1CALH:4ARML+100KG DE CI/M3 ) | m2 | 11.31 | 19.28 | 30.59
100201 | ALVENARIA TIJOLO FURADO 1/2 VEZ - 9 x 19 x 19 ( ARG. 1CALH:4ARML+100KG DE CI /M3) | m2 | 11.83 | 19.66 | 31.49
100202 | ALVENARIA TIJOLO FURADO 1 VEZ - ARG. (1CALH:4ARML+100KG DE CI/M3) | m2 | 25.41 | 34.04 | 59.45
100203 | ALVENARIA TIJOLO COMUM 1 VEZ | m2 | 37.48 | 34.78 | 72.26
100204 | CUNHAMENTO/ALVENARIAS C/TIJ.COMUM | ML | 3.5 | 5.03 | 8.53
100205 | CUNHAMENTO/ALVEN. CUNHA DE CONCRETO | ML | 3.01 | 8.43 | 11.44
100301 | DIVISORIA DE MARMORE | m2 | 180.81 | 41.54 | 222.35
100302 | DIVISORIA DE GRANITINA | m2 | 85.81 | 41.54 | 127.35
100303 | DIVISORIA DE ARDOSIA POLIDA 3 CM | m2 | 140.81 | 41.54 | 182.35
100320 | DIVISORIA DE GRANITO POLIDO | m2 | 200.81 | 62.32 | 263.13
100401 | DIVISORIA PAINEL E RODAPE SIMPLES PERFIL EM ALUMINIO | m2 | 63 | 0.1 | 63.1
100402 | DIVISORIA PAINEL E RODAPE SIMPLES PERFIL AÇO PINTADO | m2 | 48 | 0.1 | 48.1
100403 | FERRAGENS P/PORTA DIVISORIA PERFIL ALUMINIO | Un | 135 | 0 | 135
100404 | FERRAGENS P/PORTA DIVISORIA PERFIL AÇO PINTADO | Un | 84 | 0 | 84
100405 | DIVISORIA PAINEL/ROD.SIMPLES/PERF.ALUM.PAINEIS C/VIDRO | m2 | 78 | 0.1 | 78.1
100406 | DIVISORIA PAINEL/ROD.SIMPLES/PERF.AÇO PINT.PAINEIS C/VIDRO | m2 | 58 | 0.1 | 58.1
100501 | ELEMENTO VAZADO DE CONCRETO | m2 | 57.7 | 36.56 | 94.26
100502 | ELEMENTO VAZADO CERAMICO (6 x 18 x 18) | m2 | 53.27 | 37.42 | 90.69
Código auxiliar | Serviço | Unidade | Material | Mão-de-obra | Total
100601 | ALVENARIA DE TIJOLO DE VIDRO (20 x 20 x10) | m2 | 205.87 | 48.88 | 254.75
100602 | ALVENARIA TIJOLO LAMINADO 1/2 VEZ | m2 | 59.69 | 39.33 | 99.02
100603 | ALVENARIA TIJOLO LAMINADO 1 VEZ | m2 | 130.58 | 78.66 | 209.24
100604 | ALVENARIA TIJOLO LAMINADO 1/4 VEZ | m2 | 29.02 | 20.04 | 49.06
100607 | ALVENARIA TIJ.LAM.1/2 VEZ EM CRIVO | m2 | 43 | 50.77 | 93.77
100608 | ALVENARIA TIJ.LAMINADO 1/2 VEZ C/DETALHES | m2 | 61.29 | 73.28 | 134.57
173 | ALVENARIA AUTO-PORTANTE
110000 | ALVENARIA AUTO-PORTANTE |  | 0 | 0 | 0
110105 | CORTINA CANAL.9X19X19 P/SER CHEIA CONCR.ARM.0,0302M3 | m2 | 32.97 | 16.36 | 49.33
110106 | CORTINA CANAL.14X19X19 P/SER CHEIA CONCR.ARM.0,0568M3 | m2 | 34.91 | 17.6 | 52.51
110107 | CORTINA CANAL.19X19X19 P/SER CHEIA CONCR.ARM.0,0947M3 | m2 | 50.92 | 20.98 | 71.9
174 | IMPERMEABILIZAÇÃO
120000 | IMPERMEABILIZACAO |  | 0 | 0 | 0
120101 | REGULARIZACAO (1:3) E=2 cm | m2 | 6.02 | 7.03 | 13.05
120102 | MANTA AUTOPROTEGIDA ARDOSIADA TIPO III - B | m2 | 45 | 0 | 45
120104 | MANTA AUTOPROTEGIDA ALUMINIO TIPO III - B | m2 | 38 | 0 | 38
120107 | MANTA ASFÁLTICA TIPO III - B ( 3 MM) | m2 | 35 | 0 | 35
120203 | JUNTA DIL.C/MANTA BUTIL. DUPLA | ML | 90 | 0 | 90
120205 | MANTA ASFALTICA TIPO III - B (4MM) | m2 | 40 | 0 | 40
120206 | PROTECAO MECANICA C/TELA GALVANIZADA | m2 | 11.6 | 14.35 | 25.95
120207 | PROTECAO MECANICA (1:3) E=2 CM | m2 | 5.13 | 7.03 | 12.16
120208 | IMPERMEABILIZACAO-ARGAM. SINT.SEMI - FLEXIVEL | m2 | 25 | 0 | 25
120209 | IMPERMEABILIZACAO-C/CIMENTO CRISTALIZANTE 3 DEMAOS | m2 | 25 | 0 | 25
120210 | MASTIQUE A BASE DE POLIURETANO COM PRÉVIO PREPARO E TRATAMENTO DA SUPERFÍCIE | CM3 | 0.1 | 0.05 | 0.15
120212 | IMPERMEAB. FLEXÍVEL INCLUSIVE BASE (TRANSIÇÃO) SEMI FLEXIVEL | m2 | 38 | 0 | 38
120901 | IMPERMEABILIZACAO-JARDINEIRA C/MANTA ANTI-RAIZ (COMPLETA) | m2 | 49.03 | 21.39 | 70.42
120902 | IMPERMEABILIZACAO VIGAS BALDRAMES E=2,0 CM | m2 | 6.22 | 14.79 | 21.01
121001 | IMPERMEABILIZACAO-REBAIXO BANHEIRO | m2 | 6.11 | 4.07 | 10.18
121101 | IMPERMEABILIZAÇÃO MURO DE ARRIMO COM 4 DEMÃOS DE EMULSAO ASFALTICA (HIDROASFALTO) | m2 | 8.3 | 1.72 | 10.02
175 | ISOLAMENTO TÉRMICO E ACÚSTICO
130000 | ISOLAMENTO TERMICO E ACUSTICO |  | 0 | 0 | 0
130103 | ISOLAMENTO TERMICO C/VERMICULITA ESP=5 CM | m2 | 19.5 | 2.45 | 21.95
130107 | PROTECAO MEC./TERMICA C/VERMICULITA e=2,5 CM | m2 | 11.17 | 7.03 | 18.2
130150 | ISOLAMENTO TERM.ACUST.VERM.PAREDE (1CI:ICH:4V)1,5CM | m2 | 10.97 | 13.22 | 24.19
176 | ESTRUTURA DE MADEIRA
140000 | ESTRUTURA DE MADEIRA |  | 0 | 0 | 0
140101 | ESTRUTURA-TELHA CERAMICA V=3 A 7 M. C/FERRAGENS | m2 | 50.75 | 29.33 | 80.08
140102 | ESTRUTURA-TELHA CERAMICA V=7 A 10 M C/FERRAGENS | m2 | 52.93 | 36.66 | 89.59
140103 | ESTRUTURA-TELHA CERAMICA V=10-13 M. C/FERRAGENS | m2 | 57 | 43.99 | 100.99
140111 | MÃO DE OBRA ESTR.MAD.TELHA CERÂMICA V=3 A 7 M | m2 | 0.51 | 29.33 | 29.84
140112 | MÃO DE OBRA ESTR.MAD.TELHA CERÂMICA V=7 A 10 M | m2 | 0.51 | 36.66 | 37.17
140113 | MÃO DE OBRA ESTR.MAD.TELHA CERÂMICA V=10 A 13 M | m2 | 0.51 | 43.99 | 44.5
140118 | MÃO DE OBRA P/ESTR.MAD.EM TESOURA TELHA FIBROCIMENTO | m2 | 0.07 | 24.44 | 24.51
140119 | MAO DE OBRA P/ESTR.MADEIRA EM TERÇA TELHA FIBROCIMENTO | m2 | 0.05 | 10.55 | 10.6
140200 | EST.MAD.TELHA FIBROCIM.(SOMENTE TERCAS) C/FERRAGENS | m2 | 16.49 | 10.55 | 27.04
140201 | ESTRUT.-TELHA DE FIBROCIMENTO (C/TESOURA) C/FERRAGENS | m2 | 35.01 | 24.44 | 59.45
140202 | GRADEADO CAIBROS/RIPAS | m2 | 23.16 | 8.79 | 31.95
140203 | UTILIZAÇÃO DO CAIBRO NO LUGAR DO RIPAMENTO | m2 | 21.33 | 3.67 | 25
140205 | RIPAMENTO DE MADEIRA | m2 | 8.06 | 4.4 | 12.46
140206 | RIPÃO APARELHADO P/TELHADO | M | 8.96 | 5.19 | 14.15
140301 | TRATAMENTO P/ESTRUTURA DE TELHADO | m2 | 4.65 | 1.43 | 6.08
177 | ESTRUTURAS METÁLICAS
150000 | ESTRUTURAS METALICAS |  | 0 | 0 | 0
150103 | ESTRUTURA EM ACO TIPO USI SAC-300 | Kg | 8.24 | 0 | 8.24
150203 | VIGA DE ACO 50x127x17MM-COMP.=3,88M(PASSAR.ESCOLA) | Un | 89.07 | 0 | 89.07
150204 | ESTRUT.ACO TIPO MR-250 C/FUNDO ANTI-CORROSIVO | Kg | 7.98 | 0 | 7.98
178 | COBERTURAS
160000 | COBERTURAS |  | 0 | 0 | 0
160301 | COBERTURA C/TELHA COLONIAL | m2 | 21.84 | 6.84 | 28.68
160302 | CUMEEIRA P/TELHA COLONIAL | ML | 8.82 | 13.43 | 22.25
160401 | COBERTURA C/ TELHA COLONIAL-PLAN | m2 | 16.2 | 4.26 | 20.46
160402 | CUMEEIRA P/ TELHA COLONIAL-PLAN | ML | 6.42 | 13.43 | 19.85
160403 | EMBOCAMENTO LATERAL (OITOES) | ML | 2.04 | 7.4 | 9.44
160404 | EMBOCAMENTO DE BEIRAL | M | 0.2 | 9.17 | 9.37
160421 | MAO DE OBRA PARA COBERTURA C/TELHA COLONIAL PLAN | m2 | 0 | 4.26 | 4.26
160501 | COBERTURA C/TELHA ONDULADA OU EQUIV. | m2 | 18.7 | 5.38 | 24.08
160502 | CUMEEIRA P/TELHA ONDULADA OU EQUIV. | ML | 21.99 | 2.93 | 24.92
160600 | CALHA DE CHAPA GALVANIZADA | m2 | 11.38 | 40.4 | 51.78
160601 | CALHA DE CHAPA GALVANIZADA | ML | 6.83 | 24.24 | 31.07
160602 | RUFO DE CHAPA GALVANIZADA | ML | 5.78 | 12.22 | 18
160603 | RUFO DE CHAPA GALVANIZADA | m2 | 18.93 | 30.56 | 49.49
160801 | COBERTURA C/ CANALETE 49 OU EQUIV. C/ACESSORIOS | m2 | 70.76 | 10.75 | 81.51
160901 | COBERTURA C/ CANALETE 90 OU EQUIV. C/ACESSORIOS | m2 | 60.65 | 13.44 | 74.09
Código auxiliar | Serviço | Unidade | Material | Mão-de-obra | Total
160902 | COBERTURA C/ TELHA MODULADA OU EQUIV. C/ACESSORIOS | m2 | 59.75 | 10.75 | 70.5
160903 | COBERTURA C/ ETERMAX OU EQUIV. C/ACESSORIOS | m2 | 43.85 | 6.36 | 50.21
160905 | COBERTURA C/TELHA ALUMINIO 0.5 MM | m2 | 41.9 | 3.91 | 45.81
160906 | COB.C/TELHA FIBER-GLASS C/VÉU PROTEÇÃO/ACESSÓRIOS-1MM | m2 | 32.91 | 3.91 | 36.82
160907 | EMPENA DE TELHA VOGATEX OU EQUIV. | m2 | 30.9 | 24.97 | 55.87
160908 | RIPAMENTO DE ARGAMASSA | m2 | 1.23 | 5.22 | 6.45
160909 | FECHAM.LATERAL TELHA PINT.ELETROSTATICA #0,65 mm C/ ACESSÓRIOS | m2 | 38.68 | 8.55 | 47.23
160910 | FECH.LAT.TELHA PINT.ELETROSTICA.# 0,5 MM C/ ACESSORIOS | m2 | 31.39 | 8.55 | 39.94
160911 | COB.C/TELHA FIBER-GLASS C/VÉU PROTEÇÃO 1,5 MM C/ ACESSORIOS | m2 | 47.09 | 3.91 | 51
160963 | CUMMEIRA P/TELHA GALV.TRAPEZ.0,43MM | M | 11.62 | 1.95 | 13.57
160964 | CUMEEIRA P/TELHA GALVANIZADA TRAPEZOIDAL 0,5 MM | ML | 15.08 | 1.95 | 17.03
160965 | CUMEEIRA P/TELHA GALVANIZADA ONDULADA 0,5 MM | ML | 14.68 | 1.95 | 16.63
160966 | COBERTURA C/TELHAS GALV. OND. 0,5 MM C/ACESSORIOS | m2 | 22.7 | 3.91 | 26.61
160967 | COBERTURA C/TELHA CHAPA GALV. TRAP.05 mm C/ACESSORIOS | m2 | 22.38 | 3.91 | 26.29
160969 | COBERT.C/TELHA CH.GALV.TRAPEZ. 0,43 MM C/ACESSORIOS | m2 | 18.79 | 3.91 | 22.7
160970 | FECHAMENTO LAT.TELHA TRAPEZ.0,43 MM | m2 | 16.67 | 8.55 | 25.22
179 | ESQUADRIAS DE MADEIRAS
170000 | ESQUADRIAS DE MADEIRA |  | 0 | 0 | 0
170010 | ALIZAR | ML | 3.37 | 0.88 | 4.25
170015 | PORTAL | Jg | 95.48 | 75.42 | 170.9
170101 | PORTA LISA 60x210 C/PORTAL E ALISAR S/FERRAGENS | Un | 192.27 | 102.79 | 295.06
170102 | PORTA LISA 70x210 C/PORTAL E ALISAR S/FERRAGENS | Un | 192.27 | 102.79 | 295.06
170103 | PORTA LISA 80x210 C/PORTAL E ALISAR S/FERRAGENS | Un | 192.27 | 102.79 | 295.06
170104 | PORTA DE SANITARIO 60x160 A 200CM C/PORTAL /ALISAR S/FERRAGENS | Un | 192.27 | 102.79 | 295.06
170106 | PORTA REV.C/ MAT. MELAMINICO P/BOX C/PORTAL/ALISAR S/FERRAGENS | Un | 272.23 | 112.82 | 385.05
170107 | FOLHA DE PORTA LISA 60/70/80X210 | Un | 78 | 12.04 | 90.04
170108 | FOLHA DE PORTA C/ REVEST.MELAMINICO - 70/90 X 210 | Un | 227.28 | 33.51 | 260.79
170109 | FOLHA DE PORTA C/ REVEST. MELAMINICO 60X210 OU 60X180 | Un | 157.96 | 33.51 | 191.47
170111 | PORTA LISA 90/100X210 C/PORTAL E ALISAR S/FERRAGENS | Un | 220.17 | 102.78 | 322.95
170112 | FOLHA DE PORTA LISA 100 X 210 | Un | 110 | 12.04 | 122.04
180 | ESQUADRIAS METÁLICAS
180000 | ESQUADRIAS METALICAS |  | 0 | 0 | 0
180101 | ESQUADRIA DE ALUMÍNIO NATURAL CORRER / VIDRO 2 FOLHAS C/FERRAGENS.(M. O.FAB.INC.MAT.) | m2 | 339.66 | 30.63 | 370.29
180102 | ESQUADRIA ALUMÍNIO NATURAL COM 3 FOLHAS (01 VIDRO E 02 VENEZIANA )C/ FERRAGENS(M.O.FAB.INC.MAT.) | m2 | 389.23 | 30.63 | 419.86
180103 | PORTA DE ABRIR EM ALUMÍNIO NATURAL / VIDRO C/FERRAGENS (M.O.FAB.INC. MAT.) | m2 | 360.72 | 28.7 | 389.42
180104 | PORTA DE ABRIR ALUMÍNIO NATURAL EM VENEZIANA C/FERRAGENS (M.O.FAB.INC .MAT.) | m2 | 418.01 | 28.7 | 446.71
180105 | ESQUADRIA ALUMÍNIO NATURAL MÁXIMO AR C/FERRAGENS (M.O.FAB.INC.MAT.) | m2 | 388.29 | 30.63 | 418.92
180111 | ESQUADRIA DE ALUMÍNIO ANODIZADO CORRER / VIDRO 2 FOLHAS C/FERRAGENS (M.O.FAB.INC.MAT.) | m2 | 369.01 | 30.63 | 399.64
180112 | ESQUADRIA ALUMÍNIO ANODIZADO COM 3 FOLHAS (01 VIDRO E 02 VENEZIANA )C/ FERRAGENS (M.O.FAB.INC.MAT.) | m2 | 422.9 | 30.63 | 453.53
180113 | PORTA DE ABRIR EM ALUMÍNIO ANODIZADO / VIDRO C/FERRAGENS (M.O.FAB.INC. MAT.) | m2 | 391.85 | 28.7 | 420.55
180114 | PORTA DE ABRIR ALUMÍNIO ANODIZADO EM VENEZIANA C/FERRAGENS (M.O.FAB. INC.MAT.) | m2 | 454.12 | 28.7 | 482.82
180115 | ESQUADRIA ALUMÍNIO ANODIZADO MÁXIMO AR C/FERRAGENS (M.O.FAB.INC.MAT.) | m2 | 421.88 | 30.63 | 452.51
180204 | PORTA CORTA FOGO COMPLETA | Un | 485.55 | 109.98 | 595.53
180208 | GRADE PROTECAO TIPO TIJOLINHO GP-1/GP-2 | m2 | 78.02 | 26.45 | 104.47
180280 | PORTAO TELA/TUBO FoGo PT1/PT2 C/FERRAGENS | m2 | 128.14 | 31.98 | 160.12
180281 | PORTAO TELA/TUBO FoGo PT3 C/FERRAGENS | m2 | 137.13 | 30.14 | 167.27
180282 | PORTAO TELA/TUBO FoGo PT10 C/FERRAGENS | m2 | 169.02 | 30.14 | 199.16
180302 | PORTAO DE FERRO REDONDO PT-6 C/FERRAGENS | m2 | 196.06 | 31.98 | 228.04
180303 | PORTA DE ENROLAR C/FERRAGENS | m2 | 113.15 | 40.13 | 153.28
180304 | PORTAO DE ABRIR CHAPA 14 PT-4 C/FERRAGENS | m2 | 130.66 | 30.14 | 160.8
180305 | PORTAO DE TELA E CANO GALVANIZ. PT 9 C/FERRAGENS | m2 | 167.92 | 31.98 | 199.9
180307 | PORTAO /CHAPA TRAPEZ / TUBO DE ACO PT-5 C/FERRAGEM | m2 | 153.89 | 30.14 | 184.03
180308 | PORTAO CHAPA 14 / GRADE DE FERRO PT-7 C/FERRAGENS | m2 | 238.46 | 31.98 | 270.44
180309 | PORTAO CORRER / ABRIR CONJUGADO PT-8 C/FERRAGENS | m2 | 123.92 | 30.14 | 154.06
180310 | GRADE DE PROTECAO EM CANTONEIRA/FERRO QUADRADO GP3-GP4 | m2 | 116.37 | 26.45 | 142.82
180311 | GRADE DE PROTECAO/TUBO INDUSTRIAL/FERRO REDONDO-GP5 | m2 | 93.98 | 16.3 | 110.28
180312 | GRADE DE FRENTE/FERRO REDONDO C/ESTACA D=25 ARMADA - GF-1 | m2 | 77.91 | 19.53 | 97.44
180313 | GRADE DE FRENTE/TUBO DE ACO C/ESTACA D=25 ARMADA - GF-2 | m2 | 66.87 | 19.53 | 86.4
180314 | GUARDA CORPO /TUBO INDUSTRIAL GC-1 / GCS1 | m2 | 136.88 | 12.22 | 149.1
180315 | GUARDA CORPO/TUBO IND.E TELA ARTIST GC-2/GCS-2 | m2 | 127.41 | 12.22 | 139.63
180316 | CORRIMAO/TUBO INDUSTRIAL C-1 | ML | 17.15 | 12.22 | 29.37
180317 | GRADE PADRÃO PARA CELA | m2 | 182.2 | 33.44 | 215.64
180318 | GUARDA BICICLETAS | M | 88.63 | 3.05 | 91.68
180320 | GRADE GINASIO(TELA PORTUG.3X3-12/TB.INDUST.1.1/2" | m2 | 53.99 | 77.34 | 131.33
180321 | GRADE GIN.(PARAF.)TELA PORT.3X3-12/TUB.IND.1.1/2" | m2 | 56.1 | 47.64 | 103.74
180324 | GRELHA PADRÃO AGETOP DE FERRO CHATO COM BERÇO | m2 | 170.55 | 45.83 | 216.38
180325 | VEDACAO JUNTA DILATACAO CH.No.18 PARAF.C/30-PINTADA | M | 5.31 | 6.26 | 11.57
Código auxiliar | Serviço | Unidade | Material | Mão-de-obra | Total
180328 | CORRIMÃO METÁLICO EM TUBO INDUSTRIAL 2" # 2,28MM PADRÃO C-2 ( ASSENTADO ) | M | 50.73 | 9.53 | 60.26
180380 | ESQ. MAXIMO AR CHAPA/VIDRO J4 C/FERRAGENS | m2 | 246.74 | 33.44 | 280.18
180381 | ESQ. MAXIMO AR CHAPA/VIDRO J3/J5/J6/J8 C/FERRAGENS | m2 | 140.98 | 33.44 | 174.42
180383 | ESQ. DE CORRER VENEZIANA CHAPA/VIDRO J14 C/FERRAGENS | m2 | 134.34 | 33.44 | 167.78
180401 | ESQ.DE CORRER CHAPA/VIDRO J9/J10/J12/J13 C/FERRAGENS | m2 | 71.37 | 33.44 | 104.81
180402 | ESQ.VENEZIANA CHAPA/VIDRO J11 e J16 C/FERRAGENS | m2 | 249.37 | 33.44 | 282.81
180403 | ESQ.MAXIMO AR CHAPA/VIDRO J1/J2/J7/J15 C/FERRAGENS | m2 | 70.45 | 33.44 | 103.89
180404 | ESQ.BASCULANTE CHAPA No.18 J17,18 e 19 C/FERRAGENS | m2 | 130.08 | 33.44 | 163.52
180405 | ESQ.METALICA / PRE-MOLDADO JPM-1 / JPM-2 C/FERRAGENS | m2 | 115.5 | 26.31 | 141.81
180490 | PORTA DE ABRIR EM CHAPA PF-1A C/FERRAGENS | m2 | 136.13 | 31.24 | 167.37
180491 | PORTA DE ABRIR EM CHAPA PF-1B C/FERRAGENS | m2 | 135.14 | 31.24 | 166.38
180501 | PORTA DE ABRIR EM CHAPA PF-1 C/FERRAGENS | m2 | 294.25 | 31.24 | 325.49
180502 | PORTA DE ABRIR/FOLHA DE VIDRO PF-2 C/FERRAGENS | m2 | 105.8 | 31.24 | 137.04
180503 | PORTA DE ABRIR/VENEZIANA/VIDRO PF-3 C/FERRAGENS | m2 | 142.78 | 31.24 | 174.02
180504 | PORTA ABRIR/VENEZIANA PF-4 C/FERRAGENS | m2 | 173.67 | 31.24 | 204.91
180505 | PORTA ABRIR/VENEZIANA (2) FOLHAS PF-5 C/FERRAGENS | m2 | 157.11 | 31.24 | 188.35
180506 | PORTA DE CORRER/VIDRO (4) FOLHAS PF-6 C/ FERRAGENS | m2 | 93.62 | 31.24 | 124.86
180507 | PORTA DE CORRER C/BASCULA PF-7/PF-8 C/ FERRAGENS | m2 | 105.8 | 31.24 | 137.04
180508 | PORTA ABRIR/VIDRO (2) FOLHAS PF-9 C/FERRAGENS | m2 | 96.1 | 31.24 | 127.34
180509 | PORTA ABRIR CH.P/WC PF-10 C/FERRAGENS | m2 | 209.08 | 31.24 | 240.32
180510 | PORTA CH./VENEZIANA PRE-MOLD.PPM-1/PPM-2 C/FERRAGEM | m2 | 158.88 | 24.41 | 183.29
180511 | PORTA CHAPA / GRADE - PRE-MOLD.PPM-3 C/FERRAGEM | m2 | 167.24 | 24.41 | 191.65
180512 | PORTA EM CHAPA P/WC - PRE-MOLD.PPM-4 C/FERRAGEM | m2 | 123.48 | 24.41 | 147.89
180515 | PORTA DE ABRIR VENEZ./VIDRO (2) FOLHAS PF-11 C/FERRAGENS | m2 | 126.61 | 31.24 | 157.85
180701 | ESCADA TIPO MARINHEIRO COM GUARDA CORPO PADRÃO AGETOP ( H > 3M ) | m | 253.09 | 5.72 | 258.81
180703 | ESCADA TIPO MARINHEIRO SEM GUARDA CORPO PADRÃO AGETOP ( H <= 3M) | m | 193.05 | 10.28 | 203.33
180708 | GAIOLA PADRÃO EM AÇO CA-50 8.0 MM PARA PROTEÇÃO DAS LUMINÁRIAS | un | 79.18 | 0 | 79.18
180710 | ALÇAPÃO FORMATO COIFA EM CH.VINCADA Nº. 18 H=(10+2)CM, C/ALÇA E PORTA CADEADO(INCLUSIVE CADEADO Nº. 30) | m2 | 80.22 | 4.4 | 84.62
181 | VIDROS
190000 | VIDROS |  | 0 | 0 | 0
190101 | VIDRO LISO 3 MM - COLOCADO | m2 | 42.55 | 0 | 42.55
190102 | VIDRO LISO 4 MM - COLOCADO | m2 | 46.56 | 0 | 46.56
190103 | VIDRO LISO 5 MM - COLOCADO | m2 | 52.68 | 0 | 52.68
190104 | VIDRO LISO 6 MM - COLOCADO | m2 | 56.84 | 0 | 56.84
190105 | VIDRO MINI-BOREAL - COLOCADO | m2 | 49.39 | 0 | 49.39
190106 | VIDRO PONTILHADO - COLOCADO | m2 | 47.84 | 0 | 47.84
190107 | VIDRO FANTASIA - COLOCADO | m2 | 47.84 | 0 | 47.84
190108 | VIDRO MARTELADO - COLOCADO | m2 | 47.84 | 0 | 47.84
190109 | VIDRO CANELADO - COLOCADO | m2 | 46.5 | 0 | 46.5
190201 | VIDRO TEMPERADO 10 MM - COLOCADO | m2 | 133.25 | 0 | 133.25
190202 | VIDRO TEMPERADO 10 MM FUME - COLOCADO | m2 | 163.36 | 0 | 163.36
190301 | VIDRO FUME COMUM - COLOCADO | m2 | 56.77 | 0 | 56.77
190401 | VIDRO ARAMADO - COLOCADO | m2 | 124.11 | 0 | 124.11
182 | REVESTIMENTO DE PAREDES
200000 | REVESTIMENTO DE PAREDES |  | 0 | 0 | 0
200101 | CHAPISCO COMUM | m2 | 1.18 | 2.39 | 3.57
200102 | COSTURA DE TRINCA EM ALV. DE TIJOLO | ML | 1.65 | 6.93 | 8.58
200103 | RASGO E ENCHIMENTO DE ALVENARIA | M | 0.08 | 10.59 | 10.67
200104 | CHAPISCO FINO USADO SOBRE EMBOCO C/PENEIRA | m2 | 2.15 | 4.11 | 6.26
200105 | CHAPISCO COM PEDRISCO | m2 | 0.91 | 4.11 | 5.02
200140 | CHAPISCO COMUM EM FACHADA | m2 | 1.18 | 2.69 | 3.87
200145 | CHAPISCO COMUM EM BALANCIM | m2 | 1.54 | 2.45 | 3.99
200150 | CHAPISCO ROLADO - (1COLA:10CI:30 ARML) | m2 | 1.45 | 0.79 | 2.24
200200 | EMBOCO P/REBOCO FINO (1CALH:4ARML+100kgCI/M3) | m2 | 3.94 | 9.61 | 13.55
200201 | EMBOCO (1CI:4 ARML) | m2 | 4.39 | 9.61 | 14
200403 | REBOCO (1 CALH:4 ARFC+100kgCI/M3) | m2 | 1.08 | 10.33 | 11.41
200499 | REBOCO PAULISTA A-14 (1CALH:4ARMLC+100kgCI/M3) | m2 | 3.94 | 13.22 | 17.16
200500 | REBOCO PAULISTA A-7 (1 CALH,4 ARMLC) | m2 | 3.55 | 13.22 | 16.77
200502 | REBOCO - 1CI:3 ARML - (BASE P/TINTA EPOXI / OUTROS) | m2 | 5.13 | 13.22 | 18.35
200503 | REVESTIMENTO C/LITOCERAMICA | m2 | 20.84 | 19.74 | 40.58
200504 | REBOCO PAULISTA A13 (1 CALH:3 ARMLC+100kgCI/M3) | m2 | 4.52 | 13.22 | 17.74
200505 | REB.PAULISTA C/IMPERM.A-15 (1CI:4ARMLC+5% IMPXCI) | m2 | 5.17 | 13.22 | 18.39
200506 | CHAPISCO GROSSO | m2 | 3.52 | 5.97 | 9.49
201001 | REVESTIMENTO COM ARGAMASSA DE AREIA DE QUARTZO | m2 | 32.13 | 0 | 32.13
201002 | PASTILHA DE PORCELANA COM PASTA COLANTE | m2 | 93.7 | 11.83 | 105.53
201003 | PASTILHA PORCELANA C/ARGAMASSA FLEXIVEL | m2 | 98.74 | 11.83 | 110.57
201101 | AZULEJO | m2 | 18.78 | 18.74 | 37.52
201201 | REVESTIMENTO COM PEDRA SAO THOME | m2 | 45.94 | 16.76 | 62.7
201202 | REVESTIMENTO DE MARMORE PADRONIZADO | m2 | 113.95 | 16.76 | 130.71
201302 | REVESTIMENTO C/CERAMICA 40X40 | m2 | 30.75 | 17.94 | 48.69
201303 | REVESTIMENTO C/CERAMICA ALTA RESIST | m2 | 33.89 | 19.74 | 53.63
201304 | LAMINADO MELAMÍNICO C/EMBOCO 1:3 | m2 | 30.73 | 14.01 | 44.74
201305 | REJUNTAMENTO C/CIMENTO-COLA PRE-MOL | ML | 0.09 | 0.71 | 0.8
Código auxiliar | Serviço | Unidade | Material | Mão-de-obra | Total
201306 | REJUNTAMENTO C/MASSA PLÁSTICA - PRE MOL. | ML | 0.47 | 0.71 | 1.18
201307 | REVESTIMENTO COM CERAMICA 20 X 20 | m2 | 24.5 | 19.74 | 44.24
201320 | REV.C/CERAMICA 20X20 EM DIAGONAL/DETALHES | m2 | 24.5 | 37.71 | 62.21
201371 | REV.C/BARITA RX-GAB.MEDICO | m2 | 50 | 19.55 | 69.55
201401 | BARRA LISA (1CI:4ARMLC+5%IMP.X CI) C/OXIDO FERRO | m2 | 7.61 | 17.11 | 24.72
201402 | REVEST.C/BARITA-RX GAB.ODONTOLOGICO | m2 | 40 | 19.55 | 59.55
201410 | MOLDURA TIPO "U" INVERTIDO EM ARGAMASSA COM 2CM DE ESPESSURA TIPO PINGADEIRA EM MURO/PLATIBANDA ( A PARTE VERTICAL DESCE 2,5CM) | m2 | 9.06 | 32.03 | 41.09
183 | FORROS
210000 | FORROS |  | 0 | 0 | 0
210101 | CHAPISCO EM FORRO (1CI: 3 ARG) | m2 | 1.54 | 3.29 | 4.83
210102 | CHAPISCO ROLADO ( 1CIM:3 ARML)+(1 COLA:10 CIM) | m2 | 1.45 | 0.79 | 2.24
210201 | EMBOCO EM FORRO (1 CALH:4 ARML+150 KG CI/M3) | m2 | 4.35 | 12.13 | 16.48
210301 | REBOCO FINO EM FORRO (1 CALH:4 ARFC+100 KG CI/M3) | m2 | 1.09 | 14.08 | 15.17
210401 | REBOCO PAULISTA EM FORRO(1CALH:4ARML+150KG CI/M3) | m2 | 5.44 | 16.01 | 21.45
210460 | FORRO DE PVC C/ESTRUTURA METALON | m2 | 21.1 | 8.77 | 29.87
210461 | FORRO DE PVC SEM ESTRUTURA DE METALON (COM REPINTURA DA ESTRUTURA) | m2 | 12.83 | 8.77 | 21.6
210501 | FORRO DE GESSO | m2 | 18 | 0 | 18
210502 | FORRO GESSO SOB LAJE MACICA | m2 | 18 | 0 | 18
210503 | FORRO DE GESSO SOB LAJE PREMOLDADA | m2 | 18 | 0 | 18
210504 | FORRO DE GESSO SOB TELHADO MADEIRA | m2 | 18 | 0 | 18
210505 | MOLDURA PARA FORRO DE GESSO 5 CM | ML | 9 | 0 | 9
210506 | TABICA PARA FORRO DE GESSO | ML | 9 | 0 | 9
210515 | GESSO CORRIDO EM TETO | m2 | 2.04 | 9.05 | 11.09
210702 | FORRO PAULISTA DE CEDRINHO (1ª QUALIDADE) | m2 | 60.84 | 24.44 | 85.28
184 | REVESTIMENTO DE PISO
220000 | REVESTIMENTO DE PISO |  | 0 | 0 | 0
220050 | LASTRO DE CONCRETO REGULARIZADO SEM IMPERMEAB. 1:3:6 ESP= 5CM (BASE) | m2 | 9.38 | 7.36 | 16.74
220053 | REGULARIZAÇAO DE PISO/LAJE/ BASE PARA TINTA EPÓXI (1:3) e=2 CM | m2 | 6.02 | 7.03 | 13.05
220060 | PISO LAMINADO EM CONCRETO e=7cm 20 MPA PARA QUADRA / OUTROS (2 X 2 M ) | m2 | 24.34 | 11.9 | 36.24
220061 | PISO LAMINADO C/CONCR.USINADO 20 MPA e=7 CM PARA QUADRA / OUTROS (2 X 2 M) | m2 | 28.45 | 8.03 | 36.48
220100 | PASSEIO PROTECAO EM CONC.DESEMPEN.5 CM 1:2,5:3,5 ( INCLUSO ESPELHO DE 30CM/ESCAVAÇÃO/REATERRO/APILOAMENTO/ATERRO INTERNO) | m2 | 23.35 | 28.46 | 51.81
220101 | LASTRO DE CONCRETO REGULARIZADO IMPERMEABILIZADO 1:3:6 ESP=5CM ( BASE) | m2 | 12.58 | 7.97 | 20.55
220102 | PISO CONCRETO DESEMPEN. ESPES. = 5 CM 1:2,5:3,5 | m2 | 11.18 | 9.3 | 20.48
220103 | CONC.ARM.ESP.=20CM BAIA TERM.RODOVIARIO 30MPA(3X3 M)COMP./S.LEITO | m2 | 96.02 | 53.71 | 149.73
220104 | PISO EM CONC DESEMPENADO e=7 CM 1:2,5:3,5 | m2 | 14.9 | 13.57 | 28.47
220105 | PISO CONC.POLIDO e=2,0 CM (1:2:2,5) E JUNTA PL AST.17MM | m2 | 11.16 | 12.72 | 23.88
220107 | LASTRO DE BRITA PARA PISO - (OBRAS CIVIS) | m3 | 75 | 19.24 | 94.24
220108 | PISO CONC.SEMI POLIDO C/LASTRO E=7,0 CM | m2 | 27.94 | 17.79 | 45.73
220109 | CONCRETO DESEMPENADO P/QD.C/LASTRO E=7,0 CM | m2 | 18.74 | 17.79 | 36.53
220111 | RODAPE DE CONCRETO POLIDO 7 CM CANTO VIVO | M | 3.45 | 3.6 | 7.05
220112 | PISO CIMENTADO C/RESINA SINTÉTICA E=1CM (1 CI:3 ARMG)) | m2 | 6.53 | 9.72 | 16.25
220113 | CHAPISCO ADESIVO S/PISO C/RESINA SINTÉTICA E=5 MM ( 1CI:1,5 ARMG) | m2 | 3.53 | 1.47 | 5
220114 | CONC.DEMP.5CM C/JUNTA SX.ROLADO-10CM-1:2,5:3,5 | m2 | 11.9 | 17.57 | 29.47
220201 | CIMENT.LISO IMP.NATURAL E=2CM C/JUNTA PL.1CI:3ARMG | m2 | 7.12 | 9.91 | 17.03
220202 | CIMENT.RUST.IMP.NATURAL E=.2CM C/JUNTA PL.1CI:3ARMG | m2 | 7.12 | 12.72 | 19.84
220301 | CIMENT.RUSTICO E=2CM C/JUNTA PLAST.1 CI:3 ARMG | m2 | 6.53 | 12.72 | 19.25
220302 | PISO CIMENTADO RUSTICO ESP=2 CM SEM JUNTA (1CI:3ARMG) | m2 | 6.02 | 12.72 | 18.74
220305 | CERAMICA ESMALTADA 30 X 30 COM CONTRAPISO (1CI:3ARML) E ARGAMASSA COLANTE | m2 | 38.5 | 19.1 | 57.6
220306 | RODAPE DE CERAMICA ESMALTADA 30 X 30 COM ARGAMASSA COLANTE | ML | 2.34 | 4.56 | 6.9
220309 | CERAMICA 40 X 40 COM CONTRAPISO (1CI:3ARML) E ARGAMASSA COLANTE | m2 | 31.57 | 19.59 | 51.16
220310 | RODAPE DE CERAMICA 40 X 40 COM ARGAMASSA COLANTE | ML | 1.85 | 4.56 | 6.41
220311 | CERAMICA ANTI-DERRAPANTE COM CONTRAPISO (1CI:3ARML) E ARGAMASSA COLANTE | m2 | 35.36 | 19.1 | 54.46
220312 | RODAPE DE CERAMICA ANTI-DERRAPANTE COM ARGAMASSA COLANTE | ML | 2.12 | 4.56 | 6.68
220401 | PISO DE ARDOSIA SERRADO COM CONTRAPISO (1CI:3ARML) | m2 | 20.32 | 19.59 | 39.91
220402 | RODAPE DE ARDOSIA | ML | 1.43 | 7.48 | 8.91
220403 | PISO ARENITO SERRADO (PIRENOP.ASSENT.BARRO) | m2 | 40.07 | 24.44 | 64.51
220801 | REVESTIMENTO COM TABUA CORRIDA-SENTIDO RETO COM CONTRAPISO (1CI: 3ARML) | m2 | 187.58 | 45.32 | 232.9
220802 | RODAPE DE MADEIRA | ML | 9.3 | 8.75 | 18.05
220901 | CIMENT.LISO C/OX.FERRO E=2 CM C/JUNTA PL.1CI:3ARMG | m2 | 7.92 | 9.91 | 17.83
220902 | RODAPE DE MASSA (ICI:3 ARMG) | ML | 0.73 | 5.71 | 6.44
220903 | PISO ALTA RESISTÊNCIA COM CONTRAPISO (1CI:3ARML) E JUNTA PLASTICA 27MM | m2 | 19.42 | 40.33 | 59.75
220904 | RODAPE ALTA RESIST.7 CM CANT.VIVO | ML | 0.99 | 7.47 | 8.46
220905 | DEGRAUS DE ALTA RESISTENCIA | ML | 5.45 | 66.4 | 71.85
220906 | PISO EM PEDRA PORTUGUESA | m2 | 38.66 | 11.02 | 49.68
220907 | PISO EM MARMORE COM CONTRAPISO (1CI:3ARML) | m2 | 111.67 | 24.24 | 135.91
220908 | PISO CERAMICA DE ALTA RESISTENCIA COM CONTRAPISO (1CI:3ARML) E ARGAMASSA COLANTE | m2 | 38.5 | 19.1 | 57.6
220909 | RODAPE DE CERAMICA DE ALTA RESISTÊNCIA COM ARGAMASSA COLANTE | ML | 2.34 | 4.56 | 6.9
Código auxiliar | Serviço | Unidade | Material | Mão-de-obra | Total
220910 | CONCR.SEIXO ROL.SEMI POLIDO 3CM(1:2:2,5) C/JUNTA 27MM | m2 | 13.59 | 31.72 | 45.31
220911 | JUNTA/DILATACAO C/SEIXO ROLADO | m2 | 11.61 | 57.02 | 68.63
220912 | ASSOALHO EM MADEIRA DE LEI COM CONTRAPISO (1CI:3ARML) | m2 | 170.62 | 45.32 | 215.94
220913 | PISO EM GRANITO IMPERMEABILIZADO E COM CONTRAPISO (1CI:3ARML) | m2 | 108.34 | 25.02 | 133.36
220914 | RODAPE ALTA RESIST.10 CM CANTO ARREDONDADO | M | 1.71 | 12.22 | 13.93
220917 | RODAPE DE GRANITO | ML | 15.14 | 7.48 | 22.62
220920 | SOLEIRA EM GRANITO IMPERMEABILIZADA COM CONTRAPISO (1CI:3ARML) | m2 | 213.34 | 19.1 | 232.44
221000 | BORRACHA ANTIDERRAPANTE C/ CONTRAPISO (1CI:3ARML) E=2CM E NATA DE CIMENTO | m2 | 45.37 | 12.72 | 58.09
221001 | PISO VINILICO COM CONTRAPISO (1CI:3ARML) E=2CM E NATA DE CIMENTO | m2 | 50.31 | 12.72 | 63.03
221002 | RODAPE DE PLASTICO P/ PISO VINILICO/BORRACHA | ML | 6.5 | 0 | 6.5
221003 | PISO VINÍLICO TRÁFEGO INTENSO COM CONTRAPISO (1CI:3ARML) E=2CM E NATA DE CIMENTO | m2 | 56.29 | 12.72 | 69.01
221101 | GRANITINA COM CONTRAPISO (1CI:3ARML) E=2CM E JUNTA PLASTICA 27MM | m2 | 31.25 | 12.72 | 43.97
221102 | RODAPE DE GRANITINA | ML | 6 | 0 | 6
221103 | RASP./APLIC.RESINA ACRILICA UMA DEMAO | m2 | 10 | 0 | 10
221104 | RASP/APLIC.RESINA ACRILICA DUAS DEMAOS | m2 | 12 | 0 | 12
221106 | GRANITINA COM OX.FERRO, CONTRAPISO (1CI:3ARML) E=2CM E JUNTA PLASTICA 27MM | m2 | 44.37 | 12.72 | 57.09
221107 | DEGRAUS DE GRANITINA COM CONTRAPISO | M | 28.05 | 9.4 | 37.45
221108 | DEMARCACAO DE QUADRA C/PISO VINILICO | ML | 2.42 | 4.84 | 7.26
221109 | TESTEIRA CANTONEIRA ALUMINIO | ML | 10.33 | 7.54 | 17.87
221120 | PISO DE BORRACHA COLORIDO MODELO TÁTIL ( ALERTA OU DIRECIONAL) INCLUSO CONTRAPISO (1CI:3ARML) C/ E=2CM E NATA DE CIMENTO | m2 | 116.77 | 12.72 | 129.49
221122 | PISO DE BORRACHA COR PRETA MODELO TÁTIL ( ALERTA OU DIRECIONAL) INCLUSO CONTRAPISO (1CI:3ARML) C/ E=2CM E NATA DE CIMENTO | m2 | 116.77 | 12.72 | 129.49
221124 | PISO DE LADRILHO HIDRÁULICO COR NATURAL MODELO TÁTIL ( ALERTA OU DIRECIONAL) SEM LASTRO | m2 | 63.35 | 17.37 | 80.72
221126 | PISO DE LADRILHO HIDRÁULICO COLORIDO MODELO TÁTIL ( ALERTA OU DIRECIONAL) SEM LASTRO | m2 | 67.55 | 17.37 | 84.92
185 | FERRAGENS
230000 | FERRAGENS |  | 0 | 0 | 0
230101 | FECH.(ALAV.) LAFONTE 6236 E/8766- E17 IMAB OU EQUIV. | Un | 78 | 14.26 | 92.26
230102 | FECH.(ALAV.) LAFONTE 6236 I /8766- I18 IMAB OU EQUIV. | Un | 60 | 14.26 | 74.26
230103 | FECHADURA TIPO LIVRE OCUPADO (819 IMAB/719 LA FONTE) OU EQUIV. | Un | 42 | 14.26 | 56.26
230104 | FECH. TIPO BICO DE PAPAGAIO (1222 LAFONTE/1161 E - 30 IMAB) OU EQUIV. | Un | 55 | 21.39 | 76.39
230105 | FECH.(ALAV.) LAFONTE 6236 B/8766 - B19 IMAB OU EQUIV. | Un | 60 | 14.26 | 74.26
230106 | TARGETA NIQUELADA No. 03 | Un | 1.89 | 7.13 | 9.02
230107 | FECH.(BOLA) LAFONTE 2078 - E/ ATLANTA EXT. DA PADO OU EQUIVALENTE | Un | 116 | 14.26 | 130.26
230108 | FECH.BOLA) LAFONTE 2078 - I / ATLANTA INT. DA PADO OU EQUIVALENTE | Un | 81 | 14.26 | 95.26
230109 | FECHADURA LAFONTE BOLA 2078 - B / ATLANTA WC DA PADO OU EQUIVALENTE | Un | 81 | 14.26 | 95.26
230110 | FECHO FIO REDONDO 4" ZINCADO PARAFUSADO | Un | 2.16 | 7.13 | 9.29
230172 | BARRA P/DEFICIENTE FISICO B6 PADRAO AGETOP | Un | 13.57 | 77.02 | 90.59
230201 | DOBRADICA 3" x 3 1/2" FERRO POLIDO | Un | 1 | 6.12 | 7.12
230202 | DOBRADICA 3" X 3 1/2" CROMADA | Un | 4.49 | 6.12 | 10.61
230206 | CANTONEIRA PEQUENA P/DIVISORIAS | Un | 13 | 0 | 13
230207 | CANTONEIRA GRANDE P/DIVISORIAS | Un | 21 | 0 | 21
230208 | CHAPA SUPORTE P/DIVISORIAS | Un | 18 | 0 | 18
230209 | BATENTE C/ENCOSTO BORRACHA P/DIVISORIAS | Un | 23 | 0 | 23
230210 | DOBRADICA C/MOLA P/PORTA/DIVISORIAS | Un | 48 | 0 | 48
230211 | PARAFUSO P/FERRAGENS/DIVISORIAS | Un | 3.5 | 0 | 3.5
230801 | CORRENTE 4 MM P/CADEADO | M | 3.99 | 0 | 3.99
230802 | CADEADO 20 MM | Un | 7.42 | 0 | 7.42
230803 | CADEADO 30 MM | Un | 9.79 | 0 | 9.79
230804 | CADEADO 50 MM | Un | 10.62 | 0 | 10.62
186 | MARCENARIA
240000 | MARCENARIA |  | 0 | 0 | 0
240104 | TABUA APARELHADA P/ GUICHET | m2 | 26.62 | 54.99 | 81.61
240105 | PORTA GIZ (COXIM L=4 M) | Un | 22.06 | 120.18 | 142.24
240106 | BATE CARTEIRA ENVERNIZADO E ASSENT. 2,5 X 12 CM | M | 11.56 | 36.66 | 48.22
240107 | PALCO MOVEL EM ASSOALHO EM IPE ENCERADO | m2 | 271.17 | 37.68 | 308.85
240108 | QUADRO AVISO-MADEIRA DE LEI/COMPENS./CORTICA/FELTRO | m2 | 149.95 | 67.89 | 217.84
240109 | ESTRADO ESC.20 SALAS | m2 | 110.65 | 107.82 | 218.47
240110 | QUADRO AVISO TP-1 (1,20 X 1,20 M) | Un | 109.5 | 112.02 | 221.52
240200 | PORTINHOLA COMPENSADO/ REVESTIDA COM LAMINADO MELAMÍNICO | m2 | 110.03 | 387.37 | 497.4
240203 | PRATELEIRA MONTANTES EM ALVEN. APARENTE C/PINTURA | m2 | 98.73 | 47.48 | 146.21
240206 | PRATELEIRA 50 CM U.I.S 16 L.PAD.96 | m2 | 100.17 | 147.77 | 247.94
240207 | PRATELEIRA 25 CM U.I.S.16 L.PAD.96 | m2 | 51.2 | 114.52 | 165.72
240208 | BATE MACA 2,5 X 12 CM/ENVERNIZ. E ASSENTADO | ML | 11.56 | 36.66 | 48.22
240209 | PRATELEIRA EST.CAIBRO 4+1 TABUAS APARELHADAS E ENVERNIZADAS | ML | 138.92 | 85.89 | 224.81
240210 | SUBST.MADEIRA C/PINTURA TAB.BASQUETE | Un | 313.67 | 93.44 | 407.11
187 | ADMINISTRAÇÃO - MENSALISTAS
250000 | ADMINISTRACAO - MENSALISTAS | S/U | 0 | 0 | 0
250101 | ENGENHEIRO - (OBRAS CIVIS) | H | 0 | 87.54 | 87.54
250102 | MESTRE DE OBRA - (OBRAS CIVIS) | H | 0 | 27.26 | 27.26
Código auxiliar | Serviço | Unidade | Material | Mão-de-obra | Total
250103 | ENCARREGADO - (OBRAS CIVIS) | H | 0 | 16.04 | 16.04
250104 | VIGIA DE OBRAS (DIURNO) - (OBRAS CIVIS) | H | 0 | 5.54 | 5.54
250105 | ALMOXARIFE - (OBRAS CIVIS) | H | 0 | 11.45 | 11.45
250109 | APONTADOR - (OBRAS CIVIS) | H | 0 | 11.45 | 11.45
250110 | VIGIA DE OBRAS - (NOTURNO E NO SÁBADO/DOMINGO DIURNO) - O.C. | H | 0 | 8.18 | 8.18
250111 | VIGIA DE OBRAS - (NOTURNO) - OBRAS CIVIS | H | 0 | 6.74 | 6.74
250112 | " APONTARIFE " - ( OBRAS CIVIS ) | H | 0 | 13.26 | 13.26
188 | PINTURA
260000 | PINTURA |  | 0 | 0 | 0
260101 | REMOCAO DE PINTURA ANTIGA A CAL | m2 | 0 | 2.04 | 2.04
260102 | REMOCAO DE PINTURA A TEMPERA | m2 | 0 | 3.05 | 3.05
260103 | LIMPEZA DE ESTRUT.METAL.S/ANDAIME | m2 | 0.02 | 1.83 | 1.85
260104 | REMOCAO DE PINTURA ANTIGA A LATEX | m2 | 0 | 4.07 | 4.07
260105 | REMOCAO DE PINTURA ANTIGA A OLEO OU ESMALTE | m2 | 0.69 | 5.09 | 5.78
260201 | CAIACAO TRES DEMAOS MUROS E PAREDES - (OB.C.) | m2 | 0.63 | 1.29 | 1.92
260202 | CAIACAO DUAS DEMAOS MUROS E PAREDES - (OB.C.) | m2 | 0.38 | 0.96 | 1.34
260204 | CAIAÇAO 2 DEMAOS EM POSTE/ VIGAS E MEIO FIO(OC) | m2 | 0.38 | 2.1 | 2.48
260601 | PINTURA TEXTURIZADA C/SELADOR ACRILICO | m2 | 3.7 | 4.65 | 8.35
260801 | PINTURA A BASE DE SILICONE 1 DEMAO | m2 | 2.21 | 1.86 | 4.07
260901 | PINTURA VERNIZ EM MADEIRA 2 DEMAOS | m2 | 3.39 | 4.32 | 7.71
260902 | PINTURA C/VERNIZ ACRILICO-02 DEMAOS | m2 | 3.67 | 3.42 | 7.09
260909 | PINTURA LATEX ACRILICA 3 DEMAOS C/SELADOR | m2 | 4.15 | 5.78 | 9.93
261000 | PINTURA LATEX ACRILICA 2 DEMAOS C/SELADOR | m2 | 3.17 | 5.15 | 8.32
261001 | PINTURA LATEX ACRILICO 2 DEMAOS | m2 | 2.52 | 5.12 | 7.64
261002 | PINTURA EPOXI 3 DEMÃOS | m2 | 7.81 | 9.31 | 17.12
261003 | EMASSAMENTO EPOXI 2 DEMÃOS | m2 | 15.34 | 7.54 | 22.88
261005 | PINTURA COM SELADOR ACRILICO | m2 | 0.65 | 0.63 | 1.28
261006 | PINTURA LATEX UMA DEMAO COM SELADOR | m2 | 1.68 | 2.98 | 4.66
261008 | FUNDO ANTICORROSIVO PARA ESQUADRIAS METÁLICAS | m2 | 1.24 | 6.22 | 7.46
261009 | FUNDO PRIMER P/ ESTR. METALICA (2 DEMAOS) | m2 | 3.83 | 2.56 | 6.39
261010 | FUNDO ADERENTE PARA SUPERFÍCIES GALVANIZADAS - 1 DEMAO | m2 | 1 | 3.44 | 4.44
261090 | PINT.PVA LATEX 2 D SENDO 2a. 50% TINTA INCOLOR COM BRILHO C/SELADOR | m2 | 2.18 | 4.32 | 6.5
261300 | EMASSAMENTO COM MASSA PVA DUAS DEMAOS | m2 | 1.37 | 6.32 | 7.69
261301 | EMASSAMENTO COM MASSA PVA UMA DEMAO | m2 | 0.89 | 4.38 | 5.27
261302 | PINTURA LATEX DUAS DEMAOS COM SELADOR | m2 | 2.17 | 4.32 | 6.49
261303 | PINTURA LATEX TRES DEMAOS COM SELADOR | m2 | 2.85 | 5.12 | 7.97
261304 | EMASSAMENTO ACRILICO 2 DEMAOS | m2 | 2.49 | 7.54 | 10.03
261305 | EMASSAMENTO ACRÍLICO 1 DEMÃO EM PAREDE | m2 | 1.6 | 5.24 | 6.84
261306 | PINTURA PVA LATEX 1 DEMAO SEM SELADOR | m2 | 1.03 | 2.27 | 3.3
261307 | PINTURA PVA LATEX 2 DEMAOS SEM SELADOR | m2 | 1.72 | 3.69 | 5.41
261308 | PINTURA PVA LATEX 3 DEMAOS SEM SELADOR | m2 | 2.4 | 4.41 | 6.81
261401 | EMASSAMENTO A OLEO EM PAREDES 2 DEMAOS | m2 | 4.09 | 7.54 | 11.63
261501 | EMASSAMENTO/OLEO/ESQUADRIAS MADEIRA | m2 | 3.27 | 7.54 | 10.81
261502 | PINT.ESMALTE S/ANTICOR 2 DEMAOS | m2 | 2.16 | 9.66 | 11.82
261503 | PINT.ESMALTE 2 DEM. ESQ.FERRO (SEM FUNDO ANTICOR.) | m2 | 2.15 | 8.31 | 10.46
261504 | PINTURA ESMALTE 1 DEMÃO ESQUADRIA METALICA S/FUNDO ANTICORR. | m2 | 1.12 | 6.22 | 7.34
261548 | PINTURA ESMALTE 1 DEMÃO EM PAREDE SEM SELADOR | m2 | 1.8 | 3.41 | 5.21
261550 | PINT.ESMALTE SINT.PAREDES - 2 DEM.C/SELADOR | m2 | 3.62 | 5.78 | 9.4
261560 | PINTURA ESMALTE SINTETICO 2 DEMÃOS EM ESQ. MADEIRA | m2 | 4.29 | 9.66 | 13.95
261602 | PINT.ESMALTE/ESQUAD.FERRO C/FUNDO ANTICOR. | m2 | 3.25 | 9.66 | 12.91
261603 | PINT.GRAFITE ESQUAD.FERRO (DUPLA FUNÇÃO - FUNDO E ACABAMENTO) | m2 | 2.23 | 9.66 | 11.89
261604 | PINTURA TINTA INCOLOR COM BRILHO UMA DEMAO | m2 | 1.96 | 2.45 | 4.41
261605 | PINTURA DE QUADRO NEGRO C/EMASSAM. | Un | 59.3 | 103.86 | 163.16
261607 | PINTURA CERAMICA P/BEIRAL | m2 | 2.47 | 28.52 | 30.99
261608 | PINTURA C/BORRACHA CLORADA 2 DEMAOS | m2 | 3.69 | 11.2 | 14.89
261609 | PINTURA ESMALTE ALQUIDICO ESTR.METALICA 2 DEMAOS | m2 | 4.63 | 2.56 | 7.19
261610 | PINTURA ESMALTE ALQUIDICO EST.METALICA 1 DEMAO | m2 | 2.97 | 1.54 | 4.51
261611 | PINTURA ALQUÍDICA BRILHANTE DUPLA FUNÇÃO 2 DEMÃOS = 50 MÍCRONS | m2 | 4.89 | 2.56 | 7.45
261620 | LETREIRO MÉDIO A GRANDE PORTE EM PAREDE FEITO A PINCEL | m2 | 1.38 | 85.16 | 86.54
261623 | LETREIRO PEQ.PORTE A PINCEL EM PAREDE E PORTAS | m2 | 2.07 | 196.86 | 198.93
261700 | DEMARC.QUADRA/VAGAS TINTA POLIESPORTIVA | ML | 0.97 | 6.52 | 7.49
261701 | DEMARC.QUADRA/VAGAS TINTA BOR.CLORADA | ML | 1.2 | 6.52 | 7.72
261703 | PINT.POLIESPORTIVA - 2 DEM.(PISOS E CIMENTADOS) | m2 | 1.68 | 5.78 | 7.46
189 | DIVERSOS
270000 | DIVERSOS |  | 0 | 0 | 0
270105 | PLANTIO GRAMA BATATAIS PLACA C/IRRIG.P/CAMPO FUTEBOL (OC) A<11.000M2 | m2 | 7 | 0 | 7
270202 | PLANTIO GRAMA BATATAIS MUDA C/IRRIG.E TERRA VEG.(OC) A<11.000M2 | m2 | 1.3 | 7.06 | 8.36
270205 | GRADE PROTECAO 50X50CM EM CAIBRO COM H=1,70M E RIPAS ESPAÇADAS EM 10CM - PARA MUDA DE ARVORE | Un | 92.08 | 28.52 | 120.6
270206 | IRRIGACAO P/30 DIAS / AREA PLANTADA | m2 | 0.63 | 0.76 | 1.39
270207 | PLANTIO GRAMA BATATAIS PLACA C/IRRIG.ADUBO,TER.VEG.(OC) A<11.000M2 | m2 | 3.41 | 5.32 | 8.73
270210 | PLANTIO GRAMA ESMERALDA PLACA C/ IRRIG., ADUBO,TERRA VEGETAL (O.C.) A< 11.000,00M2 | m2 | 4.57 | 4.79 | 9.36
Código auxiliar | Serviço | Unidade | Material | Mão-de-obra | Total
270211 | ABERTURA DE CAVA 60X60X60CM C/ ADUBAÇÃO E PLANTIO DE FOLHAGEM, ARBUSTO, ÁRVORE OU PALMEIRA C/ H=0,50 A 0,70M - EXCLUSO O CUSTO DE AQUISIÇÃO DA MUDA | un | 0.68 | 9.71 | 10.39
270212 | ABERTURA DE CAVA 80X80X80CM C/ ADUBAÇÃO E PLANTIO DE ARBUSTO, ÁRVORE OU PALMEIRA C/ H=0,70 A 2,00M - EXCLUSO O CUSTO DE AQUISIÇÃO DA MUDA | un | 4.12 | 23.43 | 27.55
270213 | PREPARAÇÃO C/ ADUBAÇÃO DO TERRENO EM FORMA DE CANTEIRO E PLANTIO DE FORRAÇÃO AMBOS C/PROFUNDIDADE DE 30 CM - EXCLUSO O CUSTO DE AQUISIÇÃO DA MUDA | m2 | 0.85 | 10.83 | 11.68
270215 | PAVIMENTO EM CONCRETO TIPO CONCREGRAMA/PISOGRAMA/PATIOGRAMA ( PLANTIO DA GRAMA INCLUSO) | m2 | 34.85 | 6.43 | 41.28
270230 | PAVIMENTO INTERTRAVADO ESPESSURA DE 4CM E FCK = 20 MPA | m2 | 25.61 | 7.11 | 32.72
270232 | PAVIMENTO INTERTRAVADO ESPESSURA DE 6CM E FCK = 35 MPA | m2 | 32.45 | 7.11 | 39.56
270234 | PAVIMENTO INTERTRAVADO ESPESSURA DE 8CM E FCK = 35 MPA | m2 | 40.05 | 7.11 | 47.16
270236 | PAVIMENTO INTERTRAVADO ESPESSURA DE 10CM E FCK = 35 MPA | m2 | 45.15 | 7.11 | 52.26
270310 | MURO DE ALVENARIA TIJOLO FURADO 1/2 VEZ ( H=2,00M) COM FUNDAÇÃO - SEM REVESTIMENTOS (PADRÃO AGETOP) | m2 | 38.51 | 32.64 | 71.15
270312 | MURO DE ALVENARIA TIJOLO FURADO 1/2 VEZ ( H=2,50M) COM FUNDAÇÃO - SEM REVESTIMENTOS (PADRÃO AGETOP) | m2 | 37.05 | 32.23 | 69.28
270314 | MURO DE ALVENARIA TIJOLO FURADO 1/2 VEZ ( H=3,00M) COM FUNDAÇÃO - SEM REVESTIMENTOS (PADRÃO AGETOP) | m2 | 38.1 | 32.84 | 70.94
270501 | LIMPEZA FINAL DE OBRA - (OBRAS CIVIS) | m2 | 0.04 | 1.02 | 1.06
270502 | LIMPEZA C/ACIDO MURIATICO (1:6) | m2 | 0.3 | 2.65 | 2.95
270503 | PAVIMENTO INTERTRAVADO SEXTAVADO (BLOKRET) - 8 CM PRE-FABR.FCK 22 MPA | m2 | 38.65 | 7.11 | 45.76
270504 | PAVIMENTO INTERTRAVADO SEXTAVADO (BLOKRET) - 6 CM PRE-FABR.FCK 18 MPA | m2 | 31.65 | 7.11 | 38.76
270601 | PAVIMENTO INTERTRAVADO SEXTAVADO (BLOKRET) - 10 CM FCK=35 MPA PRE- FABR. | m2 | 49.03 | 7.11 | 56.14
270602 | CALCAMENTO COM PARALELEPIPEDO | m2 | 60.3 | 9.39 | 69.69
270603 | REDE PROTECAO DE NYLON COM GANCHOS E BUCHAS S8 | m2 | 16.5 | 2.08 | 18.58
270619 | ARAME FARPADO 3 FIOS EM ALAMBRADO/MURO EXISTENTE | M | 1.16 | 1.8 | 2.96
270620 | ALAM.POSTE CONC.TB.IND.2a.OPCAO 2"#2,28 DUP.T 150X7M | m2 | 23.29 | 13.27 | 36.56
270621 | ALAMB.TUBO IND.2"#2,28- TELA #12 QD.ESP.EXIST.S/PINT. | m2 | 29.45 | 52.76 | 82.21
270701 | ALAMBRADO CANO FERRO GALVANIZADO 2" E TELA H=2M PADRÃO AGETOP | ML | 231.09 | 40.15 | 271.24
270702 | ALAMBRADO C/POSTE DE CONCRETO E CINTA ARMADA PD.AGETOP | m | 48.37 | 37.79 | 86.16
270703 | CERCA EM MADEIRA DE LEI COM H=1,50M E 9 FIOS DE ARAME FARPADO - POSTE ESTICADOR A CADA 16M | ML | 29.74 | 11.61 | 41.35
270704 | CERCA PROVISÓRIA EM MADEIRA ROLIÇA ( EUCALIPTO SEM TRATAMENTO) H = 1, 50M, COM 9 FIOS DE ARAME FARPADO - ESTICADOR A CADA 16M | ML | 5.27 | 10.46 | 15.73
270706 | ALAMB.PROT.CANO GALV.2"H=4.4 M PINTADO | ML | 357.09 | 65.47 | 422.56
270802 | MASTRO P/BANDEIRA FERRO GALVANIZADO 3UN (ASSENT.PINTADO) | CJ | 770.81 | 152.82 | 923.63
270804 | PLACA DE INAUGURACAO ACO ESCOVADO 80 X 120 CM | un | 1090.32 | 3.57 | 1093.89
270805 | PLACA DE INAUGURAÇÃO EM DURALUMÍNIO 42 X 60 CM | Un | 320.32 | 3.57 | 323.89
270806 | PLACA DE INAUGURAÇÃO EM DURALUMÍNIO 80 X 60 CM | Un | 550.32 | 3.57 | 553.89
270807 | PLACA INAUGURACAO ACO INOXIDAVEL (60X40) | Un | 260 | 6.11 | 266.11
270808 | PLACA INAUGURACAO ACO INOXIDAVEL (40 X 25) | Un | 110 | 6.11 | 116.11
270809 | PLACA DE INAUGURACAO ACO ESCOVADO 42X60 CM | Un | 260.32 | 3.57 | 263.89
270810 | PLACA DE INAUGURACAO ACO ESCOVADO 80 X 60 CM | Un | 420.32 | 3.57 | 423.89
270811 | OBELISCO P/PLACA DE INAUGURACAO - PADRAO AGETOP | Un | 109.03 | 304.71 | 413.74
270889 | SUP.PAD.TAB.BASQUETE "U" ENREJECIDO- 2 UN (ASSENT.PINT.) | CJ | 3427.03 | 859.06 | 4286.09
270890 | SUP.ARTICULAVEL TUBO IND.P/TAB.BASQ.ASSENT.PINT.2 UN | CJ | 4373.7 | 1576.95 | 5950.65
270891 | SUP.TUBO INDUST. REMOVIVEL P/TAB.BASQ.ASSENT.PINTADA | CJ | 2100.32 | 500.84 | 2601.16
270892 | SUP. Fº Gº REMOVIVEL P/TAB.BASQ.ASSENT.PINTADA | CJ | 4540.19 | 611.87 | 5152.06
271098 | TAB.BASQ.2UN EST.MET.M.LEI ASSENT.PINT.ARO FLEXIVEL | CJ | 1746.09 | 147.23 | 1893.32
271099 | TAB.BASQ.2UN EST.MET./COMP.ASSENT.PINT.ARO METALICO | CJ | 1091.74 | 147.23 | 1238.97
271100 | TAB.BASQ.2UN EST.MET.COMP.ASSENT.PINTADA ARO FLEXIVEL | CJ | 1713.25 | 147.23 | 1860.48
271101 | TRAVES Fº Gº P/FUTEBOL SALÃO 2 UN PINTADAS - 3,00 x 2,00 m | CJ | 1870.23 | 67.11 | 1937.34
271102 | TAB.BASQ.2UN EST.MET.M.LEI ASSENT.PINT.ARO METAL. | CJ | 1124.59 | 147.23 | 1271.82
271103 | CONJUNTO PARA VOLEIBOL C/PINTURA (2 SUPORTES) | CJ | 672 | 50.94 | 722.94
271105 | TRAVES Fº Gº P/CAMPO FUT. 2 UN (ASSENT.PINTADAS) 7,32 X 2,44 | CJ | 3674.72 | 530.32 | 4205.04
271106 | TRAVES Fº Gº P/CAMPO FUT.AREIA-2UN (ASSENT.PINT.) 2,00 X 5,00 | CJ | 2737.52 | 539.73 | 3277.25
271201 | QUADRO DE GIZ (5,0X1,20 M C/EMBOÇO PINTURA COMPLETO) | Un | 220.92 | 346.48 | 567.4
271204 | QUADRO DE GIZ (1,36 X 6,20) ESC. 20 SALAS | Un | 524.36 | 346.48 | 870.84
271208 | QD.GIZ EMBOCO/LAM.MELAMINICO COMPL.-ESC.2000 6,87X1,39M | Un | 507.07 | 599.73 | 1106.8
271210 | QUADRO DE GIZ EMBOÇO/PINTURA COMPLETO | m2 | 36.78 | 57.75 | 94.53
271302 | BASE DE BANCADAS AZULEJADA | ML | 26.84 | 69.47 | 96.31
271303 | BANCO DE CONCRETO POLIDO | ML | 19.85 | 39.26 | 59.11
271304 | BANCADA DE ARDOSIA POLIDA | m2 | 155.29 | 35 | 190.29
271305 | BASE DE BANCADA REBOCADA | ML | 11.67 | 48.54 | 60.21
271306 | BASE DE BANCADA REV.COM CERAMICA | M | 30.47 | 69.47 | 99.94
271307 | BANCO CONCRETO POLIDO ALV.TIJOLO APARENTE ESC.20 SL | M | 70.6 | 70.62 | 141.22
271408 | MICTORIO ACO INOX SOBRE COCHO DE CONCRETO(SEM INST.H.SANIT.) | ML | 743.62 | 58.58 | 802.2
271409 | LAVATORIO ACO INOX SOBRE COCHO DE CONCRETO (SEM INST.H.SANIT.) | ML | 741.54 | 119.15 | 860.69
271417 | CANALETA CONCRETO DESEMPENADO 5 CM PD.AGETOP | ML | 8.97 | 25.72 | 34.69
Código auxiliar | Serviço | Unidade | Material | Mão-de-obra | Total
271500 | CAFE DA MANHA | REF | 1.02 | 0 | 1.02
271502 | CANTINA - (OBRAS CIVIS) | RF | 6 | 0 | 6
271507 | BEBEDOURO P/6 TORNEIRAS AZULEJADOS(SEM INST.H.SANIT.) | Un | 204.01 | 477.48 | 681.49
271508 | BEBED.AZUL.CRIANCA/ADULTO - NINCHO (SEM INST.H.SANIT.) | M | 145.83 | 212.56 | 358.39
271509 | BEBED. AZUL.ADULTO/CRIANCA PAREDE(SEM INST.H.SANIT.) | M | 152.22 | 346.02 | 498.24
271605 | SUPORTE PARA BANCADA EM FERRO "T" 1/8" X 1 1/4" | Un | 5.81 | 6.12 | 11.93
271608 | BANCADA DE GRANITO C/ESPELHO | m2 | 242.34 | 35 | 277.34
271609 | BANCADA DE CONCRETO POLIDO | m2 | 42.57 | 87.86 | 130.43
271701 | BANCADA DE GRANITINA | m2 | 58.36 | 87.86 | 146.22
271702 | BANCADA DE MARMORE | m2 | 183.05 | 35 | 218.05
271708 | MEIO FIO 7X20X100CM PD. AGETOP EM ALVEN.TIJOLO COMUM 1/4 V. REBOCADO( 1CI:3ARMLC), PINT. A CAL 2 DEMÃOS (INCLUSO ESCAV./APILOAM./REAT. E CONC. FC28 = 10MPA P/ ASSENTAM./CHUMBAMENTO) | m | 11.14 | 17.05 | 28.19
271710 | SUBSTITUIÇÃO COM MADEIRA DE LEI E PINTURA PARA TABELA BASQUETE | Un | 319.86 | 93.44 | 413.3
271711 | MEIO FIO PD. AGETOP EM CONC. PRÉ MOLD. RETO/CURVO (9v12X25X100CM), C/ SARJETA ( 13X10v12CM)FC28=20MPA COM ARGAM.(1CI:3ARMLC) P/ARREMATE DO REJUNT. - INCLUSO ESCAV./APILOAM./REATERRO E CONC.FC28= 10MPA P/ ASSENTAM. E CHUMBAMENTO | m | 11.8 | 14.9 | 26.7
271712 | MEIO FIO PD. AGETOP EM CONC. PRÉ MOLD. RETO/CURVO (9v12X25X100CM), C/ SARJETA ( 13X10v12CM)FC28=30MPA COM ARGAM.(1CI:3ARMLC) P/ARREMATE DO REJUNT. - INCLUSO ESCAV./APILOAM./REATERRO E CONC.FC28= 10MPA P/ ASSENTAM. E CHUMBAMENTO | m | 12.22 | 14.9 | 27.12
271713 | MEIO FIO PD. AGETOP EM CONC. PRÉ MOLD. RETO/CURVO (9v12X30X100CM), FC28=30MPA COM ARGAM.(1CI:3ARMLC) P/ARREMATE DO REJUNT. - INCLUSO ESCAV./APILOAM./REATERRO E CONC.FC28= 10MPA P/ ASSENTAM. E CHUMBAMENTO | M | 9.95 | 12.64 | 22.59
271714 | MEIO FIO PD. AGETOP EM CONC. PRÉ MOLD. RETO/CURVO (5X25X100CM), FC28= 20MPA COM ARGAM.(1CI:3ARMLC) P/ARREMATE DO REJUNT. E PINT. A CAL 2 DEMÃOS - INCLUSO ESCAV./APILOAM./REATERRO E CONC.FC28= 10MPA P/ ASSENTAM. E CHUMBAMENTO | m | 4.59 | 7.25 | 11.84
271715 | MEIO FIO PD. AGETOP EM CONC. PRÉ MOLD. RETO/CURVO (9v12X30X100CM), FC28=20MPA COM ARGAM.(1CI:3ARMLC) P/ARREMATE DO REJUNT. - INCLUSO ESCAV./APILOAM./REATERRO E CONC.FC28= 10MPA P/ ASSENTAM. E CHUMBAMENTO | ML | 9.59 | 12.64 | 22.23
271716 | CANTONEIRA ARDOSIA POLIDA 2 REGUAS BOLEADAS | m2 | 167.87 | 128.06 | 295.93
271717 | CANTONEIRA MARMORE E REGUAS BOLEADAS | m2 | 195.63 | 128.06 | 323.69
271718 | CANTONEIRA GRANITO REGUAS BOLEADAS | m2 | 215.63 | 128.06 | 343.69
271801 | LADRILHO HIDRAULICO COR NATURAL (SEM LASTRO) | m2 | 46.13 | 17.37 | 63.5
271802 | LADRILHO HIDRAULICO DE UMA COR (S/LASTRO) | m2 | 57.37 | 17.37 | 74.74
271803 | LADRILHO HIDRAULICO DE DUAS CORES (S/LASTRO) | m2 | 71.75 | 17.37 | 89.12
271850 | LETRA CAIXA CH.GALVANIZ.PINTADA COLOCADA | ML | 178.57 | 0 | 178.57
271851 | LETRA CAIXA INOX COLOCADA | ML | 225 | 0 | 225
271852 | LETRA CAIXA INOX ESCOVADO COLOCADA | ML | 225 | 0 | 225
271853 | LETRA CAIXA LATAO AMARELO COLOCADA | ML | 290 | 0 | 290

## APOIO
50000 | FUNDACOES E SONDAGENS | [6 empty] | 50000 | FUNDACOES E SONDAGENS LANCHONETE
120902 | IMPERMEABILIZACAO VIGAS BALDRAMES E=2,0 CM | m2 | 56.88 | 6.22 | 14.79 | 21.01 | 1195.0488 | 120902 | IMPERMEABILIZACAO VIGAS BALDRAMES E=2,0 CM | m2 | 42.9 | 6.22 | 14.79 | 21.01 | 901.329 | 1195.0488 | 1195.0488
40101 | ESCAVACAO MANUAL DE VALAS < 1 MTS. (OBRAS CIVIS) | m3 | 5.76 | 0 | 26.12 | 26.12 | 150.4512 | 40101 | ESCAVACAO MANUAL DE VALAS < 1 MTS. (OBRAS CIVIS) | m3 | 4.36 | 0 | 26.12 | 26.12 | 113.8832 | 150.4512 | 150.4512
50302 | ESTACA A TRADO DIAM.30 CM S/FERRO | M | 212 | 15.36 | 27.82 | 43.18 | 9154.16 | 50302 | ESTACA A TRADO DIAM.30 CM S/FERRO | M | 104 | 15.36 | 27.82 | 43.18 | 4490.72 | 6045.2 | 9154.16
51017 | PREPARO DE CONCRETO FCK-20 C/BETONEIRA - (O.C.) | m3 | 23.3 | 224.47 | 55.37 | 279.84 | 6520.272 | 51017 | PREPARO DE CONCRETO FCK-20 C/BETONEIRA - (O.C.) | m3 | 12.32 | 224.47 | 55.37 | 279.84 | 3447.6288 | 5095.8864 | 6520.272
51026 | LANCAMENTO/APLICACAO CONC.EM FUNDAÇÃO- (O.C.) | m3 | 23.3 | 0 | 122.19 | 122.19 | 2847.027 | 51026 | LANCAMENTO/APLICACAO CONC.EM FUNDAÇÃO- (O.C.) | m3 | 12.32 | 0 | 122.19 | 122.19 | 1505.3808 | 2225.0799 | 2847.027
52005 | ACO CA-50A - 10,0 MM (3/8") - (OBRAS CIVIS) | Kg | 193 | 3.55 | 1.95 | 5.5 | 1061.5 | 52005 | ACO CA-50A - 10,0 MM (3/8") - (OBRAS CIVIS) | Kg | 146 | 3.55 | 1.95 | 5.5 | 803 | 1061.5 | 1061.5
52014 | ACO CA-60 - 5,0 MM - (OBRAS CIVIS) | Kg | 140 | 3.4 | 1.71 | 5.11 | 715.4 | 52014 | ACO CA-60 - 5,0 MM - (OBRAS CIVIS) | Kg | 104 | 3.4 | 1.71 | 5.11 | 531.44 | 715.4 | 715.4 | ESTACA
| TOTAL DO ITEM | [5 empty] | 21643.859 |  | TOTAL DO ITEM | [5 empty] | 11793.3818 | 16488.5663 | 21643.859 | 5155.2927
60000 | ESTRUTURA | [6 empty] | 60000 | ESTRUTURA LANCHONETE
60103 | ESCORAMENTO METALICO - VIGAS/LAJES (ALUGUEL/MES) | m2 | 285.47 | 4 | 1.02 | 5.02 | 1433.0594 | 60103 | ESCORAMENTO METALICO - VIGAS/LAJES (ALUGUEL/MES) | m2 | 206.7 | 4 | 1.02 | 5.02 | 1037.634 | 1433.0594 | 1433.0594
60507 | PREPARO DE CONCRETO FCK-20 C/BETONEIRA - (OB.C.) | m3 | 13.97 | 224.47 | 55.37 | 279.84 | 3909.3648 | 60507 | PREPARO DE CONCRETO FCK-20 C/BETONEIRA - (OB.C.) | m3 | 10.1 | 224.47 | 55.37 | 279.84 | 2826.384 | 3909.3648 | 3909.3648
60203 | FORMA- CH.COMPENSADA 12 MM UTILIZAÇÃO 3 VEZES - (OBRAS CIVIS) | m2 | 83.52 | 18.61 | 30.18 | 48.79 | 4074.9408 | 60203 | FORMA- CH.COMPENSADA 12 MM UTILIZAÇÃO 3 VEZES - (OBRAS CIVIS) | m2 | 59.52 | 18.61 | 30.18 | 48.79 | 2903.9808 | 4074.9408 | 4074.9408
60209 | FORMA CH.COMPENSADA 12MM-VIGA/PILAR U=4V - (OBRAS CIVIS | m2 | 201.95 | 13.82 | 31.71 | 45.53 | 9194.7835 | 60209 | FORMA CH.COMPENSADA 12MM-VIGA/PILAR U=4V - (OBRAS CIVIS | m2 | 147.18 | 13.82 | 31.71 | 45.53 | 6701.1054 | 9194.7835 | 9194.7835
52004 | ACO CA 50-A - 8,0 MM (5/16") - (OBRAS CIVIS) | Kg | 306 | 3.81 | 1.95 | 5.76 | 1762.56 | 52004 | ACO CA 50-A - 8,0 MM (5/16") - (OBRAS CIVIS) | Kg | 228 | 3.81 | 1.95 | 5.76 | 1313.28 | 1762.56 | 1762.56
52005 | ACO CA-50A - 10,0 MM (3/8") - (OBRAS CIVIS) | Kg | 394 | 3.55 | 1.95 | 5.5 | 2167 | 52005 | ACO CA-50A - 10,0 MM (3/8") - (OBRAS CIVIS) | Kg | 320 | 3.55 | 1.95 | 5.5 | 1760 | 2167 | 2167
52006 | ACO CA 50-A - 12,5 MM (1/2") - (OBRAS CIVIS) | Kg | 50 | 3.46 | 2.45 | 5.91 | 295.5 | 52006 | ACO CA 50-A - 12,5 MM (1/2") - (OBRAS CIVIS) | Kg | 0 | 3.46 | 2.45 | 5.91 | 0 | 295.5 | 295.5
52014 | ACO CA-60 - 5,0 MM - (OBRAS CIVIS) | Kg | 252 | 3.4 | 1.71 | 5.11 | 1287.72 | 52014 | ACO CA-60 - 5,0 MM - (OBRAS CIVIS) | Kg | 170 | 3.4 | 1.71 | 5.11 | 868.7 | 1287.72 | 1287.72
60801 | LANCAMENTO/APLICACAO CONCRETO - (OBRAS CIVIS) | m3 | 13.97 | 0 | 152.74 | 152.74 | 2133.7778 | 60801 | LANCAMENTO/APLICACAO CONCRETO - (OBRAS CIVIS) | m3 | 10.1 | 0 | 152.74 | 152.74 | 1542.674 | 2133.7778 | 2133.7778
| TOTAL DO ITEM | [5 empty] | 26258.7063 | [8 empty] | 26258.7063 | 26258.7063
[9 empty] | TOTAL DO ITEM | [5 empty] | 18953.7582
50000 | FUNDACOES E SONDAGENS VESTIARIO
120902 | IMPERMEABILIZACAO VIGAS BALDRAMES E=2,0 CM | m2 | 13.98 | 6.22 | 14.79 | 21.01 | 293.7198 |  |  | 56.88 | 56.88
40101 | ESCAVACAO MANUAL DE VALAS < 1 MTS. (OBRAS CIVIS) | m3 | 1.4 | 0 | 26.12 | 26.12 | 36.568 |  |  | 5.76 | 5.76
50302 | ESTACA A TRADO DIAM.30 CM S/FERRO | M | 36 | 15.36 | 27.82 | 43.18 | 1554.48 |  |  | 140 | 212
51017 | PREPARO DE CONCRETO FCK-20 C/BETONEIRA - (O.C.) | m3 | 5.89 | 224.47 | 55.37 | 279.84 | 1648.2576 |  |  | 18.21 | 23.3
51026 | LANCAMENTO/APLICACAO CONC.EM FUNDAÇÃO- (O.C.) | m3 | 5.89 | 0 | 122.19 | 122.19 | 719.6991 |  |  | 18.21 | 23.3
52005 | ACO CA-50A - 10,0 MM (3/8") - (OBRAS CIVIS) | Kg | 47 | 3.55 | 1.95 | 5.5 | 258.5 |  |  | 193 | 193
52014 | ACO CA-60 - 5,0 MM - (OBRAS CIVIS) | Kg | 36 | 3.4 | 1.71 | 5.11 | 183.96 |  |  | 140 | 140
| TOTAL DO ITEM | [5 empty] | 4695.1845
60000 | ESTRUTURA VESTIARIO
60103 | ESCORAMENTO METALICO - VIGAS/LAJES (ALUGUEL/MES) | m2 | 78.77 | 4 | 1.02 | 5.02 | 395.4254 |  |  | 285.47 | 285.47
60507 | PREPARO DE CONCRETO FCK-20 C/BETONEIRA - (OB.C.) | m3 | 3.87 | 224.47 | 55.37 | 279.84 | 1082.9808 |  |  | 13.97 | 13.97
60203 | FORMA- CH.COMPENSADA 12 MM UTILIZAÇÃO 3 VEZES - (OBRAS CIVIS) | m2 | 24 | 18.61 | 30.18 | 48.79 | 1170.96 |  |  | 83.52 | 83.52
60209 | FORMA CH.COMPENSADA 12MM-VIGA/PILAR U=4V - (OBRAS CIVIS | m2 | 54.77 | 13.82 | 31.71 | 45.53 | 2493.6781 |  |  | 201.95 | 201.95
52004 | ACO CA 50-A - 8,0 MM (5/16") - (OBRAS CIVIS) | Kg | 78 | 3.81 | 1.95 | 5.76 | 449.28 |  |  | 306 | 306
52005 | ACO CA-50A - 10,0 MM (3/8") - (OBRAS CIVIS) | Kg | 74 | 3.55 | 1.95 | 5.5 | 407 |  |  | 394 | 394
52006 | ACO CA 50-A - 12,5 MM (1/2") - (OBRAS CIVIS) | Kg | 50 | 3.46 | 2.45 | 5.91 | 295.5 |  |  | 50 | 50
52014 | ACO CA-60 - 5,0 MM - (OBRAS CIVIS) | Kg | 82 | 3.4 | 1.71 | 5.11 | 419.02 |  |  | 252 | 252
60801 | LANCAMENTO/APLICACAO CONCRETO - (OBRAS CIVIS) | m3 | 3.87 | 0 | 152.74 | 152.74 | 591.1038 |  |  | 13.97 | 13.97
| TOTAL DO ITEM | [5 empty] | 7304.9481

## Plan3
50000 | FUNDACOES E SONDAGENS
40101 | ESCAVACAO MANUAL DE VALAS < 1 MTS. (OBRAS CIVIS) | m3 | 14.3 | 0 | 26.12 | 26.12 | 373.516
50302 | ESTACA A TRADO DIAM.30 CM S/FERRO | M | 52 | 15.36 | 27.82 | 43.18 | 2245.36
50901 | ESCAVACAO MANUAL DE VALAS (SAPATAS/BLOCOS) | m3 | 2.68 | 0 | 33.08 | 33.08 | 88.6544
51009 | FORMA TABUA PINHO P/FUNDACOES U=3V - (OBRAS CIVIS) | m2 | 17.52 | 13.06 | 31.77 | 44.83 | 785.4216
51017 | PREPARO DE CONCRETO FCK-20 C/BETONEIRA - (O.C.) | m3 | 6.16 | 224.47 | 55.37 | 279.84 | 1723.8144
51026 | LANCAMENTO/APLICACAO CONC.EM FUNDAÇÃO- (O.C.) | m3 | 6.16 | 0 | 122.19 | 122.19 | 752.6904
52005 | ACO CA-50A - 10,0 MM (3/8") - (OBRAS CIVIS) | Kg | 73 | 3.55 | 1.95 | 5.5 | 401.5
52014 | ACO CA-60 - 5,0 MM - (OBRAS CIVIS) | Kg | 52 | 3.4 | 1.71 | 5.11 | 265.72
| TOTAL DO ITEM | [5 empty] | 6636.6768
60000 | ESTRUTURA
120902 | IMPERMEABILIZACAO VIGAS BALDRAMES E=2,0 CM | m2 | 13.92 | 6.22 | 14.79 | 21.01 | 292.4592
60103 | ESCORAMENTO METALICO - VIGAS/LAJES (ALUGUEL/MES) | m2 | 29.76 | 4 | 1.02 | 5.02 | 149.3952
60507 | PREPARO DE CONCRETO FCK-20 C/BETONEIRA - (OB.C.) | m3 | 5.05 | 224.47 | 55.37 | 279.84 | 1413.192
60203 | FORMA- CH.COMPENSADA 12 MM UTILIZAÇÃO 3 VEZES - (OBRAS CIVIS) | m2 | 29.76 | 18.61 | 30.18 | 48.79 | 1451.9904
60209 | FORMA CH.COMPENSADA 12MM-VIGA/PILAR U=4V - (OBRAS CIVIS | m2 | 73.59 | 13.82 | 31.71 | 45.53 | 3350.5527
52004 | ACO CA 50-A - 8,0 MM (5/16") - (OBRAS CIVIS) | Kg | 114 | 3.81 | 1.95 | 5.76 | 656.64
52005 | ACO CA-50A - 10,0 MM (3/8") - (OBRAS CIVIS) | Kg | 160 | 3.55 | 1.95 | 5.5 | 880
52014 | ACO CA-60 - 5,0 MM - (OBRAS CIVIS) | Kg | 85 | 3.4 | 1.71 | 5.11 | 434.35
60801 | LANCAMENTO/APLICACAO CONCRETO - (OBRAS CIVIS) | m3 | 5.05 | 0 | 152.74 | 152.74 | 771.337
| TOTAL DO ITEM | [5 empty] | 9107.4573

## Plan4
OBRA: | ÁREA PÚBLICA
LOCAL: | NOVA ROMA - GO
ÁREA: | 10.979,33 m²
DATA: | AGÔSTO / 2013
ORÇAMENTO ESTIMATIVO
CÓDIGO | DESCRIÇÃO DOS SERVIÇOS | UNID. | QUANT. | P.MAT. | P.M.O. | P. UNIT. | P. TOTAL
164 | SERVIÇOS PRELIMINARES
21301 | PLACA DE OBRA | m2 | 18 | 126.61 | 9.77 | 136.38 | 2454.84
21400 | CONSUMO DE AGUA | m3 | 254.1715 | 5.76 | 0 | 5.76 | 1464.0278
21401 | CONSUMO DE ENERGIA ELETRICA | KWH | 1808.8446 | 0.45 | 0 | 0.45 | 813.9801
21602 | EPI/PPRA (< 20 EMPREGADOS) (A>=200M2) AREAS EDIF.COBERTAS FECHADAS | m2 | 200 | 5.21 | 0 | 5.21 | 1042
20130 | DEMOL.ALAMBR.POSTE CONC.C/TR. ATE CB. E CARGA (POSTO DE SAÚDE) | ML | 61.45 | 0 | 12.22 | 12.22 | 750.919
20136 | DEMOLICAO DE CAIBROS E RIPAS (POSTO DE SAÚDE) | m2 | 12.5 | 0 | 3.34 | 3.34 | 41.75
20155 | DEMOL.MURO/PAREDE PLACA PRÉ-MOLDADA C/TRANSP.C.B.E CARGA (PETI) | m2 | 294 | 0 | 4.28 | 4.28 | 1258.32
20118 | DEM.ALVEN.TIJOLO S/REAP. C/TR.ATE CB. E CARGA (PETI) | m3 | 56 | 0 | 25.45 | 25.45 | 1425.2
20292 | BARRACÃO DE OBRA-PD."C" C/INST.ELET./HID.SANIT-50,82M2 | Un | 1 | 7520.65 | 1814.67 | 9335.32 | 9335.32
20703 | LOCACAO DE PRACA | m2 | 9727.05 | 0.26 | 0.07 | 0.33 | 3209.9265
20190 | LIMPEZA MECANICA DE TERRENO | m2 | 9727.05 | 0.18 | 0 | 0.18 | 1750.869
41140 | REGULARIZAÇÃO DO TERRENO | m2 | 2195.98 | 0 | 1.89 | 1.89 | 4150.4022
| TOTAL DO ITEM | [5 empty] | 27697.5546
187 | ADMINISTRAÇÃO LOCAL
250101 | ENGENHEIRO - (OBRAS CIVIS) | H | 165 | 0 | 87.54 | 87.54 | 14444.1
250102 | MESTRE DE OBRA - (OBRAS CIVIS) | H | 660 | 0 | 27.26 | 27.26 | 17991.6
250110 | VIGIA DE OBRAS - (NOTURNO E NO SÁBADO/DOMINGO DIURNO) - O.C. | H | 660 | 0 | 8.18 | 8.18 | 5398.8
271502 | CANTINA - (OBRAS CIVIS) | RF | 624 | 6 | 0 | 6 | 3744
271500 | CAFE DA MANHA | REF | 624 | 1.02 | 0 | 1.02 | 636.48
| TOTAL DO ITEM | [5 empty] | 42214.98
167 | FUNDAÇÕES E SONDAGENS
120902 | IMPERMEABILIZACAO VIGAS BALDRAMES E=2,0 CM | m2 | 56.88 | 6.22 | 14.79 | 21.01 | 1195.0488
40101 | ESCAVACAO MANUAL DE VALAS < 1 MTS. (OBRAS CIVIS) | m3 | 5.76 | 0 | 26.12 | 26.12 | 150.4512
50302 | ESTACA A TRADO DIAM.30 CM S/FERRO | M | 212 | 15.36 | 27.82 | 43.18 | 9154.16
51017 | PREPARO DE CONCRETO FCK-20 C/BETONEIRA - (O.C.) | m3 | 23.3 | 224.47 | 55.37 | 279.84 | 6520.272
51026 | LANCAMENTO/APLICACAO CONC.EM FUNDAÇÃO- (O.C.) | m3 | 28.57 | 0 | 122.19 | 122.19 | 3490.9683
51013 | PREPARO CONCRETO FCK-13,5 C/BETONEIRA - (O.CIVIS) | m3 | 5.27 | 211.63 | 55.37 | 267 | 1407.09
52005 | ACO CA-50A - 10,0 MM (3/8") - (OBRAS CIVIS) | Kg | 193 | 3.55 | 1.95 | 5.5 | 1061.5
52014 | ACO CA-60 - 5,0 MM - (OBRAS CIVIS) | Kg | 140 | 3.4 | 1.71 | 5.11 | 715.4
| TOTAL DO ITEM | [5 empty] | 23694.8903
168 | ESTRUTURA
60103 | ESCORAMENTO METALICO - VIGAS/LAJES (ALUGUEL/MES) | m2 | 285.47 | 4 | 1.02 | 5.02 | 1433.0594
60507 | PREPARO DE CONCRETO FCK-20 C/BETONEIRA - (OB.C.) | m3 | 13.97 | 224.47 | 55.37 | 279.84 | 3909.3648
60203 | FORMA- CH.COMPENSADA 12 MM UTILIZAÇÃO 3 VEZES - (OBRAS CIVIS) | m2 | 83.52 | 18.61 | 30.18 | 48.79 | 4074.9408
60209 | FORMA CH.COMPENSADA 12MM-VIGA/PILAR U=4V - (OBRAS CIVIS | m2 | 201.95 | 13.82 | 31.71 | 45.53 | 9194.7835
52004 | ACO CA 50-A - 8,0 MM (5/16") - (OBRAS CIVIS) | Kg | 306 | 3.81 | 1.95 | 5.76 | 1762.56
52005 | ACO CA-50A - 10,0 MM (3/8") - (OBRAS CIVIS) | Kg | 394 | 3.55 | 1.95 | 5.5 | 2167
52006 | ACO CA 50-A - 12,5 MM (1/2") - (OBRAS CIVIS) | Kg | 50 | 3.46 | 2.45 | 5.91 | 295.5
52014 | ACO CA-60 - 5,0 MM - (OBRAS CIVIS) | Kg | 252 | 3.4 | 1.71 | 5.11 | 1287.72
60801 | LANCAMENTO/APLICACAO CONCRETO - (OBRAS CIVIS) | m3 | 13.97 | 0 | 152.74 | 152.74 | 2133.7778
| TOTAL DO ITEM | [5 empty] | 26258.7063
169 | INST. ELÉT./TELEFÔNICA/CABEAMENTO ESTRUTURADO
| ELETRODUTOS, CONDUTORES, LUMINÁRIAS, INTERRUP., TOMADAS, ETC.(RELAÇÃO EM ANEXO) | UD | 1 | 0 | 0 | 111489.05 | 111489.05
| TOTAL DO ITEM | [5 empty] | 111489.05
170 | INSTALAÇÕES HIDRO-SANITÁRIAS
| TUBOS, CONEXÕES, LOUÇAS, METAIS, ETC (RELAÇÃO EM ANEXO) | UD | 1 | 13691.1 | 0 | 13691 | 13691
| TOTAL DO ITEM | [5 empty] | 13691
172 | ALVENARIAS E DIVISÓRIAS
100201 | ALVENARIA TIJOLO FURADO 1/2 VEZ - 9 x 19 x 19 ( ARG. 1CALH:4ARML+100KG DE CI /M3) | m2 | 138.95 | 11.83 | 19.66 | 31.49 | 4375.5355
100204 | CUNHAMENTO/ALVENARIAS C/TIJ.COMUM | ML | 67.16 | 3.5 | 5.03 | 8.53 | 572.8748
100320 | DIVISORIA DE GRANITO POLIDO | m2 | 0.11 | 200.81 | 62.32 | 263.13 | 28.9443
| TOTAL DO ITEM | [5 empty] | 4977.3546
174 | IMPERMEABILIZAÇÃO
120209 | IMPERMEABILIZACAO-C/CIMENTO CRISTALIZANTE 3 DEMAOS | m2 | 64.24 | 25 | 0 | 25 | 1606
| TOTAL DO ITEM | [5 empty] | 1606
177 | ESTRUTURAS METÁLICAS
| PERGOLADO METALICO | UD | 1 | 14385.15 | 10069.61 | 24454.76 | 24454.76
150204 | ESTRUT.ACO TIPO MR-250 C/FUNDO ANTI-CORROSIVO | Kg | 577.29 | 7.98 | 0 | 7.98 | 4606.7742
| TOTAL DO ITEM | [5 empty] | 29061.5342
178 | COBERTURAS
160401 | COBERTURA C/ TELHA COLONIAL-PLAN | m2 | 155.1 | 16.2 | 4.26 | 20.46 | 3173.346
160601 | CALHA DE CHAPA GALVANIZADA | ML | 6.35 | 6.83 | 24.24 | 31.07 | 197.2945
| TOTAL DO ITEM | [5 empty] | 3370.6405
180 | ESQUADRIAS METÁLICAS
180114 | PORTA DE ABRIR ALUMÍNIO ANODIZADO EM VENEZIANA C/FERRAGENS (M.O.FAB. INC.MAT.) | m2 | 7.92 | 454.12 | 28.7 | 482.82 | 3823.9344
180115 | ESQUADRIA ALUMÍNIO ANODIZADO MÁXIMO AR C/FERRAGENS (M.O.FAB.INC.MAT.) | m2 | 1.08 | 421.88 | 30.63 | 452.51 | 488.7108
| PORTA COM GRADE COM 2 FOLHAS 1,08 x 2,30 m | UD | 2 | 420 | 31.24 | 451.24 | 902.48
| VITRO COM GRADE E VIDRO 2,10 x 0,60 m | UD | 2 | 180 | 33.44 | 213.44 | 426.88
| GRADE DE ABRIR 1,78 x 1,10 m | UD | 2 | 257 | 33.44 | 290.44 | 580.88
| TOTAL DO ITEM | [5 empty] | 6222.8852
182 | REVESTIMENTO DE PAREDES
200101 | CHAPISCO COMUM | m2 | 345.43 | 1.18 | 2.39 | 3.57 | 1233.1851
200499 | REBOCO PAULISTA A-14 (1CALH:4ARMLC+100kgCI/M3) | m2 | 237.99 | 3.94 | 13.22 | 17.16 | 4083.9084
| REVESTIMENTO COM CERAMICA 30x60cm | m2 | 107.44 | 34.59 | 18.33 | 52.92 | 5685.7248
200201 | EMBOCO (1CI:4 ARML) | m2 | 107.44 | 4.39 | 9.61 | 14 | 1504.16
| REVESTIMENTO COM ELEMENTO VAZADO TIPO CAPELINHA 20 x 20 cm | Un | 110 | 15.9 | 0.75 | 16.65 | 1831.5
| TOTAL DO ITEM | [5 empty] | 14338.4783
184 | REVESTIMENTO DE PISO
| ÁREA PAVIMENTADA COM SEIXO ROLADO | m2 | 277.98 | 77.24 |  | 77.24 | 21471.1752
| ÁREA DE AREIA FINA | m2 | 374.5 | 65.45 |  | 65.45 | 24511.025
| PAVIMENTO PRÉ-MOLDADO TIPO PAVER PLATÔ( 10x20x4cm) COR VERMELHA | m2 | 1889.38 | 34.26 | 7.11 | 41.37 | 78163.6506
| PAVIMENTO PRÉ-MOLDADO TIPO PAVER PLATÔ( 10x20x4cm) COR OCRE | m2 | 488.25 | 34.26 | 7.11 | 41.37 | 20198.9025
| PAVIMENTO PRÉ-MOLDADO TIPO PAVER PLATÔ( 10x20x4cm) COR CINZA | m2 | 534.04 | 29.22 | 7.11 | 36.33 | 19401.6732
| ÁREA PAVIMENTADA COM PLACA CIMENTICIA IMITANDO MADEIRA | m2 | 645.45 | 192.97 | 0 | 204 | 131671.8
41002 | APILOAMENTO | m2 | 1232.47 | 0 | 4.07 | 4.07 | 5016.1529
220050 | LASTRO DE CONCRETO REGULARIZADO SEM IMPERMEAB. 1:3:6 ESP= 5CM (BASE) | m2 | 1201.59 | 9.38 | 7.36 | 16.74 | 20114.6166
220100 | PISO DA ENTRADA DO BANHEIRO EM CONCRETO RUSTICO (CALÇADA) | m2 | 4.06 | 23.35 | 28.46 | 51.81 | 210.3486
220102 | PISO CONCRETO DESEMPEN. ESPES. = 5 CM 1:2,5:3,5 | m2 | 174.63 | 11.18 | 9.3 | 20.48 | 3576.4224
220201 | CIMENT.LISO IMP.NATURAL E=2CM C/JUNTA PL.1CI:3ARMG | m2 | 28.34 | 7.12 | 9.91 | 17.03 | 482.6302
220403 | PISO ARENITO SERRADO (PIRENOP.ASSENT.BARRO) | m2 | 74.04 | 40.07 | 24.44 | 64.51 | 4776.3204
220905 | DEGRAUS DE ALTA RESISTENCIA | ML | 210.48 | 5.45 | 66.4 | 71.85 | 15122.988
220908 | PISO CERAMICA DE ALTA RESISTENCIA COM CONTRAPISO (1CI:3ARML) E ARGAMASSA COLANTE | m2 | 33.24 | 38.5 | 19.1 | 57.6 | 1914.624
220909 | RODAPE DE CERAMICA DE ALTA RESISTÊNCIA COM ARGAMASSA COLANTE | ML | 22.78 | 2.34 | 4.56 | 6.9 | 157.182
220920 | SOLEIRA EM GRANITO IMPERMEABILIZADA COM CONTRAPISO (1CI:3ARML) | m2 | 0.28 | 213.34 | 19.1 | 232.44 | 65.0832
| TOTAL DO ITEM | [5 empty] | 346854.5948
185 | FERRAGENS
230101 | FECH.(ALAV.) LAFONTE 6236 E/8766- E17 IMAB OU EQUIV. | Un | 1 | 78 | 14.26 | 92.26 | 92.26
230201 | DOBRADICA 3" x 3 1/2" FERRO POLIDO | Un | 6 | 1 | 6.12 | 7.12 | 42.72
230172 | BARRA P/DEFICIENTE FISICO B6 PADRAO AGETOP | Un | 4 | 13.57 | 77.02 | 90.59 | 362.36
| TOTAL DO ITEM | [5 empty] | 497.34
188 | PINTURA
261300 | EMASSAMENTO COM MASSA PVA DUAS DEMAOS | m2 | 63 | 1.37 | 6.32 | 7.69 | 484.47
261301 | EMASSAMENTO COM MASSA PVA UMA DEMAO | m2 | 44.68 | 0.89 | 4.38 | 5.27 | 235.4636
261307 | PINTURA PVA LATEX 2 DEMAOS SEM SELADOR | m2 | 83 | 1.72 | 3.69 | 5.41 | 449.03
261304 | EMASSAMENTO ACRILICO 2 DEMAOS | m2 | 54.58 | 2.49 | 7.54 | 10.03 | 547.4374
261001 | PINTURA LATEX ACRILICO 2 DEMAOS | m2 | 54.58 | 2.52 | 5.12 | 7.64 | 416.9912
260601 | PINTURA TEXTURIZADA C/SELADOR ACRILICO | m2 | 114.14 | 3.7 | 4.65 | 8.35 | 953.069
261603 | PINT.GRAFITE ESQUAD.FERRO (DUPLA FUNÇÃO - FUNDO E ACABAMENTO) | m2 | 37.46 | 2.23 | 9.66 | 11.89 | 445.3994
261009 | FUNDO PRIMER P/ ESTR. METALICA (2 DEMAOS) | m2 | 216.002 | 3.83 | 2.56 | 6.39 | 1380.2528
261502 | PINT.ESMALTE S/ANTICOR 2 DEMAOS | m2 | 222.272 | 2.16 | 9.66 | 11.82 | 2627.255
| TOTAL DO ITEM | [5 empty] | 7539.3684
189 | DIVERSOS
271608 | BANCADA DE GRANITO C/ESPELHO | m2 | 13.12 | 242.34 | 35 | 277.34 | 3638.7008
270501 | LIMPEZA FINAL DE OBRA - (OBRAS CIVIS) | m2 | 10979.33 | 0.04 | 1.02 | 1.06 | 11638.0898
270210 | PLANTIO GRAMA ESMERALDA PLACA C/ IRRIG., ADUBO,TERRA VEGETAL (O.C.) A< 11.000,00M2 | m2 | 4120.28 | 4.57 | 4.79 | 9.36 | 38565.8208
270805 | PLACA DE INAUGURAÇÃO EM INOX 50 x 80 cm | Un | 1 | 438.63 | 4.89 | 443.52 | 443.52
270811 | OBELISCO PARA PLACA INAUGURAÇÃO | Un | 1 | 1707.96 | 304.71 | 1707.96 | 1707.96
271714 | MEIO FIO PADRÃO AGETOP 5 x 25 x 100 cm | m | 2106.92 | 4.59 | 7.25 | 11.84 | 24945.9328
271303 | BANCO DE CONCRETO POLIDO | ML | 67.9 | 19.85 | 39.26 | 59.11 | 4013.569
220060 | PISO LAMINADO EM CONCRETO e=7cm 20 MPA PARA QUADRA / OUTROS (2 X 2 M ) | m2 | 432 | 24.34 | 11.9 | 36.24 | 15655.68
270706 | ALAMB.PROT.CANO GALV.2"H=4.4 M PINTADO | ML | 86 | 357.09 | 65.47 | 422.56 | 36340.16
261703 | PINT.POLIESPORTIVA - 2 DEM.(PISOS E CIMENTADOS) | m2 | 432 | 1.68 | 5.78 | 7.46 | 3222.72
261700 | DEMARC.QUADRA/VAGAS TINTA POLIESPORTIVA | ML | 366.9 | 0.97 | 6.52 | 7.49 | 2748.081
271417 | CANALETA CONCRETO DESEMPENADO 5 CM PD.AGETOP | ML | 27 | 8.97 | 25.72 | 34.69 | 936.63
271101 | TRAVES Fº Gº P/FUTEBOL SALÃO 2 UN PINTADAS - 3,00 x 2,00 m | CJ | 1 | 1870.23 | 67.11 | 1937.34 | 1937.34
270889 | SUP.PAD.TAB.BASQUETE "U" ENREJECIDO- 2 UN (ASSENT.PINT.) | CJ | 1 | 3427.03 | 859.06 | 4286.09 | 4286.09
| PEITORIL EM GRANITO CINZA ANDORINHA, LARGURA DE 30CM,ESPESSURA 2 CM | ML | 3.6 | 83.4 | 28.7 | 112.1 | 403.56
| BRINQUEDOS PARA PLAYGROUND | CJ | 1 | 20354.5 | 0 | 20354.5 | 20354.5
| LIXEIRA | Un | 19 | 310 | 0 | 310 | 5890
| BANCO DE MADEIRA | Un | 4 | 4017 | 0 | 4017 | 16068
| BARRRAS PARALELAS E ASSIMETRICAS | CJ | 1 | 1200 | 0 | 1200 | 1200
| MESA PARA JOGOS | Un | 7 | 151.05 | 0 | 151.05 | 1057.35
| ARVORES DE GRANDE PORTE | Un | 6 | 30 | 0 | 30 | 180
| TREPADEIRA | Un | 24 | 7 | 0 | 7 | 168
| JERIVA | Un | 37 | 13 | 0 | 13 | 481
| QUIOSQUE DE MADEIRA PARA CHURRASQUEIRA | Un | 2 | 3714.55 | 0 | 3714.55 | 7429.1
| TOTAL DO ITEM | [5 empty] | 203311.8042
|  |  |  | CUSTO TOTAL R$ |  |  | 862826.1814
|  |  |  | BDI 24,09 % R$ |  |  | 207854.8271
|  |  |  | VALOR GLOBAL R$ |  |  | 1070681.0085