## Equipamentos20240916_162525
TAG | Nº de Série | Patrimônio | Equipamento | Modelo | Fabricante | Situação | Razão Social
HEJ-1061 | 1183 | 2345397 | AGITADOR DE TUBOS | BE 3600 | BIO ENG | PRÓPRIO | HEJ – HOSPITAL ESTADUAL DE JATAÍ DR. SERAFIM DE CARVALHO
HEJ-1063 | BF13653 |  | AGLUTINOSCOPIO | BAG 100 | BENFER | PRÓPRIO | HEJ – HOSPITAL ESTADUAL DE JATAÍ DR. SERAFIM DE CARVALHO
HEJ-1062 | BF13652 |  | AGLUTINOSCOPIO | BAG 100 | BENFER | PRÓPRIO | HEJ – HOSPITAL ESTADUAL DE JATAÍ DR. SERAFIM DE CARVALHO
HEJ-1905 | DR272032 |  | ANALISADOR BIOQUIMICO | DIMENSION EXL 2 | SIEMENS | COMODATO | HEJ – HOSPITAL ESTADUAL DE JATAÍ DR. SERAFIM DE CARVALHO
HEJ-1449 | 202405006IEJKY |  | ANALISADOR DE COAGULACAO | COR 50 | WIENER LAB | COMODATO - WIENER LAB | HEJ – HOSPITAL ESTADUAL DE JATAÍ DR. SERAFIM DE CARVALHO
HEJ-1065 | U185930 | 2345405 | ANALISADOR DE ELETROLITOS | AVL 9180 | ROCHE | PRÓPRIO | HEJ – HOSPITAL ESTADUAL DE JATAÍ DR. SERAFIM DE CARVALHO
HEJ-1354 | IRL40411326 |  | ANALISADOR DE HORMONIOS | ADVIA CENTAUR XP IMMUNOASSAY SYSTEM | SIEMENS | COMODATO - GENETICA | HEJ – HOSPITAL ESTADUAL DE JATAÍ DR. SERAFIM DE CARVALHO
HEJ-1078 | 861906034 |  | ANALISADOR HEMATOLOGICO | HEMA COUNTER SL | VYTTRA | PRÓPRIO | HEJ – HOSPITAL ESTADUAL DE JATAÍ DR. SERAFIM DE CARVALHO
HEJ-1077 | 11879 | 2345399 | ANALISADOR HEMATOLOGICO | XN-350 | SYSMEX | PRÓPRIO | HEJ – HOSPITAL ESTADUAL DE JATAÍ DR. SERAFIM DE CARVALHO
HEJ-1068 | KS0406850 | APIJA0431 | ANALISADOR IMUNOLOGICO | H232 | ROCHE | EMPRESTADO - APIJÃ PRODUTOS LABORATORIAIS | HEJ – HOSPITAL ESTADUAL DE JATAÍ DR. SERAFIM DE CARVALHO
HEJ-0010 | ASKA0101 | 2345406 | APARELHO DE ANESTESIA | FABIUS PLUS | DRAGER | PRÓPRIO | HEJ – HOSPITAL ESTADUAL DE JATAÍ DR. SERAFIM DE CARVALHO
HEJ-0009 | ASDA0005 | 2345407 | APARELHO DE ANESTESIA | FABIUS PLUS | DRAGER | PRÓPRIO | HEJ – HOSPITAL ESTADUAL DE JATAÍ DR. SERAFIM DE CARVALHO
HEJ-1895 | KG29011212 | 003492956 | APARELHO DE ANESTESIA | WATO EX-35 | MINDRAY | PRÓPRIO | HEJ – HOSPITAL ESTADUAL DE JATAÍ DR. SERAFIM DE CARVALHO
HEJ-0007 | KG81001946 | 2345409 | APARELHO DE ANESTESIA | WATO EX-35 | MINDRAY | PRÓPRIO | HEJ – HOSPITAL ESTADUAL DE JATAÍ DR. SERAFIM DE CARVALHO
HEJ-0008 | KG81001945 | 2345408 | APARELHO DE ANESTESIA | WATO EX-35 | MINDRAY | PRÓPRIO | HEJ – HOSPITAL ESTADUAL DE JATAÍ DR. SERAFIM DE CARVALHO
HEJ-0592 |  |  | APARELHO DE FOTOTERAPIA | SEM MODELO | SEM FABRICANTE | PRÓPRIO | HEJ – HOSPITAL ESTADUAL DE JATAÍ DR. SERAFIM DE CARVALHO
HEJ-1774 | 23-D-0191 |  | APARELHO DE FOTOTERAPIA | LED PHOTO | OLIDEF CZ | PRÓPRIO | HEJ – HOSPITAL ESTADUAL DE JATAÍ DR. SERAFIM DE CARVALHO
HEJ-0594 | 04718FTF |  | APARELHO DE FOTOTERAPIA | F7-P | GIGANTE | PRÓPRIO | HEJ – HOSPITAL ESTADUAL DE JATAÍ DR. SERAFIM DE CARVALHO
HEJ-1773 | 23-D-0190 |  | APARELHO DE FOTOTERAPIA | LED PHOTO | OLIDEF CZ | PRÓPRIO | HEJ – HOSPITAL ESTADUAL DE JATAÍ DR. SERAFIM DE CARVALHO
HEJ-0593 | 04710FTF | 2345415 | APARELHO DE FOTOTERAPIA | F7-P | GIGANTE | PRÓPRIO | HEJ – HOSPITAL ESTADUAL DE JATAÍ DR. SERAFIM DE CARVALHO
HEJ-1799 | 23J29348P |  | APARELHO DE HEMODIALISE | DIAMAX | NIPRO | PRÓPRIO | HEJ – HOSPITAL ESTADUAL DE JATAÍ DR. SERAFIM DE CARVALHO
HEJ-0620 | E9SZ04 |  | APARELHO DE HEMODIALISE | TR-8000 | TORAY | EMPRESTADO | HEJ – HOSPITAL ESTADUAL DE JATAÍ DR. SERAFIM DE CARVALHO
HEJ-1800 | 23J29351P |  | APARELHO DE HEMODIALISE | DIAMAX | NIPRO | PRÓPRIO | HEJ – HOSPITAL ESTADUAL DE JATAÍ DR. SERAFIM DE CARVALHO
HEJ-1802 | 23J29349P |  | APARELHO DE HEMODIALISE | DIAMAX | NIPRO | PRÓPRIO | HEJ – HOSPITAL ESTADUAL DE JATAÍ DR. SERAFIM DE CARVALHO
HEJ-0622 | 50498 |  | APARELHO DE HEMODIALISE | DIALOG+ | B.BRAUN | PRÓPRIO | HEJ – HOSPITAL ESTADUAL DE JATAÍ DR. SERAFIM DE CARVALHO
HEJ-0621 | E9YZ04 |  | APARELHO DE HEMODIALISE | TR-8000 | TORAY | EMPRÉSTIMO | HEJ – HOSPITAL ESTADUAL DE JATAÍ DR. SERAFIM DE CARVALHO
HEJ-1801 | 23J29350P |  | APARELHO DE HEMODIALISE | DIAMAX | NIPRO | PRÓPRIO | HEJ – HOSPITAL ESTADUAL DE JATAÍ DR. SERAFIM DE CARVALHO
HEJ-0820 | 9001 |  | APARELHO DE RAIOS X FIXO | 600 MA | PHILIPS | PRÓPRIO | HEJ – HOSPITAL ESTADUAL DE JATAÍ DR. SERAFIM DE CARVALHO
HEJ-0819 | 14540203 | 2345400 | APARELHO DE RAIOS X FIXO | MK 500 TF | EMIC | PRÓPRIO | HEJ – HOSPITAL ESTADUAL DE JATAÍ DR. SERAFIM DE CARVALHO
HEJ-0018 | 800117 | 2349336 | APARELHO DE RAIOS X MOVEL | AQUILLA PLUS 100 | VMI | PRÓPRIO | HEJ – HOSPITAL ESTADUAL DE JATAÍ DR. SERAFIM DE CARVALHO
HEJ-0017 | PAEKMO03001 | 2345422 | APARELHO DE RAIOS X MOVEL | TITANIUM 300 | PHILIPS | PRÓPRIO | HEJ – HOSPITAL ESTADUAL DE JATAÍ DR. SERAFIM DE CARVALHO
HEJ-1466 | WU202009075EN |  | AQUECEDOR DE MANTA TERMICA | IOB-505 | CEI COMERCIO EXPORTACAO E IMPORTACAO DE MATERIAIS MEDICOS | COMODATO - CEI | HEJ – HOSPITAL ESTADUAL DE JATAÍ DR. SERAFIM DE CARVALHO
HEJ-1467 | WU202011090EN |  | AQUECEDOR DE MANTA TERMICA | IOB-505 | CEI COMERCIO EXPORTACAO E IMPORTACAO DE MATERIAIS MEDICOS | COMODATO - CEI | HEJ – HOSPITAL ESTADUAL DE JATAÍ DR. SERAFIM DE CARVALHO
HEJ-1468 | WU202011534EN |  | AQUECEDOR DE MANTA TERMICA | IOB-505 | CEI COMERCIO EXPORTACAO E IMPORTACAO DE MATERIAIS MEDICOS | COMODATO - CEI | HEJ – HOSPITAL ESTADUAL DE JATAÍ DR. SERAFIM DE CARVALHO
HEJ-1469 | WU202107108EN |  | AQUECEDOR DE MANTA TERMICA | IOB-505 | CEI COMERCIO EXPORTACAO E IMPORTACAO DE MATERIAIS MEDICOS | COMODATO - CEI | HEJ – HOSPITAL ESTADUAL DE JATAÍ DR. SERAFIM DE CARVALHO
HEJ-1470 | WU202009138EN |  | AQUECEDOR DE MANTA TERMICA | IOB-505 | CEI COMERCIO EXPORTACAO E IMPORTACAO DE MATERIAIS MEDICOS | COMODATO - CEI | HEJ – HOSPITAL ESTADUAL DE JATAÍ DR. SERAFIM DE CARVALHO
HEJ-0019 | 000753 | 81532 | ARCO CIRURGICO | BV ENDURA | PHILIPS | PRÓPRIO | HEJ – HOSPITAL ESTADUAL DE JATAÍ DR. SERAFIM DE CARVALHO
HEJ-0023 |  | 2007A | ASPIRADOR CIRURGICO | A-45 PLUS | OLIDEF CZ | PRÓPRIO | HEJ – HOSPITAL ESTADUAL DE JATAÍ DR. SERAFIM DE CARVALHO
HEJ-0021 | FAO061785 | 81533 | ASPIRADOR CIRURGICO | DIAPUMP 089-R2D2 | FANEM | PRÓPRIO | HEJ – HOSPITAL ESTADUAL DE JATAÍ DR. SERAFIM DE CARVALHO
HEJ-1842 | 3190823153 | 003417607 | ASPIRADOR CIRURGICO | SAM-6004-CL2 | ASPIRAMAX | PRÓPRIO | HEJ – HOSPITAL ESTADUAL DE JATAÍ DR. SERAFIM DE CARVALHO
HEJ-1850 | 3190823152 | 003417615 | ASPIRADOR CIRURGICO | SAM-6004-CL2 | ASPIRAMAX | PRÓPRIO | HEJ – HOSPITAL ESTADUAL DE JATAÍ DR. SERAFIM DE CARVALHO
HEJ-1848 | 3190823159 | 003417613 | ASPIRADOR CIRURGICO | SAM-6004-CL2 | ASPIRAMAX | PRÓPRIO | HEJ – HOSPITAL ESTADUAL DE JATAÍ DR. SERAFIM DE CARVALHO
HEJ-1845 | 3190823154 | 003417610 | ASPIRADOR CIRURGICO | SAM-6004-CL2 | ASPIRAMAX | PRÓPRIO | HEJ – HOSPITAL ESTADUAL DE JATAÍ DR. SERAFIM DE CARVALHO
HEJ-0036 | FAO061786 | 92140 | ASPIRADOR CIRURGICO | DIAPUMP 089-R2D2 | FANEM | PRÓPRIO | HEJ – HOSPITAL ESTADUAL DE JATAÍ DR. SERAFIM DE CARVALHO
HEJ-1849 | 3190823158 | 003417614 | ASPIRADOR CIRURGICO | SAM-6004-CL2 | ASPIRAMAX | PRÓPRIO | HEJ – HOSPITAL ESTADUAL DE JATAÍ DR. SERAFIM DE CARVALHO
HEJ-1852 | 3190823156 | 003417617 | ASPIRADOR CIRURGICO | SAM-6004-CL2 | ASPIRAMAX | PRÓPRIO | HEJ – HOSPITAL ESTADUAL DE JATAÍ DR. SERAFIM DE CARVALHO
HEJ-1841 | 31908231514 | 003417606 | ASPIRADOR CIRURGICO | SAM-6004-CL2 | ASPIRAMAX | PRÓPRIO | HEJ – HOSPITAL ESTADUAL DE JATAÍ DR. SERAFIM DE CARVALHO
HEJ-0042 | 6757001008 |  | ASPIRADOR CIRURGICO | EVOLUTION 5000 | PROTEC | PRÓPRIO | HEJ – HOSPITAL ESTADUAL DE JATAÍ DR. SERAFIM DE CARVALHO
HEJ-1854 | 31908231511 | 003417619 | ASPIRADOR CIRURGICO | SAM-6004-CL2 | ASPIRAMAX | PRÓPRIO | HEJ – HOSPITAL ESTADUAL DE JATAÍ DR. SERAFIM DE CARVALHO
HEJ-0041 | 19A0007 | 2346921-(2) | ASPIRADOR CIRURGICO | A-45 PLUS | OLIDEF CZ | PRÓPRIO | HEJ – HOSPITAL ESTADUAL DE JATAÍ DR. SERAFIM DE CARVALHO
HEJ-1843 | 31908231512 | 003417608 | ASPIRADOR CIRURGICO | SAM-6004-CL2 | ASPIRAMAX | PRÓPRIO | HEJ – HOSPITAL ESTADUAL DE JATAÍ DR. SERAFIM DE CARVALHO
HEJ-1855 | 3190823155 | 003417620 | ASPIRADOR CIRURGICO | SAM-6004-CL2 | ASPIRAMAX | PRÓPRIO | HEJ – HOSPITAL ESTADUAL DE JATAÍ DR. SERAFIM DE CARVALHO
HEJ-0022 |  | 2346925 | ASPIRADOR CIRURGICO | G76 | GIGANTE | PRÓPRIO | HEJ – HOSPITAL ESTADUAL DE JATAÍ DR. SERAFIM DE CARVALHO
HEJ-0030 | 13G601 | 2345733 | ASPIRADOR CIRURGICO | A-45 PLUS | OLIDEF CZ | PRÓPRIO | HEJ – HOSPITAL ESTADUAL DE JATAÍ DR. SERAFIM DE CARVALHO
HEJ-0039 | 86757001017 | 2346927 | ASPIRADOR CIRURGICO | EVOLUTION 5000 | PROTEC | PRÓPRIO | HEJ – HOSPITAL ESTADUAL DE JATAÍ DR. SERAFIM DE CARVALHO
HEJ-0037 |  | 2346922 | ASPIRADOR CIRURGICO | A-45 PLUS | OLIDEF CZ | PRÓPRIO | HEJ – HOSPITAL ESTADUAL DE JATAÍ DR. SERAFIM DE CARVALHO
HEJ-0029 | 93136 | 2346924 | ASPIRADOR CIRURGICO | G76 | GIGANTE | PRÓPRIO | HEJ – HOSPITAL ESTADUAL DE JATAÍ DR. SERAFIM DE CARVALHO
HEJ-1851 | 3190823157 | 003417616 | ASPIRADOR CIRURGICO | SAM-6004-CL2 | ASPIRAMAX | PRÓPRIO | HEJ – HOSPITAL ESTADUAL DE JATAÍ DR. SERAFIM DE CARVALHO
HEJ-0040 |  | 2346919 | ASPIRADOR CIRURGICO | A-45 PLUS | OLIDEF CZ | PRÓPRIO | HEJ – HOSPITAL ESTADUAL DE JATAÍ DR. SERAFIM DE CARVALHO
HEJ-0038 | FAO061787 | 2346923 | ASPIRADOR CIRURGICO | DIAPUMP 089-R2D2 | FANEM | PRÓPRIO | HEJ – HOSPITAL ESTADUAL DE JATAÍ DR. SERAFIM DE CARVALHO
HEJ-1844 | 31908231515 | 003417609 | ASPIRADOR CIRURGICO | SAM-6004-CL2 | ASPIRAMAX | PRÓPRIO | HEJ – HOSPITAL ESTADUAL DE JATAÍ DR. SERAFIM DE CARVALHO
HEJ-1853 | 31908231510 | 003417618 | ASPIRADOR CIRURGICO | SAM-6004-CL2 | ASPIRAMAX | PRÓPRIO | HEJ – HOSPITAL ESTADUAL DE JATAÍ DR. SERAFIM DE CARVALHO
HEJ-1847 | 31908231513 | 003417612 | ASPIRADOR CIRURGICO | SAM-6004-CL2 | ASPIRAMAX | PRÓPRIO | HEJ – HOSPITAL ESTADUAL DE JATAÍ DR. SERAFIM DE CARVALHO
HEJ-1846 | 3190823151 |  | ASPIRADOR CIRURGICO | SAM-6004-CL2 | ASPIRAMAX | PRÓPRIO | HEJ – HOSPITAL ESTADUAL DE JATAÍ DR. SERAFIM DE CARVALHO
HEJ-0046 | 024802057 | 2346930 | AUTOCLAVE | HI VAC | BAUMER | PRÓPRIO | HEJ – HOSPITAL ESTADUAL DE JATAÍ DR. SERAFIM DE CARVALHO
HEJ-0047 | 104108091 | 2346931-(2) | AUTOCLAVE | HI VAC | BAUMER | PRÓPRIO | HEJ – HOSPITAL ESTADUAL DE JATAÍ DR. SERAFIM DE CARVALHO
HEJ-1472 | 08200029 |  | AUTOCLAVE | GS250 | STERMAX | EMPRESTADO - EQUIPE OFTALMOLOGIA | HEJ – HOSPITAL ESTADUAL DE JATAÍ DR. SERAFIM DE CARVALHO
HEJ-1081 | 1247 | 2346929 | AUTOCLAVE VERTICAL | CS | PRISMATEC | PRÓPRIO | HEJ – HOSPITAL ESTADUAL DE JATAÍ DR. SERAFIM DE CARVALHO
HEJ-0050 | 1241 | 2346933 | AUTOCLAVE VERTICAL | CS | PRISMATEC | PRÓPRIO | HEJ – HOSPITAL ESTADUAL DE JATAÍ DR. SERAFIM DE CARVALHO
HEJ-0045 | 7GK15A1910N |  | AUTO REFRATOR | GRK-7000 | GLRAS | PRÓPRIO | HEJ – HOSPITAL ESTADUAL DE JATAÍ DR. SERAFIM DE CARVALHO
HEJ-1948 | 3MK6E2912 |  | AUTO REFRATOR | MRK-3100 | HUVITZ | PRÓPRIO | HEJ – HOSPITAL ESTADUAL DE JATAÍ DR. SERAFIM DE CARVALHO
HEJ-0066 | 1149 | 80241 | BALANCA ANTROPOMETRICA | SEM MODELO | SEM FABRICANTE | PRÓPRIO | HEJ – HOSPITAL ESTADUAL DE JATAÍ DR. SERAFIM DE CARVALHO
HEJ-0065 | 12440 | 2346939 | BALANCA ANTROPOMETRICA | W200A | WELMY | PRÓPRIO | HEJ – HOSPITAL ESTADUAL DE JATAÍ DR. SERAFIM DE CARVALHO
HEJ-0054 | 8066 | 2346937 | BALANCA ANTROPOMETRICA | LD1050 | LIDER | PRÓPRIO | HEJ – HOSPITAL ESTADUAL DE JATAÍ DR. SERAFIM DE CARVALHO
HEJ-0062 | 96628 | 2345764 | BALANCA ANTROPOMETRICA | DP1502 | WELMY | PRÓPRIO | HEJ – HOSPITAL ESTADUAL DE JATAÍ DR. SERAFIM DE CARVALHO
HEJ-0056 | 13159 | 2346938 | BALANCA ANTROPOMETRICA | PRIX3 FIT/2 | TOLEDO | PRÓPRIO | HEJ – HOSPITAL ESTADUAL DE JATAÍ DR. SERAFIM DE CARVALHO
HEJ-0055 | 10566004 | 2346935 | BALANCA ANTROPOMETRICA | W200A | WELMY | PRÓPRIO | HEJ – HOSPITAL ESTADUAL DE JATAÍ DR. SERAFIM DE CARVALHO
HEJ-0060 | 53565 | 80197 | BALANCA ANTROPOMETRICA | P-200C | LIDER | PRÓPRIO | HEJ – HOSPITAL ESTADUAL DE JATAÍ DR. SERAFIM DE CARVALHO
HEJ-0071 | 102312 | 2346921 | BALANCA ANTROPOMETRICA | SEM MODELO | WELMY | PRÓPRIO | HEJ – HOSPITAL ESTADUAL DE JATAÍ DR. SERAFIM DE CARVALHO
HEJ-0069 | 20897430-1 | 94072 | BALANCA ANTROPOMETRICA | BK-300FAN | BALMAK | PRÓPRIO | HEJ – HOSPITAL ESTADUAL DE JATAÍ DR. SERAFIM DE CARVALHO
HEJ-0057 | 13157 | 92674 | BALANCA ANTROPOMETRICA | W200A | WELMY | PRÓPRIO | HEJ – HOSPITAL ESTADUAL DE JATAÍ DR. SERAFIM DE CARVALHO
HEJ-0053 | 53563 | 2346936 | BALANCA ANTROPOMETRICA | SEM MODELO | SEM FABRICANTE | PRÓPRIO | HEJ – HOSPITAL ESTADUAL DE JATAÍ DR. SERAFIM DE CARVALHO
HEJ-1134 | 23604940 | 2346941 | BALANCA ANTROPOMETRICA | PRECISAO M53 | MARTEC MED | PRÓPRIO | HEJ – HOSPITAL ESTADUAL DE JATAÍ DR. SERAFIM DE CARVALHO
HEJ-1696 |  |  | BALANCA DIGITAL | BK-55BR | BLACK+DECKER | PRÓPRIO | HEJ – HOSPITAL ESTADUAL DE JATAÍ DR. SERAFIM DE CARVALHO
HEJ-0068 | 11872 | 2346940 | BALANCA PEDIATRICA | EIPP 25BB | WELMY | PRÓPRIO | HEJ – HOSPITAL ESTADUAL DE JATAÍ DR. SERAFIM DE CARVALHO
HEJ-0070 | 40636 |  | BALANCA PEDIATRICA | SEM MODELO | WELMY | PRÓPRIO | HEJ – HOSPITAL ESTADUAL DE JATAÍ DR. SERAFIM DE CARVALHO
HEJ-0067 | 011022 | 2346942 | BALANCA PEDIATRICA | ELP-25BB | BALMAK | PRÓPRIO | HEJ – HOSPITAL ESTADUAL DE JATAÍ DR. SERAFIM DE CARVALHO
HEJ-1875 | 12908 |  | BALANCA PEDIATRICA | SEM MODELO | WELMY | PRÓPRIO | HEJ – HOSPITAL ESTADUAL DE JATAÍ DR. SERAFIM DE CARVALHO
HEJ-0063 | 8487 | 2346943 | BALANCA PEDIATRICA | BABY | FILIZOLA | PRÓPRIO | HEJ – HOSPITAL ESTADUAL DE JATAÍ DR. SERAFIM DE CARVALHO
HEJ-0064 | 18574 | 2345717 | BALANCA PEDIATRICA | BP BABY | BALMAK | PRÓPRIO | HEJ – HOSPITAL ESTADUAL DE JATAÍ DR. SERAFIM DE CARVALHO
HEJ-1396 | 315395006 |  | BANHO MARIA | ABL-65 | EME EQUIPMENT | PRÓPRIO | HEJ – HOSPITAL ESTADUAL DE JATAÍ DR. SERAFIM DE CARVALHO
HEJ-1714 | 23-A-0004 |  | BERCO AQUECIDO | MATRIX R | OLIDEF CZ | PRÓPRIO | HEJ – HOSPITAL ESTADUAL DE JATAÍ DR. SERAFIM DE CARVALHO
HEJ-0074 | 16-G-146 | 2347080 | BERCO AQUECIDO | MATRIX R | OLIDEF CZ | PRÓPRIO | HEJ – HOSPITAL ESTADUAL DE JATAÍ DR. SERAFIM DE CARVALHO
HEJ-0075 | 16G145 | 2347066 | BERCO AQUECIDO | MATRIX R | OLIDEF CZ | PRÓPRIO | HEJ – HOSPITAL ESTADUAL DE JATAÍ DR. SERAFIM DE CARVALHO
HEJ-1716 | 23-A-0010 |  | BERCO AQUECIDO | MATRIX R | OLIDEF CZ | PRÓPRIO | HEJ – HOSPITAL ESTADUAL DE JATAÍ DR. SERAFIM DE CARVALHO
HEJ-1715 | 23-A-0007 |  | BERCO AQUECIDO | MATRIX R | OLIDEF CZ | PRÓPRIO | HEJ – HOSPITAL ESTADUAL DE JATAÍ DR. SERAFIM DE CARVALHO
HEJ-1759 |  |  | BERCO FAWLER | SEM MODELO | ORTOMED | PRÓPRIO - | HEJ – HOSPITAL ESTADUAL DE JATAÍ DR. SERAFIM DE CARVALHO
HEJ-1760 |  |  | BERCO FAWLER | SEM MODELO | ORTOMED | PRÓPRIO | HEJ – HOSPITAL ESTADUAL DE JATAÍ DR. SERAFIM DE CARVALHO
HEJ-1761 |  |  | BERCO FAWLER | SEM MODELO | ORTOMED | PRÓPRIO - | HEJ – HOSPITAL ESTADUAL DE JATAÍ DR. SERAFIM DE CARVALHO
HEJ-1762 |  |  | BERCO FAWLER | SEM MODELO | ORTOMED | PRÓPRIO - | HEJ – HOSPITAL ESTADUAL DE JATAÍ DR. SERAFIM DE CARVALHO
HEJ-1764 |  |  | BERCO FAWLER | SEM MODELO | ORTOMED | PRÓPRIO - | HEJ – HOSPITAL ESTADUAL DE JATAÍ DR. SERAFIM DE CARVALHO
HEJ-1765 |  |  | BERCO FAWLER | SEM MODELO | ORTOMED | PRÓPRIO | HEJ – HOSPITAL ESTADUAL DE JATAÍ DR. SERAFIM DE CARVALHO
HEJ-1766 |  |  | BERCO FAWLER | SEM MODELO | ORTOMED | PRÓPRIO - | HEJ – HOSPITAL ESTADUAL DE JATAÍ DR. SERAFIM DE CARVALHO
HEJ-1757 |  |  | BERCO FAWLER | SEM MODELO | ORTOMED | PRÓPRIO | HEJ – HOSPITAL ESTADUAL DE JATAÍ DR. SERAFIM DE CARVALHO
HEJ-1763 |  |  | BERCO FAWLER | SEM MODELO | ORTOMED | PRÓPRIO - | HEJ – HOSPITAL ESTADUAL DE JATAÍ DR. SERAFIM DE CARVALHO
HEJ-1758 |  |  | BERCO FAWLER | SEM MODELO | ORTOMED | PRÓPRIO - | HEJ – HOSPITAL ESTADUAL DE JATAÍ DR. SERAFIM DE CARVALHO
HEJ-0076 | LA1033869 | 94030 | BIPAP | RESPIRONICS | PHILIPS | PRÓPRIO | HEJ – HOSPITAL ESTADUAL DE JATAÍ DR. SERAFIM DE CARVALHO
HEJ-0079 | DX1020JB | 2347158 | BISTURI ELETRICO | D3600 | DELTRONIX | PRÓPRIO | HEJ – HOSPITAL ESTADUAL DE JATAÍ DR. SERAFIM DE CARVALHO
HEJ-0078 | 18100990 | 2347150 | BISTURI ELETRICO | POWERCUT 300 | MEDCIR | PRÓPRIO | HEJ – HOSPITAL ESTADUAL DE JATAÍ DR. SERAFIM DE CARVALHO
HEJ-0081 | 012Q404 | 2347152 | BISTURI ELETRICO | BP-100 PLUS | EMAI | PRÓPRIO | HEJ – HOSPITAL ESTADUAL DE JATAÍ DR. SERAFIM DE CARVALHO
HEJ-0082 | 10EQ00231 | 2347147 | BISTURI ELETRICO | BP-400 PLUS | EMAI | PRÓPRIO | HEJ – HOSPITAL ESTADUAL DE JATAÍ DR. SERAFIM DE CARVALHO
HEJ-0077 | 18100989 | 2347149 | BISTURI ELETRICO | POWERCUT 300 | MEDCIR | PRÓPRIO | HEJ – HOSPITAL ESTADUAL DE JATAÍ DR. SERAFIM DE CARVALHO
HEJ-0080 | 031Q1976 | 2347151 | BISTURI ELETRICO | BP-150 | EMAI | PRÓPRIO | HEJ – HOSPITAL ESTADUAL DE JATAÍ DR. SERAFIM DE CARVALHO
HEJ-1984 | CAF0008088 |  | BISTURI ELETRICO | SS-501SX | WEM | LOCADO - HOSPCON | HEJ – HOSPITAL ESTADUAL DE JATAÍ DR. SERAFIM DE CARVALHO
HEJ-0083 | 031Q2233 |  | BISTURI ELETRICO | BP-150 | EMAI | PRÓPRIO | HEJ – HOSPITAL ESTADUAL DE JATAÍ DR. SERAFIM DE CARVALHO
HEJ-1556 | 13842BE/00 |  | BOMBA DE INFUSAO | ICATU | SAMTRONIC | COMODATO - VANGUARDA | HEJ – HOSPITAL ESTADUAL DE JATAÍ DR. SERAFIM DE CARVALHO
HEJ-1572 | 14111BE/00 |  | BOMBA DE INFUSAO | ICATU | SAMTRONIC | COMODATO - VANGUARDA | HEJ – HOSPITAL ESTADUAL DE JATAÍ DR. SERAFIM DE CARVALHO
HEJ-1555 | 13776BE/00 |  | BOMBA DE INFUSAO | ICATU | SAMTRONIC | COMODATO - VANGUARDA | HEJ – HOSPITAL ESTADUAL DE JATAÍ DR. SERAFIM DE CARVALHO
HEJ-1567 | 14112BE/00 |  | BOMBA DE INFUSAO | ICATU | SAMTRONIC | COMODATO - VANGUARDA | HEJ – HOSPITAL ESTADUAL DE JATAÍ DR. SERAFIM DE CARVALHO
HEJ-0111 | B1304186D |  | BOMBA DE INFUSAO | INFUSION PUMP | MDKMED | PRÓPRIO | HEJ – HOSPITAL ESTADUAL DE JATAÍ DR. SERAFIM DE CARVALHO
HEJ-1474 | 13462BE/00 |  | BOMBA DE INFUSAO | ICATU | SAMTRONIC | COMODATO - VANGUARDA | HEJ – HOSPITAL ESTADUAL DE JATAÍ DR. SERAFIM DE CARVALHO
HEJ-1475 | 13817BE/00 |  | BOMBA DE INFUSAO | ICATU | SAMTRONIC | COMODATO - VANGUARDA | HEJ – HOSPITAL ESTADUAL DE JATAÍ DR. SERAFIM DE CARVALHO
HEJ-1476 | 13875BE/00 |  | BOMBA DE INFUSAO | ICATU | SAMTRONIC | COMODATO - VANGUARDA | HEJ – HOSPITAL ESTADUAL DE JATAÍ DR. SERAFIM DE CARVALHO
HEJ-1584 | 13871BE/00 |  | BOMBA DE INFUSAO | ICATU | SAMTRONIC | COMODATO - VANGUARDA | HEJ – HOSPITAL ESTADUAL DE JATAÍ DR. SERAFIM DE CARVALHO
HEJ-1479 | 13840BE/00 |  | BOMBA DE INFUSAO | ICATU | SAMTRONIC | COMODATO - VANGUARDA | HEJ – HOSPITAL ESTADUAL DE JATAÍ DR. SERAFIM DE CARVALHO
HEJ-1485 | 13724BE/00 |  | BOMBA DE INFUSAO | ICATU | SAMTRONIC | COMODATO - VANGUARDA | HEJ – HOSPITAL ESTADUAL DE JATAÍ DR. SERAFIM DE CARVALHO
HEJ-1487 | 14117BE/00 |  | BOMBA DE INFUSAO | ICATU | SAMTRONIC | COMODATO - VANGUARDA | HEJ – HOSPITAL ESTADUAL DE JATAÍ DR. SERAFIM DE CARVALHO
HEJ-1488 | 13854BE/00 |  | BOMBA DE INFUSAO | ICATU | SAMTRONIC | COMODATO - VANGUARDA | HEJ – HOSPITAL ESTADUAL DE JATAÍ DR. SERAFIM DE CARVALHO
HEJ-1490 | 13707BE/00 |  | BOMBA DE INFUSAO | ICATU | SAMTRONIC | COMODATO - VANGUARDA | HEJ – HOSPITAL ESTADUAL DE JATAÍ DR. SERAFIM DE CARVALHO
HEJ-1496 | 13702BE/00 |  | BOMBA DE INFUSAO | ICATU | SAMTRONIC | COMODATO - VANGUARDA | HEJ – HOSPITAL ESTADUAL DE JATAÍ DR. SERAFIM DE CARVALHO
HEJ-1498 | 14119BE/00 |  | BOMBA DE INFUSAO | ICATU | SAMTRONIC | COMODATO - VANGUARDA | HEJ – HOSPITAL ESTADUAL DE JATAÍ DR. SERAFIM DE CARVALHO
HEJ-1505 | 13859BE/00 |  | BOMBA DE INFUSAO | ICATU | SAMTRONIC | COMODATO - VANGUARDA | HEJ – HOSPITAL ESTADUAL DE JATAÍ DR. SERAFIM DE CARVALHO
HEJ-1508 | 13845BE/00 |  | BOMBA DE INFUSAO | ICATU | SAMTRONIC | COMODATO - VANGUARDA | HEJ – HOSPITAL ESTADUAL DE JATAÍ DR. SERAFIM DE CARVALHO
HEJ-1509 | 13836BE/00 |  | BOMBA DE INFUSAO | ICATU | SAMTRONIC | COMODATO - VANGUARDA | HEJ – HOSPITAL ESTADUAL DE JATAÍ DR. SERAFIM DE CARVALHO
HEJ-1510 | 13475BE/00 |  | BOMBA DE INFUSAO | ICATU | SAMTRONIC | COMODATO - VANGUARDA | HEJ – HOSPITAL ESTADUAL DE JATAÍ DR. SERAFIM DE CARVALHO
HEJ-1511 | 13772BE/00 |  | BOMBA DE INFUSAO | ICATU | SAMTRONIC | COMODATO - VANGUARDA | HEJ – HOSPITAL ESTADUAL DE JATAÍ DR. SERAFIM DE CARVALHO
HEJ-1513 | 14094BE/00 |  | BOMBA DE INFUSAO | ICATU | SAMTRONIC | COMODATO - VANGUARDA | HEJ – HOSPITAL ESTADUAL DE JATAÍ DR. SERAFIM DE CARVALHO
HEJ-1514 | 14120BE/00 |  | BOMBA DE INFUSAO | ICATU | SAMTRONIC | COMODATO - VANGUARDA | HEJ – HOSPITAL ESTADUAL DE JATAÍ DR. SERAFIM DE CARVALHO
HEJ-1520 | 13774BE/00 |  | BOMBA DE INFUSAO | ICATU | SAMTRONIC | COMODATO - VANGUARDA | HEJ – HOSPITAL ESTADUAL DE JATAÍ DR. SERAFIM DE CARVALHO
HEJ-1523 | 13497BE/00 |  | BOMBA DE INFUSAO | ICATU | SAMTRONIC | COMODATO - VANGUARDA | HEJ – HOSPITAL ESTADUAL DE JATAÍ DR. SERAFIM DE CARVALHO
HEJ-1528 | 13472BE/00 |  | BOMBA DE INFUSAO | ICATU | SAMTRONIC | COMODATO - VANGUARDA | HEJ – HOSPITAL ESTADUAL DE JATAÍ DR. SERAFIM DE CARVALHO
HEJ-1532 | 13855BE/00 |  | BOMBA DE INFUSAO | ICATU | SAMTRONIC | COMODATO - VANGUARDA | HEJ – HOSPITAL ESTADUAL DE JATAÍ DR. SERAFIM DE CARVALHO
HEJ-1533 | 13818BE/00 |  | BOMBA DE INFUSAO | ICATU | SAMTRONIC | COMODATO - VANGUARDA | HEJ – HOSPITAL ESTADUAL DE JATAÍ DR. SERAFIM DE CARVALHO
HEJ-1550 | 14101BE/00 |  | BOMBA DE INFUSAO | ICATU | SAMTRONIC | COMODATO - VANGUARDA | HEJ – HOSPITAL ESTADUAL DE JATAÍ DR. SERAFIM DE CARVALHO
HEJ-1565 | 14106BE/00 |  | BOMBA DE INFUSAO | ICATU | SAMTRONIC | COMODATO - VANGUARDA | HEJ – HOSPITAL ESTADUAL DE JATAÍ DR. SERAFIM DE CARVALHO
HEJ-1526 | 13468BE/00 |  | BOMBA DE INFUSAO | ICATU | SAMTRONIC | COMODATO - VANGUARDA | HEJ – HOSPITAL ESTADUAL DE JATAÍ DR. SERAFIM DE CARVALHO
HEJ-1574 | 13473BE/00 |  | BOMBA DE INFUSAO | ICATU | SAMTRONIC | COMODATO - VANGUARDA | HEJ – HOSPITAL ESTADUAL DE JATAÍ DR. SERAFIM DE CARVALHO
HEJ-1575 | 13725BE/00 |  | BOMBA DE INFUSAO | ICATU | SAMTRONIC | COMODATO - VANGUARDA | HEJ – HOSPITAL ESTADUAL DE JATAÍ DR. SERAFIM DE CARVALHO
HEJ-1577 | 13734BE/00 |  | BOMBA DE INFUSAO | ICATU | SAMTRONIC | COMODATO - VANGUARDA | HEJ – HOSPITAL ESTADUAL DE JATAÍ DR. SERAFIM DE CARVALHO
HEJ-1581 | 14092BE/00 |  | BOMBA DE INFUSAO | ICATU | SAMTRONIC | COMODATO - VANGUARDA | HEJ – HOSPITAL ESTADUAL DE JATAÍ DR. SERAFIM DE CARVALHO
HEJ-1592 | 13781BE/00 |  | BOMBA DE INFUSAO | ICATU | SAMTRONIC | COMODATO - VANGUARDA | HEJ – HOSPITAL ESTADUAL DE JATAÍ DR. SERAFIM DE CARVALHO
HEJ-1594 | 13777BE/00 |  | BOMBA DE INFUSAO | ICATU | SAMTRONIC | COMODATO - VANGUARDA | HEJ – HOSPITAL ESTADUAL DE JATAÍ DR. SERAFIM DE CARVALHO
HEJ-1600 | 14107BE/00 |  | BOMBA DE INFUSAO | ICATU | SAMTRONIC | COMODATO - VANGUARDA | HEJ – HOSPITAL ESTADUAL DE JATAÍ DR. SERAFIM DE CARVALHO
HEJ-1605 | 13706BE/00 |  | BOMBA DE INFUSAO | ICATU | SAMTRONIC | COMODATO - VANGUARDA | HEJ – HOSPITAL ESTADUAL DE JATAÍ DR. SERAFIM DE CARVALHO
HEJ-1609 | 13708BE/00 |  | BOMBA DE INFUSAO | ICATU | SAMTRONIC | COMODATO - VANGUARDA | HEJ – HOSPITAL ESTADUAL DE JATAÍ DR. SERAFIM DE CARVALHO
HEJ-1615 | 13803BE/00 |  | BOMBA DE INFUSAO | ICATU | SAMTRONIC | COMODATO - VANGUARDA | HEJ – HOSPITAL ESTADUAL DE JATAÍ DR. SERAFIM DE CARVALHO
HEJ-1614 | 13851BE/00 |  | BOMBA DE INFUSAO | ICATU | SAMTRONIC | COMODATO - VANGUARDA | HEJ – HOSPITAL ESTADUAL DE JATAÍ DR. SERAFIM DE CARVALHO
HEJ-1529 | 14090BE/00 |  | BOMBA DE INFUSAO | ICATU | SAMTRONIC | COMODATO - VANGUARDA | HEJ – HOSPITAL ESTADUAL DE JATAÍ DR. SERAFIM DE CARVALHO
HEJ-1477 | 14089BE/00 |  | BOMBA DE INFUSAO | ICATU | SAMTRONIC | COMODATO - VANGUARDA | HEJ – HOSPITAL ESTADUAL DE JATAÍ DR. SERAFIM DE CARVALHO
HEJ-0094 | B1304104D |  | BOMBA DE INFUSAO | INFUSION PUMP | MDKMED | PRÓPRIO | HEJ – HOSPITAL ESTADUAL DE JATAÍ DR. SERAFIM DE CARVALHO
HEJ-0093 | B1307120D |  | BOMBA DE INFUSAO | INFUSION PUMP | MDKMED | PRÓPRIO | HEJ – HOSPITAL ESTADUAL DE JATAÍ DR. SERAFIM DE CARVALHO
HEJ-0092 | B1305052D |  | BOMBA DE INFUSAO | INFUSION PUMP | MDKMED | PRÓPRIO | HEJ – HOSPITAL ESTADUAL DE JATAÍ DR. SERAFIM DE CARVALHO
HEJ-0091 | B1307128D |  | BOMBA DE INFUSAO | INFUSION PUMP | MDKMED | PRÓPRIO | HEJ – HOSPITAL ESTADUAL DE JATAÍ DR. SERAFIM DE CARVALHO
HEJ-0090 | B1305059D |  | BOMBA DE INFUSAO | INFUSION PUMP | MDKMED | PRÓPRIO | HEJ – HOSPITAL ESTADUAL DE JATAÍ DR. SERAFIM DE CARVALHO
HEJ-0089 | B1305022D |  | BOMBA DE INFUSAO | INFUSION PUMP | MDKMED | PRÓPRIO | HEJ – HOSPITAL ESTADUAL DE JATAÍ DR. SERAFIM DE CARVALHO
HEJ-0088 | B1307138D |  | BOMBA DE INFUSAO | INFUSION PUMP | MDKMED | PRÓPRIO | HEJ – HOSPITAL ESTADUAL DE JATAÍ DR. SERAFIM DE CARVALHO
HEJ-0087 | B1307072D |  | BOMBA DE INFUSAO | INFUSION PUMP | MDKMED | PRÓPRIO | HEJ – HOSPITAL ESTADUAL DE JATAÍ DR. SERAFIM DE CARVALHO
HEJ-0086 | B1304192D |  | BOMBA DE INFUSAO | INFUSION PUMP | MDKMED | PRÓPRIO | HEJ – HOSPITAL ESTADUAL DE JATAÍ DR. SERAFIM DE CARVALHO
HEJ-0131 | B1304048D |  | BOMBA DE INFUSAO | INFUSION PUMP | MDKMED | PRÓPRIO | HEJ – HOSPITAL ESTADUAL DE JATAÍ DR. SERAFIM DE CARVALHO
HEJ-0130 | B1304195D |  | BOMBA DE INFUSAO | INFUSION PUMP | MDKMED | PRÓPRIO | HEJ – HOSPITAL ESTADUAL DE JATAÍ DR. SERAFIM DE CARVALHO
HEJ-0105 | B1307129D |  | BOMBA DE INFUSAO | INFUSION PUMP | MDKMED | PRÓPRIO | HEJ – HOSPITAL ESTADUAL DE JATAÍ DR. SERAFIM DE CARVALHO
HEJ-0129 | B1305051D |  | BOMBA DE INFUSAO | S-820 | SEM FABRICANTE | PRÓPRIO | HEJ – HOSPITAL ESTADUAL DE JATAÍ DR. SERAFIM DE CARVALHO
HEJ-0123 | B1307133D |  | BOMBA DE INFUSAO | INFUSION PUMP | MDKMED | PRÓPRIO | HEJ – HOSPITAL ESTADUAL DE JATAÍ DR. SERAFIM DE CARVALHO
HEJ-0122 | B1305292D |  | BOMBA DE INFUSAO | INFUSION PUMP | MDKMED | PRÓPRIO | HEJ – HOSPITAL ESTADUAL DE JATAÍ DR. SERAFIM DE CARVALHO
HEJ-0106 | B1305058D |  | BOMBA DE INFUSAO | INFUSION PUMP | MDKMED | PRÓPRIO | HEJ – HOSPITAL ESTADUAL DE JATAÍ DR. SERAFIM DE CARVALHO
HEJ-0121 | B1304102D |  | BOMBA DE INFUSAO | INFUSION PUMP | MDKMED | PRÓPRIO | HEJ – HOSPITAL ESTADUAL DE JATAÍ DR. SERAFIM DE CARVALHO
HEJ-0118 | B1304193D |  | BOMBA DE INFUSAO | INFUSION PUMP | MDKMED | PRÓPRIO | HEJ – HOSPITAL ESTADUAL DE JATAÍ DR. SERAFIM DE CARVALHO
HEJ-0116 | B1307088D |  | BOMBA DE INFUSAO | INFUSION PUMP | MDKMED | PRÓPRIO | HEJ – HOSPITAL ESTADUAL DE JATAÍ DR. SERAFIM DE CARVALHO
HEJ-0115 | B1305021D |  | BOMBA DE INFUSAO | INFUSION PUMP | MDKMED | PRÓPRIO | HEJ – HOSPITAL ESTADUAL DE JATAÍ DR. SERAFIM DE CARVALHO
HEJ-0114 | B1307089D |  | BOMBA DE INFUSAO | INFUSION PUMP | MDKMED | PRÓPRIO | HEJ – HOSPITAL ESTADUAL DE JATAÍ DR. SERAFIM DE CARVALHO
HEJ-0113 | B1304185D |  | BOMBA DE INFUSAO | INFUSION PUMP | MDKMED | PRÓPRIO | HEJ – HOSPITAL ESTADUAL DE JATAÍ DR. SERAFIM DE CARVALHO
HEJ-0112 | B1307073D |  | BOMBA DE INFUSAO | INFUSION PUMP | MDKMED | PRÓPRIO | HEJ – HOSPITAL ESTADUAL DE JATAÍ DR. SERAFIM DE CARVALHO
HEJ-0110 | B1307136D |  | BOMBA DE INFUSAO | INFUSION PUMP | MDKMED | PRÓPRIO | HEJ – HOSPITAL ESTADUAL DE JATAÍ DR. SERAFIM DE CARVALHO
HEJ-0109 | B1304051D |  | BOMBA DE INFUSAO | INFUSION PUMP | MDKMED | PRÓPRIO | HEJ – HOSPITAL ESTADUAL DE JATAÍ DR. SERAFIM DE CARVALHO
HEJ-0108 | B1305031D |  | BOMBA DE INFUSAO | INFUSION PUMP | MDKMED | PRÓPRIO | HEJ – HOSPITAL ESTADUAL DE JATAÍ DR. SERAFIM DE CARVALHO
HEJ-0107 | B1305094D |  | BOMBA DE INFUSAO | INFUSION PUMP | MDKMED | PRÓPRIO | HEJ – HOSPITAL ESTADUAL DE JATAÍ DR. SERAFIM DE CARVALHO
HEJ-0104 | B1304047D |  | BOMBA DE INFUSAO | INFUSION PUMP | MDKMED | PRÓPRIO | HEJ – HOSPITAL ESTADUAL DE JATAÍ DR. SERAFIM DE CARVALHO
HEJ-0103 | B1304194D |  | BOMBA DE INFUSAO | INFUSION PUMP | MDKMED | PRÓPRIO | HEJ – HOSPITAL ESTADUAL DE JATAÍ DR. SERAFIM DE CARVALHO
HEJ-0102 | B1305091D |  | BOMBA DE INFUSAO | INFUSION PUMP | MDKMED | PRÓPRIO | HEJ – HOSPITAL ESTADUAL DE JATAÍ DR. SERAFIM DE CARVALHO
HEJ-0101 | B1307124D |  | BOMBA DE INFUSAO | INFUSION PUMP | MDKMED | PRÓPRIO | HEJ – HOSPITAL ESTADUAL DE JATAÍ DR. SERAFIM DE CARVALHO
HEJ-0100 |  |  | BOMBA DE INFUSAO | INFUSION PUMP | MDKMED | PRÓPRIO | HEJ – HOSPITAL ESTADUAL DE JATAÍ DR. SERAFIM DE CARVALHO
HEJ-0099 | B1305093D |  | BOMBA DE INFUSAO | INFUSION PUMP | MDKMED | PRÓPRIO | HEJ – HOSPITAL ESTADUAL DE JATAÍ DR. SERAFIM DE CARVALHO
HEJ-0098 | B1304049D |  | BOMBA DE INFUSAO | INFUSION PUMP | MDKMED | PRÓPRIO | HEJ – HOSPITAL ESTADUAL DE JATAÍ DR. SERAFIM DE CARVALHO
HEJ-0097 | B1307116D |  | BOMBA DE INFUSAO | INFUSION PUMP | MDKMED | PRÓPRIO | HEJ – HOSPITAL ESTADUAL DE JATAÍ DR. SERAFIM DE CARVALHO
HEJ-0096 | B1307130D |  | BOMBA DE INFUSAO | INFUSION PUMP | MDKMED | PRÓPRIO | HEJ – HOSPITAL ESTADUAL DE JATAÍ DR. SERAFIM DE CARVALHO
HEJ-0095 | B1307117D |  | BOMBA DE INFUSAO | INFUSION PUMP | MDKMED | PRÓPRIO | HEJ – HOSPITAL ESTADUAL DE JATAÍ DR. SERAFIM DE CARVALHO
HEJ-0142 | B1307123D |  | BOMBA DE INFUSAO | INFUSION PUMP | MDKMED | PRÓPRIO | HEJ – HOSPITAL ESTADUAL DE JATAÍ DR. SERAFIM DE CARVALHO
HEJ-0144 | B1101001B |  | BOMBA DE INFUSAO | INFUSION PUMP | MDKMED | PRÓPRIO | HEJ – HOSPITAL ESTADUAL DE JATAÍ DR. SERAFIM DE CARVALHO
HEJ-0141 | B1305060D |  | BOMBA DE INFUSAO | INFUSION PUMP | MDKMED | PRÓPRIO | HEJ – HOSPITAL ESTADUAL DE JATAÍ DR. SERAFIM DE CARVALHO
HEJ-0140 |  |  | BOMBA DE INFUSAO | INFUSION PUMP | MDKMED | PRÓPRIO | HEJ – HOSPITAL ESTADUAL DE JATAÍ DR. SERAFIM DE CARVALHO
HEJ-0139 | B1304100D |  | BOMBA DE INFUSAO | INFUSION PUMP | MDKMED | PRÓPRIO | HEJ – HOSPITAL ESTADUAL DE JATAÍ DR. SERAFIM DE CARVALHO
HEJ-0138 | B1304188D |  | BOMBA DE INFUSAO | INFUSION PUMP | MDKMED | PRÓPRIO | HEJ – HOSPITAL ESTADUAL DE JATAÍ DR. SERAFIM DE CARVALHO
HEJ-0137 | B1307076D |  | BOMBA DE INFUSAO | INFUSION PUMP | MDKMED | PRÓPRIO | HEJ – HOSPITAL ESTADUAL DE JATAÍ DR. SERAFIM DE CARVALHO
HEJ-0136 | B1304089D |  | BOMBA DE INFUSAO | INFUSION PUMP | MDKMED | PRÓPRIO | HEJ – HOSPITAL ESTADUAL DE JATAÍ DR. SERAFIM DE CARVALHO
HEJ-0135 | B1304097D |  | BOMBA DE INFUSAO | INFUSION PUMP | MDKMED | PRÓPRIO | HEJ – HOSPITAL ESTADUAL DE JATAÍ DR. SERAFIM DE CARVALHO
HEJ-0134 | B1307122D |  | BOMBA DE INFUSAO | INFUSION PUMP | MDKMED | PRÓPRIO | HEJ – HOSPITAL ESTADUAL DE JATAÍ DR. SERAFIM DE CARVALHO
HEJ-0133 | B1304101D |  | BOMBA DE INFUSAO | INFUSION PUMP | MDKMED | PRÓPRIO | HEJ – HOSPITAL ESTADUAL DE JATAÍ DR. SERAFIM DE CARVALHO
HEJ-0132 | B1307087D |  | BOMBA DE INFUSAO | INFUSION PUMP | MDKMED | PRÓPRIO | HEJ – HOSPITAL ESTADUAL DE JATAÍ DR. SERAFIM DE CARVALHO
HEJ-1478 | 13831BE/00 |  | BOMBA DE INFUSAO | ICATU | SAMTRONIC | COMODATO - VANGUARDA | HEJ – HOSPITAL ESTADUAL DE JATAÍ DR. SERAFIM DE CARVALHO
HEJ-1480 | 14095BE/00 |  | BOMBA DE INFUSAO | ICATU | SAMTRONIC | COMODATO - VANGUARDA | HEJ – HOSPITAL ESTADUAL DE JATAÍ DR. SERAFIM DE CARVALHO
HEJ-0143 | B1307137D |  | BOMBA DE INFUSAO | INFUSION PUMP | MDKMED | PRÓPRIO | HEJ – HOSPITAL ESTADUAL DE JATAÍ DR. SERAFIM DE CARVALHO
HEJ-0126 |  |  | BOMBA DE INFUSAO | INFUSION PUMP | MDKMED | PRÓPRIO | HEJ – HOSPITAL ESTADUAL DE JATAÍ DR. SERAFIM DE CARVALHO
HEJ-0120 | B1305023D |  | BOMBA DE INFUSAO | INFUSION PUMP | MDKMED | PRÓPRIO | HEJ – HOSPITAL ESTADUAL DE JATAÍ DR. SERAFIM DE CARVALHO
HEJ-0119 | B1305066D |  | BOMBA DE INFUSAO | INFUSION PUMP | MDKMED | PRÓPRIO | HEJ – HOSPITAL ESTADUAL DE JATAÍ DR. SERAFIM DE CARVALHO
HEJ-1617 | 14110BE/00 |  | BOMBA DE INFUSAO | ICATU | SAMTRONIC | COMODATO - VANGUARDA | HEJ – HOSPITAL ESTADUAL DE JATAÍ DR. SERAFIM DE CARVALHO
HEJ-1568 | 13495BE/00 |  | BOMBA DE INFUSAO | ICATU | SAMTRONIC | COMODATO - VANGUARDA | HEJ – HOSPITAL ESTADUAL DE JATAÍ DR. SERAFIM DE CARVALHO
HEJ-1616 | 13783BE/00 |  | BOMBA DE INFUSAO | ICATU | SAMTRONIC | COMODATO - VANGUARDA | HEJ – HOSPITAL ESTADUAL DE JATAÍ DR. SERAFIM DE CARVALHO
HEJ-1502 | 14091BE/00 |  | BOMBA DE INFUSAO | ICATU | SAMTRONIC | COMODATO - VANGUARDA | HEJ – HOSPITAL ESTADUAL DE JATAÍ DR. SERAFIM DE CARVALHO
HEJ-1507 | 13496BE/00 |  | BOMBA DE INFUSAO | ICATU | SAMTRONIC | COMODATO - VANGUARDA | HEJ – HOSPITAL ESTADUAL DE JATAÍ DR. SERAFIM DE CARVALHO
HEJ-1554 | 13484BE/00 |  | BOMBA DE INFUSAO | ICATU | SAMTRONIC | COMODATO - VANGUARDA | HEJ – HOSPITAL ESTADUAL DE JATAÍ DR. SERAFIM DE CARVALHO
HEJ-1493 | 13828BE/00 |  | BOMBA DE INFUSAO | ICATU | SAMTRONIC | COMODATO - VANGUARDA | HEJ – HOSPITAL ESTADUAL DE JATAÍ DR. SERAFIM DE CARVALHO
HEJ-1543 | 13878BE/00 |  | BOMBA DE INFUSAO | ICATU | SAMTRONIC | COMODATO - VANGUARDA | HEJ – HOSPITAL ESTADUAL DE JATAÍ DR. SERAFIM DE CARVALHO
HEJ-1499 | 13808BE/00 |  | BOMBA DE INFUSAO | ICATU | SAMTRONIC | COMODATO - VANGUARDA | HEJ – HOSPITAL ESTADUAL DE JATAÍ DR. SERAFIM DE CARVALHO
HEJ-1542 | 14114BE/00 |  | BOMBA DE INFUSAO | ICATU | SAMTRONIC | COMODATO - VANGUARDA | HEJ – HOSPITAL ESTADUAL DE JATAÍ DR. SERAFIM DE CARVALHO
HEJ-1562 | 13815BE/00 |  | BOMBA DE INFUSAO | ICATU | SAMTRONIC | COMODATO - VANGUARDA | HEJ – HOSPITAL ESTADUAL DE JATAÍ DR. SERAFIM DE CARVALHO
HEJ-1622 | 13879BE/00 |  | BOMBA DE INFUSAO | ICATU | SAMTRONIC | COMODATO - VANGUARDA | HEJ – HOSPITAL ESTADUAL DE JATAÍ DR. SERAFIM DE CARVALHO
HEJ-1547 | 13604BE/00 |  | BOMBA DE INFUSAO | ICATU | SAMTRONIC | COMODATO - VANGUARDA | HEJ – HOSPITAL ESTADUAL DE JATAÍ DR. SERAFIM DE CARVALHO
HEJ-1521 | 13805BE/00 |  | BOMBA DE INFUSAO | ICATU | SAMTRONIC | COMODATO - VANGUARDA | HEJ – HOSPITAL ESTADUAL DE JATAÍ DR. SERAFIM DE CARVALHO
HEJ-1527 | 13868BE/00 |  | BOMBA DE INFUSAO | ICATU | SAMTRONIC | COMODATO - VANGUARDA | HEJ – HOSPITAL ESTADUAL DE JATAÍ DR. SERAFIM DE CARVALHO
HEJ-1593 | 14093BE/00 |  | BOMBA DE INFUSAO | ICATU | SAMTRONIC | COMODATO - VANGUARDA | HEJ – HOSPITAL ESTADUAL DE JATAÍ DR. SERAFIM DE CARVALHO
HEJ-1563 | 13864BE/00 |  | BOMBA DE INFUSAO | ICATU | SAMTRONIC | COMODATO - VANGUARDA | HEJ – HOSPITAL ESTADUAL DE JATAÍ DR. SERAFIM DE CARVALHO
HEJ-1506 | 13826BE/00 |  | BOMBA DE INFUSAO | ICATU | SAMTRONIC | COMODATO - VANGUARDA | HEJ – HOSPITAL ESTADUAL DE JATAÍ DR. SERAFIM DE CARVALHO
HEJ-1602 | 13853BE/00 |  | BOMBA DE INFUSAO | ICATU | SAMTRONIC | COMODATO - VANGUARDA | HEJ – HOSPITAL ESTADUAL DE JATAÍ DR. SERAFIM DE CARVALHO
HEJ-1500 | 13852BE/00 |  | BOMBA DE INFUSAO | ICATU | SAMTRONIC | COMODATO - VANGUARDA | HEJ – HOSPITAL ESTADUAL DE JATAÍ DR. SERAFIM DE CARVALHO
HEJ-1482 | 13470BE/00 |  | BOMBA DE INFUSAO | ICATU | SAMTRONIC | COMODATO - VANGUARDA | HEJ – HOSPITAL ESTADUAL DE JATAÍ DR. SERAFIM DE CARVALHO
HEJ-1541 | 13749BE/00 |  | BOMBA DE INFUSAO | ICATU | SAMTRONIC | COMODATO - VANGUARDA | HEJ – HOSPITAL ESTADUAL DE JATAÍ DR. SERAFIM DE CARVALHO
HEJ-1522 | 14118BE/00 |  | BOMBA DE INFUSAO | ICATU | SAMTRONIC | COMODATO - VANGUARDA | HEJ – HOSPITAL ESTADUAL DE JATAÍ DR. SERAFIM DE CARVALHO
HEJ-1573 | 13874BE/00 |  | BOMBA DE INFUSAO | ICATU | SAMTRONIC | COMODATO - VANGUARDA | HEJ – HOSPITAL ESTADUAL DE JATAÍ DR. SERAFIM DE CARVALHO
HEJ-1534 | 13856BE/00 |  | BOMBA DE INFUSAO | ICATU | SAMTRONIC | COMODATO - VANGUARDA | HEJ – HOSPITAL ESTADUAL DE JATAÍ DR. SERAFIM DE CARVALHO
HEJ-1486 | 13846BE/00 |  | BOMBA DE INFUSAO | ICATU | SAMTRONIC | COMODATO - VANGUARDA | HEJ – HOSPITAL ESTADUAL DE JATAÍ DR. SERAFIM DE CARVALHO
HEJ-1525 | 13823BE/00 |  | BOMBA DE INFUSAO | ICATU | SAMTRONIC | COMODATO - VANGUARDA | HEJ – HOSPITAL ESTADUAL DE JATAÍ DR. SERAFIM DE CARVALHO
HEJ-1517 | 13498BE/00 |  | BOMBA DE INFUSAO | ICATU | SAMTRONIC | COMODATO - VANGUARDA | HEJ – HOSPITAL ESTADUAL DE JATAÍ DR. SERAFIM DE CARVALHO
HEJ-1589 | 13477BE/00 |  | BOMBA DE INFUSAO | ICATU | SAMTRONIC | COMODATO - VANGUARDA | HEJ – HOSPITAL ESTADUAL DE JATAÍ DR. SERAFIM DE CARVALHO
HEJ-1603 | 13744BE/00 |  | BOMBA DE INFUSAO | ICATU | SAMTRONIC | COMODATO - VANGUARDA | HEJ – HOSPITAL ESTADUAL DE JATAÍ DR. SERAFIM DE CARVALHO
HEJ-1582 | 14104BE/00 |  | BOMBA DE INFUSAO | ICATU | SAMTRONIC | COMODATO - VANGUARDA | HEJ – HOSPITAL ESTADUAL DE JATAÍ DR. SERAFIM DE CARVALHO
HEJ-1515 | 13728BE/00 |  | BOMBA DE INFUSAO | ICATU | SAMTRONIC | COMODATO - VANGUARDA | HEJ – HOSPITAL ESTADUAL DE JATAÍ DR. SERAFIM DE CARVALHO
HEJ-1576 | 13632BE/00 |  | BOMBA DE INFUSAO | ICATU | SAMTRONIC | COMODATO - VANGUARDA | HEJ – HOSPITAL ESTADUAL DE JATAÍ DR. SERAFIM DE CARVALHO
HEJ-1549 | 13711BE/00 |  | BOMBA DE INFUSAO | ICATU | SAMTRONIC | COMODATO - VANGUARDA | HEJ – HOSPITAL ESTADUAL DE JATAÍ DR. SERAFIM DE CARVALHO
HEJ-1551 | 14123BE/00 |  | BOMBA DE INFUSAO | ICATU | SAMTRONIC | COMODATO - VANGUARDA | HEJ – HOSPITAL ESTADUAL DE JATAÍ DR. SERAFIM DE CARVALHO
HEJ-1560 | 13802BE/00 |  | BOMBA DE INFUSAO | ICATU | SAMTRONIC | COMODATO - VANGUARDA | HEJ – HOSPITAL ESTADUAL DE JATAÍ DR. SERAFIM DE CARVALHO
HEJ-1604 | 13816BE/00 |  | BOMBA DE INFUSAO | ICATU | SAMTRONIC | COMODATO - VANGUARDA | HEJ – HOSPITAL ESTADUAL DE JATAÍ DR. SERAFIM DE CARVALHO
HEJ-1596 | 13847BE/00 |  | BOMBA DE INFUSAO | ICATU | SAMTRONIC | COMODATO - VANGUARDA | HEJ – HOSPITAL ESTADUAL DE JATAÍ DR. SERAFIM DE CARVALHO
HEJ-1501 | 13587BE/00 |  | BOMBA DE INFUSAO | ICATU | SAMTRONIC | COMODATO - VANGUARDA | HEJ – HOSPITAL ESTADUAL DE JATAÍ DR. SERAFIM DE CARVALHO
HEJ-1535 | 13705BE/00 |  | BOMBA DE INFUSAO | ICATU | SAMTRONIC | COMODATO - VANGUARDA | HEJ – HOSPITAL ESTADUAL DE JATAÍ DR. SERAFIM DE CARVALHO
HEJ-1552 | 14099BE/00 |  | BOMBA DE INFUSAO | ICATU | SAMTRONIC | COMODATO - VANGUARDA | HEJ – HOSPITAL ESTADUAL DE JATAÍ DR. SERAFIM DE CARVALHO
HEJ-1557 | 13858BE/00 |  | BOMBA DE INFUSAO | ICATU | SAMTRONIC | COMODATO - VANGUARDA | HEJ – HOSPITAL ESTADUAL DE JATAÍ DR. SERAFIM DE CARVALHO
HEJ-1620 | 13832BE/00 |  | BOMBA DE INFUSAO | ICATU | SAMTRONIC | COMODATO - VANGUARDA | HEJ – HOSPITAL ESTADUAL DE JATAÍ DR. SERAFIM DE CARVALHO
HEJ-1504 | 13827BE/00 |  | BOMBA DE INFUSAO | ICATU | SAMTRONIC | COMODATO - VANGUARDA | HEJ – HOSPITAL ESTADUAL DE JATAÍ DR. SERAFIM DE CARVALHO
HEJ-1561 | 13731BE/00 |  | BOMBA DE INFUSAO | ICATU | SAMTRONIC | COMODATO - VANGUARDA | HEJ – HOSPITAL ESTADUAL DE JATAÍ DR. SERAFIM DE CARVALHO
HEJ-1608 | 13773BE/00 |  | BOMBA DE INFUSAO | ICATU | SAMTRONIC | COMODATO - VANGUARDA | HEJ – HOSPITAL ESTADUAL DE JATAÍ DR. SERAFIM DE CARVALHO
HEJ-1518 | 13778BE/00 |  | BOMBA DE INFUSAO | ICATU | SAMTRONIC | COMODATO - VANGUARDA | HEJ – HOSPITAL ESTADUAL DE JATAÍ DR. SERAFIM DE CARVALHO
HEJ-1544 | 13729BE/00 |  | BOMBA DE INFUSAO | ICATU | SAMTRONIC | COMODATO - VANGUARDA | HEJ – HOSPITAL ESTADUAL DE JATAÍ DR. SERAFIM DE CARVALHO
HEJ-0128 |  |  | BOMBA DE INFUSAO | S-820 | SEM FABRICANTE | PRÓPRIO | HEJ – HOSPITAL ESTADUAL DE JATAÍ DR. SERAFIM DE CARVALHO
HEJ-0127 |  |  | BOMBA DE INFUSAO | S-820 | SEM FABRICANTE | PRÓPRIO | HEJ – HOSPITAL ESTADUAL DE JATAÍ DR. SERAFIM DE CARVALHO
HEJ-0124 |  |  | BOMBA DE INFUSAO | INFUSION PUMP | MDKMED | PRÓPRIO | HEJ – HOSPITAL ESTADUAL DE JATAÍ DR. SERAFIM DE CARVALHO
HEJ-1540 | 13733BE/00 |  | BOMBA DE INFUSAO | ICATU | SAMTRONIC | COMODATO - VANGUARDA | HEJ – HOSPITAL ESTADUAL DE JATAÍ DR. SERAFIM DE CARVALHO
HEJ-0125 | B1307070D |  | BOMBA DE INFUSAO | INFUSION PUMP | MDKMED | PRÓPRIO | HEJ – HOSPITAL ESTADUAL DE JATAÍ DR. SERAFIM DE CARVALHO
HEJ-1583 | 13829BE/00 |  | BOMBA DE INFUSAO | ICATU | SAMTRONIC | COMODATO - VANGUARDA | HEJ – HOSPITAL ESTADUAL DE JATAÍ DR. SERAFIM DE CARVALHO
HEJ-1578 | 13806BE/00 |  | BOMBA DE INFUSAO | ICATU | SAMTRONIC | COMODATO - VANGUARDA | HEJ – HOSPITAL ESTADUAL DE JATAÍ DR. SERAFIM DE CARVALHO
HEJ-1621 | 13813BE/00 |  | BOMBA DE INFUSAO | ICATU | SAMTRONIC | COMODATO - VANGUARDA | HEJ – HOSPITAL ESTADUAL DE JATAÍ DR. SERAFIM DE CARVALHO
HEJ-1566 | 13880BE/00 |  | BOMBA DE INFUSAO | ICATU | SAMTRONIC | COMODATO - VANGUARDA | HEJ – HOSPITAL ESTADUAL DE JATAÍ DR. SERAFIM DE CARVALHO
HEJ-1530 | 13876BE/00 |  | BOMBA DE INFUSAO | ICATU | SAMTRONIC | COMODATO - VANGUARDA | HEJ – HOSPITAL ESTADUAL DE JATAÍ DR. SERAFIM DE CARVALHO
HEJ-1531 | 13576BE/00 |  | BOMBA DE INFUSAO | ICATU | SAMTRONIC | COMODATO - VANGUARDA | HEJ – HOSPITAL ESTADUAL DE JATAÍ DR. SERAFIM DE CARVALHO
HEJ-1503 | 14102BE/00 |  | BOMBA DE INFUSAO | ICATU | SAMTRONIC | COMODATO - VANGUARDA | HEJ – HOSPITAL ESTADUAL DE JATAÍ DR. SERAFIM DE CARVALHO
HEJ-1537 | 13735BE/00 |  | BOMBA DE INFUSAO | ICATU | SAMTRONIC | COMODATO - VANGUARDA | HEJ – HOSPITAL ESTADUAL DE JATAÍ DR. SERAFIM DE CARVALHO
HEJ-1538 | 13514BE/00 |  | BOMBA DE INFUSAO | ICATU | SAMTRONIC | COMODATO - VANGUARDA | HEJ – HOSPITAL ESTADUAL DE JATAÍ DR. SERAFIM DE CARVALHO
HEJ-1558 | 13872BE/00 |  | BOMBA DE INFUSAO | ICATU | SAMTRONIC | COMODATO - VANGUARDA | HEJ – HOSPITAL ESTADUAL DE JATAÍ DR. SERAFIM DE CARVALHO
HEJ-1553 | 13712BE/00 |  | BOMBA DE INFUSAO | ICATU | SAMTRONIC | COMODATO - VANGUARDA | HEJ – HOSPITAL ESTADUAL DE JATAÍ DR. SERAFIM DE CARVALHO
HEJ-1559 | 13809BE/00 |  | BOMBA DE INFUSAO | ICATU | SAMTRONIC | COMODATO - VANGUARDA | HEJ – HOSPITAL ESTADUAL DE JATAÍ DR. SERAFIM DE CARVALHO
HEJ-1570 | 14122BE/00 |  | BOMBA DE INFUSAO | ICATU | SAMTRONIC | COMODATO - VANGUARDA | HEJ – HOSPITAL ESTADUAL DE JATAÍ DR. SERAFIM DE CARVALHO
HEJ-1571 | 13482BE/00 |  | BOMBA DE INFUSAO | ICATU | SAMTRONIC | COMODATO - VANGUARDA | HEJ – HOSPITAL ESTADUAL DE JATAÍ DR. SERAFIM DE CARVALHO
HEJ-1579 | 13807BE/00 |  | BOMBA DE INFUSAO | ICATU | SAMTRONIC | COMODATO - VANGUARDA | HEJ – HOSPITAL ESTADUAL DE JATAÍ DR. SERAFIM DE CARVALHO
HEJ-1591 | 13719BE/00 |  | BOMBA DE INFUSAO | ICATU | SAMTRONIC | COMODATO - VANGUARDA | HEJ – HOSPITAL ESTADUAL DE JATAÍ DR. SERAFIM DE CARVALHO
HEJ-1597 | 13804BE/00 |  | BOMBA DE INFUSAO | ICATU | SAMTRONIC | COMODATO - VANGUARDA | HEJ – HOSPITAL ESTADUAL DE JATAÍ DR. SERAFIM DE CARVALHO
HEJ-1585 | 13494BE/00 |  | BOMBA DE INFUSAO | ICATU | SAMTRONIC | COMODATO - VANGUARDA | HEJ – HOSPITAL ESTADUAL DE JATAÍ DR. SERAFIM DE CARVALHO
HEJ-1586 | 13727BE/00 |  | BOMBA DE INFUSAO | ICATU | SAMTRONIC | COMODATO - VANGUARDA | HEJ – HOSPITAL ESTADUAL DE JATAÍ DR. SERAFIM DE CARVALHO
HEJ-1587 | 13499BE/00 |  | BOMBA DE INFUSAO | ICATU | SAMTRONIC | COMODATO - VANGUARDA | HEJ – HOSPITAL ESTADUAL DE JATAÍ DR. SERAFIM DE CARVALHO
HEJ-1588 | 13850BE/00 |  | BOMBA DE INFUSAO | ICATU | SAMTRONIC | COMODATO - VANGUARDA | HEJ – HOSPITAL ESTADUAL DE JATAÍ DR. SERAFIM DE CARVALHO
HEJ-1590 | 13600BE/00 |  | BOMBA DE INFUSAO | ICATU | SAMTRONIC | COMODATO - VANGUARDA | HEJ – HOSPITAL ESTADUAL DE JATAÍ DR. SERAFIM DE CARVALHO
HEJ-1595 | 14108BE/00 |  | BOMBA DE INFUSAO | ICATU | SAMTRONIC | COMODATO - VANGUARDA | HEJ – HOSPITAL ESTADUAL DE JATAÍ DR. SERAFIM DE CARVALHO
HEJ-1598 | 13873BE/00 |  | BOMBA DE INFUSAO | ICATU | SAMTRONIC | COMODATO - VANGUARDA | HEJ – HOSPITAL ESTADUAL DE JATAÍ DR. SERAFIM DE CARVALHO
HEJ-1599 | 13493BE/00 |  | BOMBA DE INFUSAO | ICATU | SAMTRONIC | COMODATO - VANGUARDA | HEJ – HOSPITAL ESTADUAL DE JATAÍ DR. SERAFIM DE CARVALHO
HEJ-1601 | 13825BE/00 |  | BOMBA DE INFUSAO | ICATU | SAMTRONIC | COMODATO - VANGUARDA | HEJ – HOSPITAL ESTADUAL DE JATAÍ DR. SERAFIM DE CARVALHO
HEJ-1618 | 13469BE/00 |  | BOMBA DE INFUSAO | ICATU | SAMTRONIC | COMODATO - VANGUARDA | HEJ – HOSPITAL ESTADUAL DE JATAÍ DR. SERAFIM DE CARVALHO
HEJ-1619 | 13714BE/00 |  | BOMBA DE INFUSAO | ICATU | SAMTRONIC | COMODATO - VANGUARDA | HEJ – HOSPITAL ESTADUAL DE JATAÍ DR. SERAFIM DE CARVALHO
HEJ-1606 | 13467BE/00 |  | BOMBA DE INFUSAO | ICATU | SAMTRONIC | COMODATO - VANGUARDA | HEJ – HOSPITAL ESTADUAL DE JATAÍ DR. SERAFIM DE CARVALHO
HEJ-1607 | 14299BE/00 |  | BOMBA DE INFUSAO | ICATU | SAMTRONIC | COMODATO - VANGUARDA | HEJ – HOSPITAL ESTADUAL DE JATAÍ DR. SERAFIM DE CARVALHO
HEJ-1610 | 14300BE/00 |  | BOMBA DE INFUSAO | ICATU | SAMTRONIC | COMODATO - VANGUARDA | HEJ – HOSPITAL ESTADUAL DE JATAÍ DR. SERAFIM DE CARVALHO
HEJ-1611 | 14113BE/00 |  | BOMBA DE INFUSAO | ICATU | SAMTRONIC | COMODATO - VANGUARDA | HEJ – HOSPITAL ESTADUAL DE JATAÍ DR. SERAFIM DE CARVALHO
HEJ-1612 | 13844BE/00 |  | BOMBA DE INFUSAO | ICATU | SAMTRONIC | COMODATO - VANGUARDA | HEJ – HOSPITAL ESTADUAL DE JATAÍ DR. SERAFIM DE CARVALHO
HEJ-1613 | 13480BE/00 |  | BOMBA DE INFUSAO | ICATU | SAMTRONIC | COMODATO - VANGUARDA | HEJ – HOSPITAL ESTADUAL DE JATAÍ DR. SERAFIM DE CARVALHO
HEJ-1623 | 13814BE/00 |  | BOMBA DE INFUSAO | ICATU | SAMTRONIC | COMODATO - VANGUARDA | HEJ – HOSPITAL ESTADUAL DE JATAÍ DR. SERAFIM DE CARVALHO
HEJ-1564 | 13865BE/00 |  | BOMBA DE INFUSAO | ICATU | SAMTRONIC | COMODATO - VANGUARDA | HEJ – HOSPITAL ESTADUAL DE JATAÍ DR. SERAFIM DE CARVALHO
HEJ-1569 | 13465BE/00 |  | BOMBA DE INFUSAO | ICATU | SAMTRONIC | COMODATO - VANGUARDA | HEJ – HOSPITAL ESTADUAL DE JATAÍ DR. SERAFIM DE CARVALHO
HEJ-1548 | 13862BE/00 |  | BOMBA DE INFUSAO | ICATU | SAMTRONIC | COMODATO - VANGUARDA | HEJ – HOSPITAL ESTADUAL DE JATAÍ DR. SERAFIM DE CARVALHO
HEJ-1546 | 14097BE/00 |  | BOMBA DE INFUSAO | ICATU | SAMTRONIC | COMODATO - VANGUARDA | HEJ – HOSPITAL ESTADUAL DE JATAÍ DR. SERAFIM DE CARVALHO
HEJ-1545 | 13779BE/00 |  | BOMBA DE INFUSAO | ICATU | SAMTRONIC | COMODATO - VANGUARDA | HEJ – HOSPITAL ESTADUAL DE JATAÍ DR. SERAFIM DE CARVALHO
HEJ-1524 | 13717BE/00 |  | BOMBA DE INFUSAO | ICATU | SAMTRONIC | COMODATO - VANGUARDA | HEJ – HOSPITAL ESTADUAL DE JATAÍ DR. SERAFIM DE CARVALHO
HEJ-1519 | 13866BE/00 |  | BOMBA DE INFUSAO | ICATU | SAMTRONIC | COMODATO - VANGUARDA | HEJ – HOSPITAL ESTADUAL DE JATAÍ DR. SERAFIM DE CARVALHO
HEJ-1481 | 14115BE/00 |  | BOMBA DE INFUSAO | ICATU | SAMTRONIC | COMODATO - VANGUARDA | HEJ – HOSPITAL ESTADUAL DE JATAÍ DR. SERAFIM DE CARVALHO
HEJ-1536 | 13507BE/00 |  | BOMBA DE INFUSAO | ICATU | SAMTRONIC | COMODATO - VANGUARDA | HEJ – HOSPITAL ESTADUAL DE JATAÍ DR. SERAFIM DE CARVALHO
HEJ-1492 | 14109BE/00 |  | BOMBA DE INFUSAO | ICATU | SAMTRONIC | COMODATO - VANGUARDA | HEJ – HOSPITAL ESTADUAL DE JATAÍ DR. SERAFIM DE CARVALHO
HEJ-1494 | 13843BE/00 |  | BOMBA DE INFUSAO | ICATU | SAMTRONIC | COMODATO - VANGUARDA | HEJ – HOSPITAL ESTADUAL DE JATAÍ DR. SERAFIM DE CARVALHO
HEJ-1489 | 13877BE/00 |  | BOMBA DE INFUSAO | ICATU | SAMTRONIC | COMODATO - VANGUARDA | HEJ – HOSPITAL ESTADUAL DE JATAÍ DR. SERAFIM DE CARVALHO
HEJ-1497 | 13838BE/00 |  | BOMBA DE INFUSAO | ICATU | SAMTRONIC | COMODATO - VANGUARDA | HEJ – HOSPITAL ESTADUAL DE JATAÍ DR. SERAFIM DE CARVALHO
HEJ-1491 | 13780BE/00 |  | BOMBA DE INFUSAO | ICATU | SAMTRONIC | COMODATO - VANGUARDA | HEJ – HOSPITAL ESTADUAL DE JATAÍ DR. SERAFIM DE CARVALHO
HEJ-1495 | 13775BE/00 |  | BOMBA DE INFUSAO | ICATU | SAMTRONIC | COMODATO - VANGUARDA | HEJ – HOSPITAL ESTADUAL DE JATAÍ DR. SERAFIM DE CARVALHO
HEJ-1484 | 13464BE/00 |  | BOMBA DE INFUSAO | ICATU | SAMTRONIC | COMODATO - VANGUARDA | HEJ – HOSPITAL ESTADUAL DE JATAÍ DR. SERAFIM DE CARVALHO
HEJ-1483 | 13863BE/00 |  | BOMBA DE INFUSAO | ICATU | SAMTRONIC | COMODATO - VANGUARDA | HEJ – HOSPITAL ESTADUAL DE JATAÍ DR. SERAFIM DE CARVALHO
HEJ-1580 | 13835BE/00 |  | BOMBA DE INFUSAO | ICATU | SAMTRONIC | COMODATO - VANGUARDA | HEJ – HOSPITAL ESTADUAL DE JATAÍ DR. SERAFIM DE CARVALHO
HEJ-1516 | 13810BE/00 |  | BOMBA DE INFUSAO | ICATU | SAMTRONIC | COMODATO - VANGUARDA | HEJ – HOSPITAL ESTADUAL DE JATAÍ DR. SERAFIM DE CARVALHO
HEJ-1539 | 14105BE/00 |  | BOMBA DE INFUSAO | ICATU | SAMTRONIC | COMODATO - VANGUARDA | HEJ – HOSPITAL ESTADUAL DE JATAÍ DR. SERAFIM DE CARVALHO
HEJ-1512 | 13839BE/00 |  | BOMBA DE INFUSAO | ICATU | SAMTRONIC | COMODATO - VANGUARDA | HEJ – HOSPITAL ESTADUAL DE JATAÍ DR. SERAFIM DE CARVALHO
HEJ-1217 | 61638V/01 |  | BOMBA DE INFUSAO | ICATU | SAMTRONIC | EMPRESTADO - VANGUARDA | HEJ – HOSPITAL ESTADUAL DE JATAÍ DR. SERAFIM DE CARVALHO
HEJ-1688 | SK20306172 |  | BOMBA DE SERINGA | BENEFUSION SP3 | MINDRAY | LOCADO | HEJ – HOSPITAL ESTADUAL DE JATAÍ DR. SERAFIM DE CARVALHO
HEJ-1686 | SK20306186 |  | BOMBA DE SERINGA | BENEFUSION SP3 | MINDRAY | LOCADO | HEJ – HOSPITAL ESTADUAL DE JATAÍ DR. SERAFIM DE CARVALHO
HEJ-1690 | SK20406065 |  | BOMBA DE SERINGA | BENEFUSION SP3 | MINDRAY | LOCADO | HEJ – HOSPITAL ESTADUAL DE JATAÍ DR. SERAFIM DE CARVALHO
HEJ-1689 | SK20306171 |  | BOMBA DE SERINGA | BENEFUSION SP3 | MINDRAY | LOCADO | HEJ – HOSPITAL ESTADUAL DE JATAÍ DR. SERAFIM DE CARVALHO
HEJ-1687 | SK20406064 |  | BOMBA DE SERINGA | BENEFUSION SP3 | MINDRAY | LOCADO | HEJ – HOSPITAL ESTADUAL DE JATAÍ DR. SERAFIM DE CARVALHO
HEJ-1693 | SK20306154 |  | BOMBA DE SERINGA | BENEFUSION SP3 | MINDRAY | LOCADO | HEJ – HOSPITAL ESTADUAL DE JATAÍ DR. SERAFIM DE CARVALHO
HEJ-1692 | SK20406072 |  | BOMBA DE SERINGA | BENEFUSION SP3 | MINDRAY | LOCADO | HEJ – HOSPITAL ESTADUAL DE JATAÍ DR. SERAFIM DE CARVALHO
HEJ-1691 | SK20306073 |  | BOMBA DE SERINGA | BENEFUSION SP3 | MINDRAY | LOCADO | HEJ – HOSPITAL ESTADUAL DE JATAÍ DR. SERAFIM DE CARVALHO
HEJ-1684 | SK20306176 |  | BOMBA DE SERINGA | BENEFUSION SP3 | MINDRAY | LOCADO | HEJ – HOSPITAL ESTADUAL DE JATAÍ DR. SERAFIM DE CARVALHO
HEJ-1685 | SK20306094 |  | BOMBA DE SERINGA | BENEFUSION SP3 | MINDRAY | LOCADO | HEJ – HOSPITAL ESTADUAL DE JATAÍ DR. SERAFIM DE CARVALHO
HEJ-1360 | 5297190920A00133 |  | BOMBA INJETORA DE CONTRASTE | SINOPOWER-D | TRAMMIT | COMODATO - 1000MEDIC | HEJ – HOSPITAL ESTADUAL DE JATAÍ DR. SERAFIM DE CARVALHO
HEJ-1700 | 000504 |  | BOMBA IRRIGACAO ARTROSCOPIA | RAZEK PUMP EVOLUTION | RAZEK | PRÓPRIO | HEJ – HOSPITAL ESTADUAL DE JATAÍ DR. SERAFIM DE CARVALHO
HEJ-1957 | U1A38000007 |  | CABECOTE DE CAMERA | HD3 | MINDRAY | PRÓPRIO | HEJ – HOSPITAL ESTADUAL DE JATAÍ DR. SERAFIM DE CARVALHO
HEJ-1958 | U1A38000039 |  | CABECOTE DE CAMERA | HD3 | MINDRAY | PRÓPRIO | HEJ – HOSPITAL ESTADUAL DE JATAÍ DR. SERAFIM DE CARVALHO
HEJ-1904 | 31024 |  | CABINE DE SEGURANCA BIOLOGICA | 610 | PACHANE | PRÓPRIO | HEJ – HOSPITAL ESTADUAL DE JATAÍ DR. SERAFIM DE CARVALHO
HEJ-1987 | 9038424 |  | CADEIRA OFTALMOLOGICA | ELEGANCE 3 | APRAMED | PRÓPRIO | HEJ – HOSPITAL ESTADUAL DE JATAÍ DR. SERAFIM DE CARVALHO
HEJ-0212 |  | 80907 | CADEIRA OFTALMOLOGICA | SEM MODELO | BAUSCH & LOMB | PRÓPRIO | HEJ – HOSPITAL ESTADUAL DE JATAÍ DR. SERAFIM DE CARVALHO
HEJ-1710 |  |  | CADEIRA OFTALMOLOGICA | ELITE 3 | APRAMED | EMPRESTADO - HF VISAO SERVICOS MEDICOS UNIPESSOAL | HEJ – HOSPITAL ESTADUAL DE JATAÍ DR. SERAFIM DE CARVALHO
HEJ-0213 | 8922913 |  | CADEIRA OTORRINOLARINGOLOGICA | ELEGANCE 3 OTO | APRAMED | PRÓPRIO | HEJ – HOSPITAL ESTADUAL DE JATAÍ DR. SERAFIM DE CARVALHO
HEJ-1361 | FAS097985 |  | CAIXA AQUECEDORA DE CONTRASTE | 1502 HEATER | FANEM | COMODATO - 1000MEDIQ | HEJ – HOSPITAL ESTADUAL DE JATAÍ DR. SERAFIM DE CARVALHO
HEJ-0220 |  | 93283 | CAMA FAWLER ELETRICA | MCL II CARE | MEDI SAUDE | PRÓPRIO | HEJ – HOSPITAL ESTADUAL DE JATAÍ DR. SERAFIM DE CARVALHO
HEJ-1889 | 1123016500407 | 003492903 | CAMA FAWLER ELETRICA | MT-165 | META HOSPITALAR | PRÓPRIO | HEJ – HOSPITAL ESTADUAL DE JATAÍ DR. SERAFIM DE CARVALHO
HEJ-0219 |  | 93424 | CAMA FAWLER ELETRICA | MCL II CARE | MEDI SAUDE | PRÓPRIO | HEJ – HOSPITAL ESTADUAL DE JATAÍ DR. SERAFIM DE CARVALHO
HEJ-0218 |  | 93268 | CAMA FAWLER ELETRICA | MCL II CARE | MEDI SAUDE | PRÓPRIO | HEJ – HOSPITAL ESTADUAL DE JATAÍ DR. SERAFIM DE CARVALHO
HEJ-0217 |  | 93254 | CAMA FAWLER ELETRICA | MCL II CARE | MEDI SAUDE | PRÓPRIO | HEJ – HOSPITAL ESTADUAL DE JATAÍ DR. SERAFIM DE CARVALHO
HEJ-1881 | 1123016500399 | 003492895 | CAMA FAWLER ELETRICA | MT-165 | META HOSPITALAR | PRÓPRIO | HEJ – HOSPITAL ESTADUAL DE JATAÍ DR. SERAFIM DE CARVALHO
HEJ-1884 | 1123016500402 | 003492898 | CAMA FAWLER ELETRICA | MT-165 | META HOSPITALAR | PRÓPRIO | HEJ – HOSPITAL ESTADUAL DE JATAÍ DR. SERAFIM DE CARVALHO
HEJ-1880 | 1123016500398 | 003492894 | CAMA FAWLER ELETRICA | MT-165 | META HOSPITALAR | PRÓPRIO | HEJ – HOSPITAL ESTADUAL DE JATAÍ DR. SERAFIM DE CARVALHO
HEJ-0215 | R7650670989 |  | CAMA FAWLER ELETRICA | MCL II CARE | MEDI SAUDE | PRÓPRIO | HEJ – HOSPITAL ESTADUAL DE JATAÍ DR. SERAFIM DE CARVALHO
HEJ-1879 | 1123016500397 | 003492893 | CAMA FAWLER ELETRICA | MT-165 | META HOSPITALAR | PRÓPRIO | HEJ – HOSPITAL ESTADUAL DE JATAÍ DR. SERAFIM DE CARVALHO
HEJ-0216 |  | 93229 | CAMA FAWLER ELETRICA | MCL II CARE | MEDI SAUDE | PRÓPRIO | HEJ – HOSPITAL ESTADUAL DE JATAÍ DR. SERAFIM DE CARVALHO
HEJ-1878 | 1123016500396 | 003492892 | CAMA FAWLER ELETRICA | MT-165 | META HOSPITALAR | PRÓPRIO | HEJ – HOSPITAL ESTADUAL DE JATAÍ DR. SERAFIM DE CARVALHO
HEJ-1877 | 1123016500395 | 003492891 | CAMA FAWLER ELETRICA | MT-165 | META HOSPITALAR | PRÓPRIO | HEJ – HOSPITAL ESTADUAL DE JATAÍ DR. SERAFIM DE CARVALHO
HEJ-1890 | 1123016500408 | 003492904 | CAMA FAWLER ELETRICA | MT-165 | META HOSPITALAR | PRÓPRIO | HEJ – HOSPITAL ESTADUAL DE JATAÍ DR. SERAFIM DE CARVALHO
HEJ-1888 | 1123016500406 | 003492902 | CAMA FAWLER ELETRICA | MT-165 | META HOSPITALAR | PRÓPRIO | HEJ – HOSPITAL ESTADUAL DE JATAÍ DR. SERAFIM DE CARVALHO
HEJ-1887 | 1123016500405 | 003492901 | CAMA FAWLER ELETRICA | MT-165 | META HOSPITALAR | PRÓPRIO | HEJ – HOSPITAL ESTADUAL DE JATAÍ DR. SERAFIM DE CARVALHO
HEJ-0226 | PRI05649 |  | CAMA FAWLER ELETRICA | SEM MODELO | MEDI SAUDE | LOCADO - HOPSCOM | HEJ – HOSPITAL ESTADUAL DE JATAÍ DR. SERAFIM DE CARVALHO
HEJ-1886 | 1123016500404 | 003492900 | CAMA FAWLER ELETRICA | MT-165 | META HOSPITALAR | PRÓPRIO | HEJ – HOSPITAL ESTADUAL DE JATAÍ DR. SERAFIM DE CARVALHO
HEJ-1883 | 1123016500401 | 003492897 | CAMA FAWLER ELETRICA | MT-165 | META HOSPITALAR | PRÓPRIO | HEJ – HOSPITAL ESTADUAL DE JATAÍ DR. SERAFIM DE CARVALHO
HEJ-1876 | 1123016500394 | 003492890 | CAMA FAWLER ELETRICA | MT-165 | META HOSPITALAR | PRÓPRIO | HEJ – HOSPITAL ESTADUAL DE JATAÍ DR. SERAFIM DE CARVALHO
HEJ-1882 | 1123016500400 | 003492896 | CAMA FAWLER ELETRICA | MT-165 | META HOSPITALAR | PRÓPRIO | HEJ – HOSPITAL ESTADUAL DE JATAÍ DR. SERAFIM DE CARVALHO
HEJ-1885 | 1123016500403 | 003492899 | CAMA FAWLER ELETRICA | MT-165 | META HOSPITALAR | PRÓPRIO | HEJ – HOSPITAL ESTADUAL DE JATAÍ DR. SERAFIM DE CARVALHO
HEJ-0221 |  | 93353 | CAMA FAWLER ELETRICA | MCL II CARE | MEDI SAUDE | PRÓPRIO | HEJ – HOSPITAL ESTADUAL DE JATAÍ DR. SERAFIM DE CARVALHO
HEJ-0228 |  |  | CAMA FAWLER ELETRICA | MCL II CARE | MEDI SAUDE | PRÓPRIO | HEJ – HOSPITAL ESTADUAL DE JATAÍ DR. SERAFIM DE CARVALHO
HEJ-1656 | 14754 |  | CAMA FAWLER INFANTIL | 2351 | RENOVAR | PRÓPRIO | HEJ – HOSPITAL ESTADUAL DE JATAÍ DR. SERAFIM DE CARVALHO
HEJ-1660 | 14753 |  | CAMA FAWLER INFANTIL | 2351 | RENOVAR | PRÓPRIO | HEJ – HOSPITAL ESTADUAL DE JATAÍ DR. SERAFIM DE CARVALHO
HEJ-1659 | 14750 |  | CAMA FAWLER INFANTIL | 2351 | RENOVAR | PRÓPRIO | HEJ – HOSPITAL ESTADUAL DE JATAÍ DR. SERAFIM DE CARVALHO
HEJ-1658 | 14752 |  | CAMA FAWLER INFANTIL | 2351 | RENOVAR | PRÓPRIO | HEJ – HOSPITAL ESTADUAL DE JATAÍ DR. SERAFIM DE CARVALHO
HEJ-1657 | 14751 |  | CAMA FAWLER INFANTIL | 2351 | RENOVAR | PRÓPRIO | HEJ – HOSPITAL ESTADUAL DE JATAÍ DR. SERAFIM DE CARVALHO
HEJ-1655 | 14749 |  | CAMA FAWLER INFANTIL | 2351 | RENOVAR | PRÓPRIO | HEJ – HOSPITAL ESTADUAL DE JATAÍ DR. SERAFIM DE CARVALHO
HEJ-1840 |  | 03492974 | CAMA HOSPITALAR PPP | SEM MODELO | SEM FABRICANTE | PRÓPRIO | HEJ – HOSPITAL ESTADUAL DE JATAÍ DR. SERAFIM DE CARVALHO
HEJ-1839 |  | 03492975 | CAMA HOSPITALAR PPP | SEM MODELO | SEM FABRICANTE | PRÓPRIO | HEJ – HOSPITAL ESTADUAL DE JATAÍ DR. SERAFIM DE CARVALHO
HEJ-1836 |  | 03492978 | CAMA HOSPITALAR PPP | SEM MODELO | SEM FABRICANTE | PRÓPRIO | HEJ – HOSPITAL ESTADUAL DE JATAÍ DR. SERAFIM DE CARVALHO
HEJ-1837 |  | 03492977 | CAMA HOSPITALAR PPP | SEM MODELO | SEM FABRICANTE | PRÓPRIO | HEJ – HOSPITAL ESTADUAL DE JATAÍ DR. SERAFIM DE CARVALHO
HEJ-1838 |  | 03492976 | CAMA HOSPITALAR PPP | SEM MODELO | SEM FABRICANTE | PRÓPRIO | HEJ – HOSPITAL ESTADUAL DE JATAÍ DR. SERAFIM DE CARVALHO
HEJ-0230 | 210315 |  | CAPACETE RESPIRATORIO | ELMO | ESMALTEC | PRÓPRIO | HEJ – HOSPITAL ESTADUAL DE JATAÍ DR. SERAFIM DE CARVALHO
HEJ-0229 | 210311 |  | CAPACETE RESPIRATORIO | ELMO | ESMALTEC | PRÓPRIO | HEJ – HOSPITAL ESTADUAL DE JATAÍ DR. SERAFIM DE CARVALHO
HEJ-1135 | CEO701 | 238426 | CAPELA DE FLUXO LAMINAR | CEO0701 | PERMUTION | PRÓPRIO | HEJ – HOSPITAL ESTADUAL DE JATAÍ DR. SERAFIM DE CARVALHO
HEJ-0231 | AAF80068 | 2349014 | CARDIOTOCOGRAFO | BT-300 | MD | PRÓPRIO | HEJ – HOSPITAL ESTADUAL DE JATAÍ DR. SERAFIM DE CARVALHO
HEJ-1756 | M22210230019 |  | CARDIOTOCOGRAFO | F3 | EDAN | PRÓPRIO | HEJ – HOSPITAL ESTADUAL DE JATAÍ DR. SERAFIM DE CARVALHO
HEJ-1755 | M22210230015 |  | CARDIOTOCOGRAFO | F3 | EDAN | PRÓPRIO | HEJ – HOSPITAL ESTADUAL DE JATAÍ DR. SERAFIM DE CARVALHO
HEJ-1195 | CDV14080020 | 2349470 | CARDIOVERSOR | LIFESHOCK PRO | LIFEMED | PRÓPRIO | HEJ – HOSPITAL ESTADUAL DE JATAÍ DR. SERAFIM DE CARVALHO
HEJ-1083 | 3574 |  | CARDIOVERSOR | TEC-5631 | NIHON KOHDEN | PRÓPRIO | HEJ – HOSPITAL ESTADUAL DE JATAÍ DR. SERAFIM DE CARVALHO
HEJ-0236 | CDV14070098 | 2349474 | CARDIOVERSOR | LIFESHOCK PRO | LIFEMED | PRÓPRIO | HEJ – HOSPITAL ESTADUAL DE JATAÍ DR. SERAFIM DE CARVALHO
HEJ-0234 | DZ82000580 | 001891057 | CARDIOVERSOR | BENEHEART D6 | MINDRAY | PRÓPRIO | HEJ – HOSPITAL ESTADUAL DE JATAÍ DR. SERAFIM DE CARVALHO
HEJ-1084 | 3580 |  | CARDIOVERSOR | TEC-5631 | NIHON KOHDEN | PRÓPRIO | HEJ – HOSPITAL ESTADUAL DE JATAÍ DR. SERAFIM DE CARVALHO
HEJ-1086 | 3575 |  | CARDIOVERSOR | TEC-5631 | NIHON KOHDEN | PRÓPRIO | HEJ – HOSPITAL ESTADUAL DE JATAÍ DR. SERAFIM DE CARVALHO
HEJ-0237 | 86 | 2349471 | CARDIOVERSOR | CARDIOLIFE | NIHON KOHDEN | PRÓPRIO | HEJ – HOSPITAL ESTADUAL DE JATAÍ DR. SERAFIM DE CARVALHO
HEJ-0246 | DZ83000593 |  | CARDIOVERSOR | BENEHEART D6 | MINDRAY | PRÓPRIO | HEJ – HOSPITAL ESTADUAL DE JATAÍ DR. SERAFIM DE CARVALHO
HEJ-0238 | 91 | 2349472 | CARDIOVERSOR | CARDIOLIFE | NIHON KOHDEN | PRÓPRIO | HEJ – HOSPITAL ESTADUAL DE JATAÍ DR. SERAFIM DE CARVALHO
HEJ-1194 | CDV14080023 | 2348434 | CARDIOVERSOR | LIFESHOCK PRO | LIFEMED | PRÓPRIO | HEJ – HOSPITAL ESTADUAL DE JATAÍ DR. SERAFIM DE CARVALHO
HEJ-0235 | DZ83000619 | 001891058 | CARDIOVERSOR | BENEHEART D6 | MINDRAY | PRÓPRIO | HEJ – HOSPITAL ESTADUAL DE JATAÍ DR. SERAFIM DE CARVALHO
HEJ-1867 | EZ-25086728 | 003417752 | CARDIOVERSOR | BENEHEART D3 | MINDRAY | PRÓPRIO | HEJ – HOSPITAL ESTADUAL DE JATAÍ DR. SERAFIM DE CARVALHO
HEJ-1868 | EZ-26089563 | 003417753 | CARDIOVERSOR | BENEHEART D3 | MINDRAY | PRÓPRIO | HEJ – HOSPITAL ESTADUAL DE JATAÍ DR. SERAFIM DE CARVALHO
HEJ-1190 | CDV16110014 | 2348435 | CARDIOVERSOR | LIFESHOCK PRO | LIFEMED | PRÓPRIO | HEJ – HOSPITAL ESTADUAL DE JATAÍ DR. SERAFIM DE CARVALHO
HEJ-1191 | CDV14080014 | 2348436 | CARDIOVERSOR | LIFESHOCK PRO | LIFEMED | PRÓPRIO | HEJ – HOSPITAL ESTADUAL DE JATAÍ DR. SERAFIM DE CARVALHO
HEJ-0245 | DZ83000632 |  | CARDIOVERSOR | BENEHEART D6 | MINDRAY | PRÓPRIO | HEJ – HOSPITAL ESTADUAL DE JATAÍ DR. SERAFIM DE CARVALHO
HEJ-0232 | 00038 | 2349473 | CARDIOVERSOR | CARDIOLIFE | NIHON KOHDEN | PRÓPRIO | HEJ – HOSPITAL ESTADUAL DE JATAÍ DR. SERAFIM DE CARVALHO
HEJ-1192 | CDV16090024 | 2349475 | CARDIOVERSOR | LIFESHOCK PRO | LIFEMED | PRÓPRIO | HEJ – HOSPITAL ESTADUAL DE JATAÍ DR. SERAFIM DE CARVALHO
HEJ-1085 | 3576 |  | CARDIOVERSOR | TEC-5631 | NIHON KOHDEN | PRÓPRIO | HEJ – HOSPITAL ESTADUAL DE JATAÍ DR. SERAFIM DE CARVALHO
HEJ-1082 | 3581 |  | CARDIOVERSOR | TEC-5631 | NIHON KOHDEN | PRÓPRIO | HEJ – HOSPITAL ESTADUAL DE JATAÍ DR. SERAFIM DE CARVALHO
HEJ-1137 | 20210320007 |  | CATETER NASAL DE ALTO FLUXO | HF60L | AIRBLEND | PRÓPRIO | HEJ – HOSPITAL ESTADUAL DE JATAÍ DR. SERAFIM DE CARVALHO
HEJ-1724 |  |  | CAVALINHO OBSTETRICO | SEM MODELO | SEM FABRICANTE | PRÓPRIO - | HEJ – HOSPITAL ESTADUAL DE JATAÍ DR. SERAFIM DE CARVALHO
HEJ-1725 |  |  | CAVALINHO OBSTETRICO | SEM MODELO | SEM FABRICANTE | PRÓPRIO - | HEJ – HOSPITAL ESTADUAL DE JATAÍ DR. SERAFIM DE CARVALHO
HEJ-1834 |  |  | CENTRAL DE MONITORIZACAO | BSM-3562K | NIHON KOHDEN | PRÓPRIO | HEJ – HOSPITAL ESTADUAL DE JATAÍ DR. SERAFIM DE CARVALHO
HEJ-1143 | 8062 | 2348532 | CENTRIFUGA | COMBATE | CELM | PRÓPRIO | HEJ – HOSPITAL ESTADUAL DE JATAÍ DR. SERAFIM DE CARVALHO
HEJ-1144 | 8063 | 2348534 | CENTRIFUGA | COMBATE | CELM | PRÓPRIO | HEJ – HOSPITAL ESTADUAL DE JATAÍ DR. SERAFIM DE CARVALHO
HEJ-1146 | 0209486 | 2348530 | CENTRIFUGA | 5000D | CIENTEC | PRÓPRIO | HEJ – HOSPITAL ESTADUAL DE JATAÍ DR. SERAFIM DE CARVALHO
HEJ-1145 |  | 2348531 | CENTRIFUGA | EXCELSA II 206 BL | FANEM | PRÓPRIO | HEJ – HOSPITAL ESTADUAL DE JATAÍ DR. SERAFIM DE CARVALHO
HEJ-1142 | 8064 | 2348533 | CENTRIFUGA | COMBATE | CELM | PRÓPRIO | HEJ – HOSPITAL ESTADUAL DE JATAÍ DR. SERAFIM DE CARVALHO
HEJ-1386 | 21012661 |  | COLCHAO PNEUMATICO | AIR PLUS - TKS02-B01 | DELLAMED | PRÓPRIO | HEJ – HOSPITAL ESTADUAL DE JATAÍ DR. SERAFIM DE CARVALHO
HEJ-1907 | TKS02230912213 |  | COLCHAO PNEUMATICO | AIR PLUS - TKS02-B01 | DELLAMED | PRÓPRIO - | HEJ – HOSPITAL ESTADUAL DE JATAÍ DR. SERAFIM DE CARVALHO
HEJ-1385 | TKS022111013000 |  | COLCHAO PNEUMATICO | AIR PLUS - TKS02-B01 | DELLAMED | PRÓPRIO | HEJ – HOSPITAL ESTADUAL DE JATAÍ DR. SERAFIM DE CARVALHO
HEJ-1384 | 21012686 |  | COLCHAO PNEUMATICO | AIR PLUS - TKS02-B01 | DELLAMED | PRÓPRIO | HEJ – HOSPITAL ESTADUAL DE JATAÍ DR. SERAFIM DE CARVALHO
HEJ-1910 | TKS02230912201 |  | COLCHAO PNEUMATICO | AIR PLUS - TKS02-B01 | DELLAMED | PRÓPRIO | HEJ – HOSPITAL ESTADUAL DE JATAÍ DR. SERAFIM DE CARVALHO
HEJ-1388 | TKS02006009577 |  | COLCHAO PNEUMATICO | AIR PLUS - TKS02-B01 | DELLAMED | PRÓPRIO | HEJ – HOSPITAL ESTADUAL DE JATAÍ DR. SERAFIM DE CARVALHO
HEJ-1387 | TKS02008011706 |  | COLCHAO PNEUMATICO | AIR PLUS - TKS02-B01 | DELLAMED | PRÓPRIO | HEJ – HOSPITAL ESTADUAL DE JATAÍ DR. SERAFIM DE CARVALHO
HEJ-1390 | 21012701 |  | COLCHAO PNEUMATICO | AIR PLUS - TKS02-B01 | DELLAMED | PRÓPRIO | HEJ – HOSPITAL ESTADUAL DE JATAÍ DR. SERAFIM DE CARVALHO
HEJ-1389 | 21112214 |  | COLCHAO PNEUMATICO | AIR PLUS - TKS02-B01 | DELLAMED | PRÓPRIO | HEJ – HOSPITAL ESTADUAL DE JATAÍ DR. SERAFIM DE CARVALHO
HEJ-1393 | TKS02211101986 |  | COLCHAO PNEUMATICO | AIR PLUS - TKS02-B01 | DELLAMED | PRÓPRIO | HEJ – HOSPITAL ESTADUAL DE JATAÍ DR. SERAFIM DE CARVALHO
HEJ-1392 | TKS022111012956 |  | COLCHAO PNEUMATICO | AIR PLUS - TKS02-B01 | DELLAMED | PRÓPRIO | HEJ – HOSPITAL ESTADUAL DE JATAÍ DR. SERAFIM DE CARVALHO
HEJ-1391 | 20043638 |  | COLCHAO PNEUMATICO | AIR PLUS - TKS02-B01 | DELLAMED | PRÓPRIO | HEJ – HOSPITAL ESTADUAL DE JATAÍ DR. SERAFIM DE CARVALHO
HEJ-1395 | 21012575 |  | COLCHAO PNEUMATICO | AIR PLUS - TKS02-B01 | DELLAMED | PRÓPRIO | HEJ – HOSPITAL ESTADUAL DE JATAÍ DR. SERAFIM DE CARVALHO
HEJ-1394 | TKS02211101999 |  | COLCHAO PNEUMATICO | AIR PLUS - TKS02-B01 | DELLAMED | PRÓPRIO | HEJ – HOSPITAL ESTADUAL DE JATAÍ DR. SERAFIM DE CARVALHO
HEJ-1432 | TKS02220214100 |  | COLCHAO PNEUMATICO | AIR PLUS - TKS02-B01 | DELLAMED | PRÓPRIO | HEJ – HOSPITAL ESTADUAL DE JATAÍ DR. SERAFIM DE CARVALHO
HEJ-1735 | TKS02221107088 |  | COLCHAO PNEUMATICO | AIR PLUS - TKS02-B01 | DELLAMED | PRÓPRIO | HEJ – HOSPITAL ESTADUAL DE JATAÍ DR. SERAFIM DE CARVALHO
HEJ-1652 | ZM082996 |  | COLCHAO PNEUMATICO | HF 62012 | ZIMEDICAL | PRÓPRIO | HEJ – HOSPITAL ESTADUAL DE JATAÍ DR. SERAFIM DE CARVALHO
HEJ-1439 | TKS02220214140 |  | COLCHAO PNEUMATICO | AIR PLUS - TKS02-B01 | DELLAMED | PRÓPRIO | HEJ – HOSPITAL ESTADUAL DE JATAÍ DR. SERAFIM DE CARVALHO
HEJ-1433 | TKS02220214132 |  | COLCHAO PNEUMATICO | AIR PLUS - TKS02-B01 | DELLAMED | PRÓPRIO | HEJ – HOSPITAL ESTADUAL DE JATAÍ DR. SERAFIM DE CARVALHO
HEJ-1438 | TKS02220214101 |  | COLCHAO PNEUMATICO | AIR PLUS - TKS02-B01 | DELLAMED | PRÓPRIO | HEJ – HOSPITAL ESTADUAL DE JATAÍ DR. SERAFIM DE CARVALHO
HEJ-1437 | TKS02220214113 |  | COLCHAO PNEUMATICO | AIR PLUS - TKS02-B01 | DELLAMED | PRÓPRIO | HEJ – HOSPITAL ESTADUAL DE JATAÍ DR. SERAFIM DE CARVALHO
HEJ-1435 | TKS02220214139 |  | COLCHAO PNEUMATICO | AIR PLUS - TKS02-B01 | DELLAMED | PRÓPRIO | HEJ – HOSPITAL ESTADUAL DE JATAÍ DR. SERAFIM DE CARVALHO
HEJ-1436 | TKS02220214127 |  | COLCHAO PNEUMATICO | AIR PLUS - TKS02-B01 | DELLAMED | PRÓPRIO | HEJ – HOSPITAL ESTADUAL DE JATAÍ DR. SERAFIM DE CARVALHO
HEJ-1730 | TKS02221106058 |  | COLCHAO PNEUMATICO | AIR PLUS - TKS02-B01 | DELLAMED | PRÓPRIO | HEJ – HOSPITAL ESTADUAL DE JATAÍ DR. SERAFIM DE CARVALHO
HEJ-1434 | TKS02220214130 |  | COLCHAO PNEUMATICO | AIR PLUS - TKS02-B01 | DELLAMED | PRÓPRIO | HEJ – HOSPITAL ESTADUAL DE JATAÍ DR. SERAFIM DE CARVALHO
HEJ-1732 | TKS02221106842 |  | COLCHAO PNEUMATICO | AIR PLUS - TKS02-B01 | DELLAMED | PRÓPRIO | HEJ – HOSPITAL ESTADUAL DE JATAÍ DR. SERAFIM DE CARVALHO
HEJ-1734 | TKS02221106057 |  | COLCHAO PNEUMATICO | AIR PLUS - TKS02-B01 | DELLAMED | PRÓPRIO | HEJ – HOSPITAL ESTADUAL DE JATAÍ DR. SERAFIM DE CARVALHO
HEJ-1381 | TKS022111012988 |  | COLCHAO PNEUMATICO | AIR PLUS - TKS02-B01 | DELLAMED | PRÓPRIO | HEJ – HOSPITAL ESTADUAL DE JATAÍ DR. SERAFIM DE CARVALHO
HEJ-1383 | TKS022111012955 |  | COLCHAO PNEUMATICO | AIR PLUS - TKS02-B01 | DELLAMED | PRÓPRIO | HEJ – HOSPITAL ESTADUAL DE JATAÍ DR. SERAFIM DE CARVALHO
HEJ-1431 | TKS02220214119 |  | COLCHAO PNEUMATICO | AIR PLUS - TKS02-B01 | DELLAMED | PRÓPRIO | HEJ – HOSPITAL ESTADUAL DE JATAÍ DR. SERAFIM DE CARVALHO
HEJ-1430 | TKS02220214131 |  | COLCHAO PNEUMATICO | AIR PLUS - TKS02-B01 | DELLAMED | PRÓPRIO | HEJ – HOSPITAL ESTADUAL DE JATAÍ DR. SERAFIM DE CARVALHO
HEJ-1382 | TKS022111012985 |  | COLCHAO PNEUMATICO | AIR PLUS - TKS02-B01 | DELLAMED | PRÓPRIO | HEJ – HOSPITAL ESTADUAL DE JATAÍ DR. SERAFIM DE CARVALHO
HEJ-1733 | TKS02221106841 |  | COLCHAO PNEUMATICO | AIR PLUS - TKS02-B01 | DELLAMED | PRÓPRIO | HEJ – HOSPITAL ESTADUAL DE JATAÍ DR. SERAFIM DE CARVALHO
HEJ-1768 | TKS022111012964 |  | COLCHAO PNEUMATICO | AIR PLUS - TKS02-B01 | DELLAMED | PRÓPRIO | HEJ – HOSPITAL ESTADUAL DE JATAÍ DR. SERAFIM DE CARVALHO
HEJ-1737 | TKS02221107086 |  | COLCHAO PNEUMATICO | AIR PLUS - TKS02-B01 | DELLAMED | PRÓPRIO | HEJ – HOSPITAL ESTADUAL DE JATAÍ DR. SERAFIM DE CARVALHO
HEJ-1906 | TKS02230912202 |  | COLCHAO PNEUMATICO | AIR PLUS - TKS02-B01 | DELLAMED | PRÓPRIO | HEJ – HOSPITAL ESTADUAL DE JATAÍ DR. SERAFIM DE CARVALHO
HEJ-1908 | TKS02230912226 |  | COLCHAO PNEUMATICO | AIR PLUS - TKS02-B01 | DELLAMED | PRÓPRIO | HEJ – HOSPITAL ESTADUAL DE JATAÍ DR. SERAFIM DE CARVALHO
HEJ-1909 | TKS02230912214 |  | COLCHAO PNEUMATICO | AIR PLUS - TKS02-B01 | DELLAMED | PRÓPRIO | HEJ – HOSPITAL ESTADUAL DE JATAÍ DR. SERAFIM DE CARVALHO
HEJ-1731 | TKS02221106407 |  | COLCHAO PNEUMATICO | AIR PLUS - TKS02-B01 | DELLAMED | PRÓPRIO | HEJ – HOSPITAL ESTADUAL DE JATAÍ DR. SERAFIM DE CARVALHO
HEJ-1736 | TKS02221106872 |  | COLCHAO PNEUMATICO | AIR PLUS - TKS02-B01 | DELLAMED | PRÓPRIO | HEJ – HOSPITAL ESTADUAL DE JATAÍ DR. SERAFIM DE CARVALHO
HEJ-0251 | 18956 | 2345735 | COLPOSCOPIO | SEM MODELO | SEM FABRICANTE | PRÓPRIO | HEJ – HOSPITAL ESTADUAL DE JATAÍ DR. SERAFIM DE CARVALHO
HEJ-0250 |  | 2345734 | COLPOSCOPIO | CPM7002 | MALTEC | PRÓPRIO | HEJ – HOSPITAL ESTADUAL DE JATAÍ DR. SERAFIM DE CARVALHO
HEJ-1712 | 003/10 |  | COLUNA OFTALMOLOGICA | EVIDENCE | APRAMED | EMPRESTADO - HF VISAO SERVICOS MEDICOS UNIPESSOAL | HEJ – HOSPITAL ESTADUAL DE JATAÍ DR. SERAFIM DE CARVALHO
HEJ-0252 |  |  | COLUNA OFTALMOLOGICA | TS-3 | BAUSCH & LOMB | PRÓPRIO | HEJ – HOSPITAL ESTADUAL DE JATAÍ DR. SERAFIM DE CARVALHO
HEJ-0254 |  | 259 | CONTADOR MANUAL DE CELULAS | CCS-01 | KACIL | PRÓPRIO | HEJ – HOSPITAL ESTADUAL DE JATAÍ DR. SERAFIM DE CARVALHO
HEJ-0256 | 789300 |  | CONTADOR MANUAL DE CELULAS | CCS-02 | KACIL | PRÓPRIO | HEJ – HOSPITAL ESTADUAL DE JATAÍ DR. SERAFIM DE CARVALHO
HEJ-0253 | 20181018 |  | CONTADOR MANUAL DE CELULAS | IDL2000A | ION | PRÓPRIO | HEJ – HOSPITAL ESTADUAL DE JATAÍ DR. SERAFIM DE CARVALHO
HEJ-0257 | 206500 | 2348588 | CONTADOR MANUAL DE CELULAS | CCS-02 | KACIL | PRÓPRIO | HEJ – HOSPITAL ESTADUAL DE JATAÍ DR. SERAFIM DE CARVALHO
HEJ-0259 | 2682 | 2295 | CONTADOR MANUAL DE CELULAS | SEM MODELO | LEUCOTRON | PRÓPRIO | HEJ – HOSPITAL ESTADUAL DE JATAÍ DR. SERAFIM DE CARVALHO
HEJ-0255 | 20181020 |  | CONTADOR MANUAL DE CELULAS | DLB2000A | ION | PRÓPRIO | HEJ – HOSPITAL ESTADUAL DE JATAÍ DR. SERAFIM DE CARVALHO
HEJ-1151 | 20181017 | 2348587 | CONTADOR MANUAL DE CELULAS | DLB2000A | ION | PRÓPRIO | HEJ – HOSPITAL ESTADUAL DE JATAÍ DR. SERAFIM DE CARVALHO
HEJ-0258 | 089500 |  | CONTADOR MANUAL DE CELULAS | CCS-02 | KACIL | PRÓPRIO | HEJ – HOSPITAL ESTADUAL DE JATAÍ DR. SERAFIM DE CARVALHO
HEJ-0260 | CTX1733J168 | 2349409 | CPAP | RESMART CPAP | BMC MEDICAL | PRÓPRIO | HEJ – HOSPITAL ESTADUAL DE JATAÍ DR. SERAFIM DE CARVALHO
HEJ-0264 | SENG0102 |  | CPAP | RESMART CPAP | BMC MEDICAL | PRÓPRIO | HEJ – HOSPITAL ESTADUAL DE JATAÍ DR. SERAFIM DE CARVALHO
HEJ-0263 | SENG0101 |  | CPAP | RESMART CPAP | BMC MEDICAL | PRÓPRIO | HEJ – HOSPITAL ESTADUAL DE JATAÍ DR. SERAFIM DE CARVALHO
HEJ-0262 | SENG0100 |  | CPAP | RESMART CPAP | BMC MEDICAL | PRÓPRIO | HEJ – HOSPITAL ESTADUAL DE JATAÍ DR. SERAFIM DE CARVALHO
HEJ-0261 | CTX1736J072 | 2349410 | CPAP | RESMART CPAP | BMC MEDICAL | PRÓPRIO | HEJ – HOSPITAL ESTADUAL DE JATAÍ DR. SERAFIM DE CARVALHO
HEJ-1370 |  |  | CRONOMETRO | DIGITAL | SEM FABRICANTE | PRÓPRIO | HEJ – HOSPITAL ESTADUAL DE JATAÍ DR. SERAFIM DE CARVALHO
HEJ-1894 |  |  | CRONOMETRO | RS-008 | UNILAB | PRÓPRIO | HEJ – HOSPITAL ESTADUAL DE JATAÍ DR. SERAFIM DE CARVALHO
HEJ-1365 |  |  | CRONOMETRO | DIGITAL | SEM FABRICANTE | PRÓPRIO | HEJ – HOSPITAL ESTADUAL DE JATAÍ DR. SERAFIM DE CARVALHO
HEJ-1367 |  |  | CRONOMETRO | DIGITAL | SEM FABRICANTE | PRÓPRIO | HEJ – HOSPITAL ESTADUAL DE JATAÍ DR. SERAFIM DE CARVALHO
HEJ-1364 |  |  | CRONOMETRO | DIGITAL | SEM FABRICANTE | PRÓPRIO | HEJ – HOSPITAL ESTADUAL DE JATAÍ DR. SERAFIM DE CARVALHO
HEJ-1366 |  |  | CRONOMETRO | DIGITAL | SEM FABRICANTE | PRÓPRIO | HEJ – HOSPITAL ESTADUAL DE JATAÍ DR. SERAFIM DE CARVALHO
HEJ-1369 |  |  | CRONOMETRO | DIGITAL | SEM FABRICANTE | PRÓPRIO | HEJ – HOSPITAL ESTADUAL DE JATAÍ DR. SERAFIM DE CARVALHO
HEJ-1363 |  |  | CRONOMETRO | DIGITAL | SEM FABRICANTE | PRÓPRIO | HEJ – HOSPITAL ESTADUAL DE JATAÍ DR. SERAFIM DE CARVALHO
HEJ-1368 |  |  | CRONOMETRO | DIGITAL | SEM FABRICANTE | PRÓPRIO | HEJ – HOSPITAL ESTADUAL DE JATAÍ DR. SERAFIM DE CARVALHO
HEJ-1753 | 2260498 |  | CUFFOMETRO | CPM-A | CONGLAY | PRÓPRIO | HEJ – HOSPITAL ESTADUAL DE JATAÍ DR. SERAFIM DE CARVALHO
HEJ-1752 | 2220395 |  | CUFFOMETRO | CPM-A | CONGLAY | PRÓPRIO | HEJ – HOSPITAL ESTADUAL DE JATAÍ DR. SERAFIM DE CARVALHO
HEJ-1465 | 2125224 |  | CUFFOMETRO | PORTEX | SMITHS HEALTHCARE | PRÓPRIO | HEJ – HOSPITAL ESTADUAL DE JATAÍ DR. SERAFIM DE CARVALHO
HEJ-0267 | 2125281 |  | CUFFOMETRO | PORTEX | SMITHS HEALTHCARE | PRÓPRIO | HEJ – HOSPITAL ESTADUAL DE JATAÍ DR. SERAFIM DE CARVALHO
HEJ-0266 | 2125546 |  | CUFFOMETRO | PORTEX | SMITHS HEALTHCARE | PRÓPRIO | HEJ – HOSPITAL ESTADUAL DE JATAÍ DR. SERAFIM DE CARVALHO
HEJ-0265 | 1222036 |  | CUFFOMETRO | VBM UNIVERSAL | CELMAT | PRÓPRIO | HEJ – HOSPITAL ESTADUAL DE JATAÍ DR. SERAFIM DE CARVALHO
HEJ-0270 | 16D00949194 | 2348429 | DESFIBRILADOR EXTERNO AUTOMATICO | SAMARITAN PAD 350P | HEARTSINE | PRÓPRIO | HEJ – HOSPITAL ESTADUAL DE JATAÍ DR. SERAFIM DE CARVALHO
HEJ-0268 | 818016995 | 2348427 | DESFIBRILADOR EXTERNO AUTOMATICO | LIFE 400 PLUS FUTURA | CMOS DRAKE | PRÓPRIO | HEJ – HOSPITAL ESTADUAL DE JATAÍ DR. SERAFIM DE CARVALHO
HEJ-0269 | 818017021 | 2348428 | DESFIBRILADOR EXTERNO AUTOMATICO | LIFE 400 PLUS FUTURA | CMOS DRAKE | PRÓPRIO | HEJ – HOSPITAL ESTADUAL DE JATAÍ DR. SERAFIM DE CARVALHO
HEJ-0280 | 17668 |  | DETECTOR FETAL | MS-101 | SIGMED | PRÓPRIO | HEJ – HOSPITAL ESTADUAL DE JATAÍ DR. SERAFIM DE CARVALHO
HEJ-1642 | MFD2B022008771 |  | DETECTOR FETAL | FD-200B | MD HEALTHCARE | PRÓPRIO | HEJ – HOSPITAL ESTADUAL DE JATAÍ DR. SERAFIM DE CARVALHO
HEJ-0278 | 1150501007027 |  | DETECTOR FETAL | SEM MODELO | KLP | PRÓPRIO | HEJ – HOSPITAL ESTADUAL DE JATAÍ DR. SERAFIM DE CARVALHO
HEJ-0281 | DM403176912 |  | DETECTOR FETAL | DM 410 | MEDMEGA | PRÓPRIO | HEJ – HOSPITAL ESTADUAL DE JATAÍ DR. SERAFIM DE CARVALHO
HEJ-0273 |  | 2349480 | DETECTOR FETAL | SS500 | SONICAID | PRÓPRIO | HEJ – HOSPITAL ESTADUAL DE JATAÍ DR. SERAFIM DE CARVALHO
HEJ-0276 | 108290 | 2349484 | DETECTOR FETAL | DF-7001N | MEDPEJ | PRÓPRIO | HEJ – HOSPITAL ESTADUAL DE JATAÍ DR. SERAFIM DE CARVALHO
HEJ-0275 | 225063 | 2349483 | DETECTOR FETAL | DF-7001N | MEDPEJ | PRÓPRIO | HEJ – HOSPITAL ESTADUAL DE JATAÍ DR. SERAFIM DE CARVALHO
HEJ-0282 | 108288 |  | DETECTOR FETAL | DF-7001N | MEDPEJ | PRÓPRIO | HEJ – HOSPITAL ESTADUAL DE JATAÍ DR. SERAFIM DE CARVALHO
HEJ-0835 | 11304 |  | DIGITALIZADOR CR | NX | AGFA HEALTHCARE | PRÓPRIO | HEJ – HOSPITAL ESTADUAL DE JATAÍ DR. SERAFIM DE CARVALHO
HEJ-0834 | 87170768 | 2353356 | DIGITALIZADOR CR | FCR PROFECT CS PLUS | FUJIFILM | PRÓPRIO | HEJ – HOSPITAL ESTADUAL DE JATAÍ DR. SERAFIM DE CARVALHO
HEJ-1072 | 611207 |  | ECOBIOMETRO | AL-100 | TOMEY | EMPRESTADO - HF VISAO SERVICOS MEDICOS UNIPESSOAL LTDA | HEJ – HOSPITAL ESTADUAL DE JATAÍ DR. SERAFIM DE CARVALHO
HEJ-1152 | E1T0900122 |  | ELETROCARDIOGRAFO | CARDIOCARE 2000 | BIONET | PRÓPRIO | HEJ – HOSPITAL ESTADUAL DE JATAÍ DR. SERAFIM DE CARVALHO
HEJ-0290 | 162904258 | 2349488 | ELETROCARDIOGRAFO | EP-12 | DIXTAL | PRÓPRIO | HEJ – HOSPITAL ESTADUAL DE JATAÍ DR. SERAFIM DE CARVALHO
HEJ-0289 | 122901298 | 2349486 | ELETROCARDIOGRAFO | EP-12 | DIXTAL | PRÓPRIO | HEJ – HOSPITAL ESTADUAL DE JATAÍ DR. SERAFIM DE CARVALHO
HEJ-1777 | C030003738 |  | ELETROCARDIOGRAFO | COMPASSUS 3000 | ALFAMED | PRÓPRIO | HEJ – HOSPITAL ESTADUAL DE JATAÍ DR. SERAFIM DE CARVALHO
HEJ-0287 | 00362017 | 2349490 | ELETROCARDIOGRAFO | ECG100L | PROLIFE | PRÓPRIO | HEJ – HOSPITAL ESTADUAL DE JATAÍ DR. SERAFIM DE CARVALHO
HEJ-0291 | 360643M16807150005 | 94149 | ELETROCARDIOGRAFO | SE-601C | EDAN | PRÓPRIO | HEJ – HOSPITAL ESTADUAL DE JATAÍ DR. SERAFIM DE CARVALHO
HEJ-0288 | 132902055 | 2349487 | ELETROCARDIOGRAFO | EP-12 | DIXTAL | PRÓPRIO | HEJ – HOSPITAL ESTADUAL DE JATAÍ DR. SERAFIM DE CARVALHO
HEJ-1776 | C030003736 |  | ELETROCARDIOGRAFO | COMPASSUS 3000 | ALFAMED | PRÓPRIO | HEJ – HOSPITAL ESTADUAL DE JATAÍ DR. SERAFIM DE CARVALHO
HEJ-1355 | 162904276 |  | ELETROCARDIOGRAFO | EP-12 | DIXTAL | PRÓPRIO | HEJ – HOSPITAL ESTADUAL DE JATAÍ DR. SERAFIM DE CARVALHO
HEJ-0285 | 02324146 | 2349489 | ELETROCARDIOGRAFO | EP-12 | DIXTAL | PRÓPRIO | HEJ – HOSPITAL ESTADUAL DE JATAÍ DR. SERAFIM DE CARVALHO
HEJ-1744 | 300560007 |  | ELEVADOR DE TRANSFERENCIA | MAXI MOVE | ARJO | LOCADO - HOPSCOM | HEJ – HOSPITAL ESTADUAL DE JATAÍ DR. SERAFIM DE CARVALHO
HEJ-1745 | 300564234 |  | ELEVADOR DE TRANSFERENCIA | MAXI MOVE | ARJO | LOCADO - HOSPCOM | HEJ – HOSPITAL ESTADUAL DE JATAÍ DR. SERAFIM DE CARVALHO
HEJ-0293 | 1100596900 |  | ENDOSCOPIO | OTICA RIGIDA 30° 10MM | RICHARD WOLF | PRÓPRIO | HEJ – HOSPITAL ESTADUAL DE JATAÍ DR. SERAFIM DE CARVALHO
HEJ-0496 | B59629 |  | ESFIGMOMANOMETRO ADULTO OBESO | SEM MODELO | PREMIUM | PRÓPRIO | HEJ – HOSPITAL ESTADUAL DE JATAÍ DR. SERAFIM DE CARVALHO
HEJ-0512 | 579781 |  | ESFIGMOMANOMETRO ADULTO OBESO | SEM MODELO | PREMIUM | PRÓPRIO | HEJ – HOSPITAL ESTADUAL DE JATAÍ DR. SERAFIM DE CARVALHO
HEJ-0526 | E05363 |  | ESFIGMOMANOMETRO ADULTO OBESO | SEM MODELO | PREMIUM | PRÓPRIO | HEJ – HOSPITAL ESTADUAL DE JATAÍ DR. SERAFIM DE CARVALHO
HEJ-0527 | 4766428 |  | ESFIGMOMANOMETRO ADULTO OBESO | SEM MODELO | PREMIUM | PRÓPRIO | HEJ – HOSPITAL ESTADUAL DE JATAÍ DR. SERAFIM DE CARVALHO
HEJ-0520 | 5022459 |  | ESFIGMOMANOMETRO ADULTO OBESO | SEM MODELO | PREMIUM | PRÓPRIO | HEJ – HOSPITAL ESTADUAL DE JATAÍ DR. SERAFIM DE CARVALHO
HEJ-0524 | 4497235 |  | ESFIGMOMANOMETRO ADULTO OBESO | SEM MODELO | PREMIUM | PRÓPRIO | HEJ – HOSPITAL ESTADUAL DE JATAÍ DR. SERAFIM DE CARVALHO
HEJ-0528 | 4819091 |  | ESFIGMOMANOMETRO ADULTO OBESO | SEM MODELO | PREMIUM | PRÓPRIO | HEJ – HOSPITAL ESTADUAL DE JATAÍ DR. SERAFIM DE CARVALHO
HEJ-0462 | 4519324 |  | ESFIGMOMANOMETRO ANEROIDE | SEM MODELO | PREMIUM | PRÓPRIO | HEJ – HOSPITAL ESTADUAL DE JATAÍ DR. SERAFIM DE CARVALHO
HEJ-0355 | 5820189 |  | ESFIGMOMANOMETRO ANEROIDE | SEM MODELO | PREMIUM | PRÓPRIO | HEJ – HOSPITAL ESTADUAL DE JATAÍ DR. SERAFIM DE CARVALHO
HEJ-0302 | 257049 |  | ESFIGMOMANOMETRO ANEROIDE | SEM MODELO | PREMIUM | PRÓPRIO | HEJ – HOSPITAL ESTADUAL DE JATAÍ DR. SERAFIM DE CARVALHO
HEJ-0431 | 170391 |  | ESFIGMOMANOMETRO ANEROIDE | SEM MODELO | PREMIUM | PRÓPRIO | HEJ – HOSPITAL ESTADUAL DE JATAÍ DR. SERAFIM DE CARVALHO
HEJ-0298 | 1660910 |  | ESFIGMOMANOMETRO ANEROIDE | SEM MODELO | PREMIUM | PRÓPRIO | HEJ – HOSPITAL ESTADUAL DE JATAÍ DR. SERAFIM DE CARVALHO
HEJ-0353 | 026918 |  | ESFIGMOMANOMETRO ANEROIDE | SEM MODELO | PREMIUM | PRÓPRIO | HEJ – HOSPITAL ESTADUAL DE JATAÍ DR. SERAFIM DE CARVALHO
HEJ-0468 | A55741 |  | ESFIGMOMANOMETRO ANEROIDE | SEM MODELO | PREMIUM | PRÓPRIO | HEJ – HOSPITAL ESTADUAL DE JATAÍ DR. SERAFIM DE CARVALHO
HEJ-1701 | 5365072 |  | ESFIGMOMANOMETRO ANEROIDE | SEM MODELO | PREMIUM | PRÓPRIO | HEJ – HOSPITAL ESTADUAL DE JATAÍ DR. SERAFIM DE CARVALHO
HEJ-0452 | 111004220514 |  | ESFIGMOMANOMETRO ANEROIDE | SEM MODELO | PREMIUM | PRÓPRIO | HEJ – HOSPITAL ESTADUAL DE JATAÍ DR. SERAFIM DE CARVALHO
HEJ-0332 | 3150015 |  | ESFIGMOMANOMETRO ANEROIDE | SEM MODELO | PREMIUM | PRÓPRIO | HEJ – HOSPITAL ESTADUAL DE JATAÍ DR. SERAFIM DE CARVALHO
HEJ-0354 | 131009143241 |  | ESFIGMOMANOMETRO ANEROIDE | SEM MODELO | PREMIUM | PRÓPRIO | HEJ – HOSPITAL ESTADUAL DE JATAÍ DR. SERAFIM DE CARVALHO
HEJ-0440 | 4424473 |  | ESFIGMOMANOMETRO ANEROIDE | SEM MODELO | PREMIUM | PRÓPRIO | HEJ – HOSPITAL ESTADUAL DE JATAÍ DR. SERAFIM DE CARVALHO
HEJ-0341 | 6379936 |  | ESFIGMOMANOMETRO ANEROIDE | SEM MODELO | PREMIUM | PRÓPRIO | HEJ – HOSPITAL ESTADUAL DE JATAÍ DR. SERAFIM DE CARVALHO
HEJ-1409 | 2453367 |  | ESFIGMOMANOMETRO ANEROIDE | SEM MODELO | PREMIUM | PRÓPRIO | HEJ – HOSPITAL ESTADUAL DE JATAÍ DR. SERAFIM DE CARVALHO
HEJ-0445 | 4044432 |  | ESFIGMOMANOMETRO ANEROIDE | SEM MODELO | PREMIUM | PRÓPRIO | HEJ – HOSPITAL ESTADUAL DE JATAÍ DR. SERAFIM DE CARVALHO
HEJ-0347 | 6037279 |  | ESFIGMOMANOMETRO ANEROIDE | SEM MODELO | PREMIUM | PRÓPRIO | HEJ – HOSPITAL ESTADUAL DE JATAÍ DR. SERAFIM DE CARVALHO
HEJ-0487 | 130307120923 |  | ESFIGMOMANOMETRO ANEROIDE | SEM MODELO | PREMIUM | PRÓPRIO | HEJ – HOSPITAL ESTADUAL DE JATAÍ DR. SERAFIM DE CARVALHO
HEJ-0421 | 5811212 |  | ESFIGMOMANOMETRO ANEROIDE | SEM MODELO | PREMIUM | PRÓPRIO | HEJ – HOSPITAL ESTADUAL DE JATAÍ DR. SERAFIM DE CARVALHO
HEJ-0356 | 4103443 |  | ESFIGMOMANOMETRO ANEROIDE | SEM MODELO | PREMIUM | PRÓPRIO | HEJ – HOSPITAL ESTADUAL DE JATAÍ DR. SERAFIM DE CARVALHO
HEJ-0408 | 5811208 |  | ESFIGMOMANOMETRO ANEROIDE | SEM MODELO | PREMIUM | PRÓPRIO | HEJ – HOSPITAL ESTADUAL DE JATAÍ DR. SERAFIM DE CARVALHO
HEJ-0360 | 5951687 |  | ESFIGMOMANOMETRO ANEROIDE | SEM MODELO | PREMIUM | PRÓPRIO | HEJ – HOSPITAL ESTADUAL DE JATAÍ DR. SERAFIM DE CARVALHO
HEJ-0362 | 4421596 |  | ESFIGMOMANOMETRO ANEROIDE | SEM MODELO | PREMIUM | PRÓPRIO | HEJ – HOSPITAL ESTADUAL DE JATAÍ DR. SERAFIM DE CARVALHO
HEJ-0454 | 5906502 |  | ESFIGMOMANOMETRO ANEROIDE | SEM MODELO | PREMIUM | PRÓPRIO | HEJ – HOSPITAL ESTADUAL DE JATAÍ DR. SERAFIM DE CARVALHO
HEJ-0471 | 514928 |  | ESFIGMOMANOMETRO ANEROIDE | SEM MODELO | PREMIUM | PRÓPRIO | HEJ – HOSPITAL ESTADUAL DE JATAÍ DR. SERAFIM DE CARVALHO
HEJ-1410 | 6321889 |  | ESFIGMOMANOMETRO ANEROIDE | SEM MODELO | PREMIUM | PRÓPRIO | HEJ – HOSPITAL ESTADUAL DE JATAÍ DR. SERAFIM DE CARVALHO
HEJ-0486 | 130307061833 |  | ESFIGMOMANOMETRO ANEROIDE | SEM MODELO | PREMIUM | PRÓPRIO | HEJ – HOSPITAL ESTADUAL DE JATAÍ DR. SERAFIM DE CARVALHO
HEJ-1420 | 581212 |  | ESFIGMOMANOMETRO ANEROIDE | SEM MODELO | PREMIUM | PRÓPRIO | HEJ – HOSPITAL ESTADUAL DE JATAÍ DR. SERAFIM DE CARVALHO
HEJ-1413 | 111004220534 |  | ESFIGMOMANOMETRO ANEROIDE | SEM MODELO | PREMIUM | PRÓPRIO | HEJ – HOSPITAL ESTADUAL DE JATAÍ DR. SERAFIM DE CARVALHO
HEJ-0476 | 110930150204 |  | ESFIGMOMANOMETRO ANEROIDE | SEM MODELO | PREMIUM | PRÓPRIO | HEJ – HOSPITAL ESTADUAL DE JATAÍ DR. SERAFIM DE CARVALHO
HEJ-1421 | 5959744 |  | ESFIGMOMANOMETRO ANEROIDE | SEM MODELO | PREMIUM | PRÓPRIO | HEJ – HOSPITAL ESTADUAL DE JATAÍ DR. SERAFIM DE CARVALHO
HEJ-1424 | E15060 |  | ESFIGMOMANOMETRO ANEROIDE | SEM MODELO | PREMIUM | PRÓPRIO | HEJ – HOSPITAL ESTADUAL DE JATAÍ DR. SERAFIM DE CARVALHO
HEJ-1425 | 110042202534 |  | ESFIGMOMANOMETRO ANEROIDE | SEM MODELO | PREMIUM | PRÓPRIO | HEJ – HOSPITAL ESTADUAL DE JATAÍ DR. SERAFIM DE CARVALHO
HEJ-1422 | E15066 |  | ESFIGMOMANOMETRO ANEROIDE | SEM MODELO | PREMIUM | PRÓPRIO | HEJ – HOSPITAL ESTADUAL DE JATAÍ DR. SERAFIM DE CARVALHO
HEJ-0404 | 4411558 |  | ESFIGMOMANOMETRO ANEROIDE | SEM MODELO | PREMIUM | PRÓPRIO | HEJ – HOSPITAL ESTADUAL DE JATAÍ DR. SERAFIM DE CARVALHO
HEJ-1423 | 59629 |  | ESFIGMOMANOMETRO ANEROIDE | SEM MODELO | PREMIUM | PRÓPRIO | HEJ – HOSPITAL ESTADUAL DE JATAÍ DR. SERAFIM DE CARVALHO
HEJ-0442 | 5954695 |  | ESFIGMOMANOMETRO ANEROIDE | SEM MODELO | PREMIUM | PRÓPRIO | HEJ – HOSPITAL ESTADUAL DE JATAÍ DR. SERAFIM DE CARVALHO
HEJ-0483 | 111005174544 |  | ESFIGMOMANOMETRO ANEROIDE | SEM MODELO | PREMIUM | PRÓPRIO | HEJ – HOSPITAL ESTADUAL DE JATAÍ DR. SERAFIM DE CARVALHO
HEJ-0485 | 100824184213 |  | ESFIGMOMANOMETRO ANEROIDE | SEM MODELO | PREMIUM | PRÓPRIO | HEJ – HOSPITAL ESTADUAL DE JATAÍ DR. SERAFIM DE CARVALHO
HEJ-0484 | 100329115642 |  | ESFIGMOMANOMETRO ANEROIDE | SEM MODELO | PREMIUM | PRÓPRIO | HEJ – HOSPITAL ESTADUAL DE JATAÍ DR. SERAFIM DE CARVALHO
HEJ-0491 | 080416142221 |  | ESFIGMOMANOMETRO ANEROIDE | SEM MODELO | PREMIUM | PRÓPRIO | HEJ – HOSPITAL ESTADUAL DE JATAÍ DR. SERAFIM DE CARVALHO
HEJ-0478 | 130326121124 |  | ESFIGMOMANOMETRO ANEROIDE | SEM MODELO | PREMIUM | PRÓPRIO | HEJ – HOSPITAL ESTADUAL DE JATAÍ DR. SERAFIM DE CARVALHO
HEJ-0493 | 130220152444 |  | ESFIGMOMANOMETRO ANEROIDE | SEM MODELO | PREMIUM | PRÓPRIO | HEJ – HOSPITAL ESTADUAL DE JATAÍ DR. SERAFIM DE CARVALHO
HEJ-0400 | 4402682 |  | ESFIGMOMANOMETRO ANEROIDE | SEM MODELO | PREMIUM | PRÓPRIO | HEJ – HOSPITAL ESTADUAL DE JATAÍ DR. SERAFIM DE CARVALHO
HEJ-1414 | 25987 |  | ESFIGMOMANOMETRO ANEROIDE | SEM MODELO | PREMIUM | PRÓPRIO | HEJ – HOSPITAL ESTADUAL DE JATAÍ DR. SERAFIM DE CARVALHO
HEJ-0366 | 5951676 |  | ESFIGMOMANOMETRO ANEROIDE | SEM MODELO | PREMIUM | PRÓPRIO | HEJ – HOSPITAL ESTADUAL DE JATAÍ DR. SERAFIM DE CARVALHO
HEJ-0456 | 577843 |  | ESFIGMOMANOMETRO ANEROIDE | SEM MODELO | PREMIUM | PRÓPRIO | HEJ – HOSPITAL ESTADUAL DE JATAÍ DR. SERAFIM DE CARVALHO
HEJ-0459 | 4783132 |  | ESFIGMOMANOMETRO ANEROIDE | SEM MODELO | PREMIUM | PRÓPRIO | HEJ – HOSPITAL ESTADUAL DE JATAÍ DR. SERAFIM DE CARVALHO
HEJ-1415 | 15066 |  | ESFIGMOMANOMETRO ANEROIDE | ANEROIDE | SOLIDOR | PRÓPRIO | HEJ – HOSPITAL ESTADUAL DE JATAÍ DR. SERAFIM DE CARVALHO
HEJ-1418 |  |  | ESFIGMOMANOMETRO ANEROIDE | SEM MODELO | PREMIUM | PRÓPRIO | HEJ – HOSPITAL ESTADUAL DE JATAÍ DR. SERAFIM DE CARVALHO
HEJ-0455 | 4758380 |  | ESFIGMOMANOMETRO ANEROIDE | SEM MODELO | PREMIUM | PRÓPRIO | HEJ – HOSPITAL ESTADUAL DE JATAÍ DR. SERAFIM DE CARVALHO
HEJ-0453 | 4035585 |  | ESFIGMOMANOMETRO ANEROIDE | SEM MODELO | PREMIUM | PRÓPRIO | HEJ – HOSPITAL ESTADUAL DE JATAÍ DR. SERAFIM DE CARVALHO
HEJ-1442 | 4109406 |  | ESFIGMOMANOMETRO ANEROIDE | SEM MODELO | PREMIUM | PRÓPRIO | HEJ – HOSPITAL ESTADUAL DE JATAÍ DR. SERAFIM DE CARVALHO
HEJ-0473 | 90315 |  | ESFIGMOMANOMETRO ANEROIDE | SEM MODELO | PREMIUM | PRÓPRIO | HEJ – HOSPITAL ESTADUAL DE JATAÍ DR. SERAFIM DE CARVALHO
HEJ-0430 | 4060673 |  | ESFIGMOMANOMETRO ANEROIDE | SEM MODELO | PREMIUM | PRÓPRIO | HEJ – HOSPITAL ESTADUAL DE JATAÍ DR. SERAFIM DE CARVALHO
HEJ-1426 | 4890866 |  | ESFIGMOMANOMETRO ANEROIDE | SEM MODELO | PREMIUM | PRÓPRIO | HEJ – HOSPITAL ESTADUAL DE JATAÍ DR. SERAFIM DE CARVALHO
HEJ-0448 | 130430162531 |  | ESFIGMOMANOMETRO ANEROIDE | SEM MODELO | PREMIUM | PRÓPRIO | HEJ – HOSPITAL ESTADUAL DE JATAÍ DR. SERAFIM DE CARVALHO
HEJ-0414 | 4448323 |  | ESFIGMOMANOMETRO ANEROIDE | SEM MODELO | PREMIUM | PRÓPRIO | HEJ – HOSPITAL ESTADUAL DE JATAÍ DR. SERAFIM DE CARVALHO
HEJ-1408 | 5951677 |  | ESFIGMOMANOMETRO ANEROIDE | SEM MODELO | PREMIUM | PRÓPRIO | HEJ – HOSPITAL ESTADUAL DE JATAÍ DR. SERAFIM DE CARVALHO
HEJ-0474 | 17406 |  | ESFIGMOMANOMETRO ANEROIDE | SEM MODELO | PREMIUM | PRÓPRIO | HEJ – HOSPITAL ESTADUAL DE JATAÍ DR. SERAFIM DE CARVALHO
HEJ-0343 | 4509194 |  | ESFIGMOMANOMETRO ANEROIDE | SEM MODELO | PREMIUM | PRÓPRIO | HEJ – HOSPITAL ESTADUAL DE JATAÍ DR. SERAFIM DE CARVALHO
HEJ-0348 | 4645377 |  | ESFIGMOMANOMETRO ANEROIDE | SEM MODELO | PREMIUM | PRÓPRIO | HEJ – HOSPITAL ESTADUAL DE JATAÍ DR. SERAFIM DE CARVALHO
HEJ-0346 | 5791890 |  | ESFIGMOMANOMETRO ANEROIDE | SEM MODELO | PREMIUM | PRÓPRIO | HEJ – HOSPITAL ESTADUAL DE JATAÍ DR. SERAFIM DE CARVALHO
HEJ-0345 | 2390513 |  | ESFIGMOMANOMETRO ANEROIDE | SEM MODELO | PREMIUM | PRÓPRIO | HEJ – HOSPITAL ESTADUAL DE JATAÍ DR. SERAFIM DE CARVALHO
HEJ-0327 | 4714670 |  | ESFIGMOMANOMETRO ANEROIDE | SEM MODELO | PREMIUM | PRÓPRIO | HEJ – HOSPITAL ESTADUAL DE JATAÍ DR. SERAFIM DE CARVALHO
HEJ-0329 | 42251 |  | ESFIGMOMANOMETRO ANEROIDE | SEM MODELO | PREMIUM | PRÓPRIO | HEJ – HOSPITAL ESTADUAL DE JATAÍ DR. SERAFIM DE CARVALHO
HEJ-0390 | 4285332 |  | ESFIGMOMANOMETRO ANEROIDE | SEM MODELO | PREMIUM | PRÓPRIO | HEJ – HOSPITAL ESTADUAL DE JATAÍ DR. SERAFIM DE CARVALHO
HEJ-0371 | 4290898 |  | ESFIGMOMANOMETRO ANEROIDE | SEM MODELO | PREMIUM | PRÓPRIO | HEJ – HOSPITAL ESTADUAL DE JATAÍ DR. SERAFIM DE CARVALHO
HEJ-0386 | 4458473 |  | ESFIGMOMANOMETRO ANEROIDE | SEM MODELO | PREMIUM | PRÓPRIO | HEJ – HOSPITAL ESTADUAL DE JATAÍ DR. SERAFIM DE CARVALHO
HEJ-0388 | 1656434 |  | ESFIGMOMANOMETRO ANEROIDE | SEM MODELO | PREMIUM | PRÓPRIO | HEJ – HOSPITAL ESTADUAL DE JATAÍ DR. SERAFIM DE CARVALHO
HEJ-0385 | 5803745 |  | ESFIGMOMANOMETRO ANEROIDE | SEM MODELO | PREMIUM | PRÓPRIO | HEJ – HOSPITAL ESTADUAL DE JATAÍ DR. SERAFIM DE CARVALHO
HEJ-0384 | 4076145 |  | ESFIGMOMANOMETRO ANEROIDE | SEM MODELO | PREMIUM | PRÓPRIO | HEJ – HOSPITAL ESTADUAL DE JATAÍ DR. SERAFIM DE CARVALHO
HEJ-0379 | 214083763 |  | ESFIGMOMANOMETRO ANEROIDE | SEM MODELO | PREMIUM | PRÓPRIO | HEJ – HOSPITAL ESTADUAL DE JATAÍ DR. SERAFIM DE CARVALHO
HEJ-0339 | 6394573 |  | ESFIGMOMANOMETRO ANEROIDE | SEM MODELO | PREMIUM | PRÓPRIO | HEJ – HOSPITAL ESTADUAL DE JATAÍ DR. SERAFIM DE CARVALHO
HEJ-0378 | 4434010 |  | ESFIGMOMANOMETRO ANEROIDE | SEM MODELO | PREMIUM | PRÓPRIO | HEJ – HOSPITAL ESTADUAL DE JATAÍ DR. SERAFIM DE CARVALHO
HEJ-0357 | 4383127 |  | ESFIGMOMANOMETRO ANEROIDE | SEM MODELO | PREMIUM | PRÓPRIO | HEJ – HOSPITAL ESTADUAL DE JATAÍ DR. SERAFIM DE CARVALHO
HEJ-0392 | 4693434 |  | ESFIGMOMANOMETRO ANEROIDE | SEM MODELO | PREMIUM | PRÓPRIO | HEJ – HOSPITAL ESTADUAL DE JATAÍ DR. SERAFIM DE CARVALHO
HEJ-0427 | 4031619 |  | ESFIGMOMANOMETRO ANEROIDE | SEM MODELO | PREMIUM | PRÓPRIO | HEJ – HOSPITAL ESTADUAL DE JATAÍ DR. SERAFIM DE CARVALHO
HEJ-0411 | 5826395 |  | ESFIGMOMANOMETRO ANEROIDE | SEM MODELO | PREMIUM | PRÓPRIO | HEJ – HOSPITAL ESTADUAL DE JATAÍ DR. SERAFIM DE CARVALHO
HEJ-0426 | 4955406 |  | ESFIGMOMANOMETRO ANEROIDE | SEM MODELO | PREMIUM | PRÓPRIO | HEJ – HOSPITAL ESTADUAL DE JATAÍ DR. SERAFIM DE CARVALHO
HEJ-0425 | 4955051 |  | ESFIGMOMANOMETRO ANEROIDE | SEM MODELO | PREMIUM | PRÓPRIO | HEJ – HOSPITAL ESTADUAL DE JATAÍ DR. SERAFIM DE CARVALHO
HEJ-0420 | 5016167 |  | ESFIGMOMANOMETRO ANEROIDE | SEM MODELO | PREMIUM | PRÓPRIO | HEJ – HOSPITAL ESTADUAL DE JATAÍ DR. SERAFIM DE CARVALHO
HEJ-0407 | 5803724 |  | ESFIGMOMANOMETRO ANEROIDE | SEM MODELO | PREMIUM | PRÓPRIO | HEJ – HOSPITAL ESTADUAL DE JATAÍ DR. SERAFIM DE CARVALHO
HEJ-0402 | 4703918 |  | ESFIGMOMANOMETRO ANEROIDE | SEM MODELO | PREMIUM | PRÓPRIO | HEJ – HOSPITAL ESTADUAL DE JATAÍ DR. SERAFIM DE CARVALHO
HEJ-0398 | 4404824 |  | ESFIGMOMANOMETRO ANEROIDE | SEM MODELO | PREMIUM | PRÓPRIO | HEJ – HOSPITAL ESTADUAL DE JATAÍ DR. SERAFIM DE CARVALHO
HEJ-0401 | 1650327 |  | ESFIGMOMANOMETRO ANEROIDE | SEM MODELO | PREMIUM | PRÓPRIO | HEJ – HOSPITAL ESTADUAL DE JATAÍ DR. SERAFIM DE CARVALHO
HEJ-0391 | 5954689 |  | ESFIGMOMANOMETRO ANEROIDE | SEM MODELO | PREMIUM | PRÓPRIO | HEJ – HOSPITAL ESTADUAL DE JATAÍ DR. SERAFIM DE CARVALHO
HEJ-0439 | 4433136 |  | ESFIGMOMANOMETRO ANEROIDE | SEM MODELO | PREMIUM | PRÓPRIO | HEJ – HOSPITAL ESTADUAL DE JATAÍ DR. SERAFIM DE CARVALHO
HEJ-0447 | 4955541 |  | ESFIGMOMANOMETRO ANEROIDE | SEM MODELO | PREMIUM | PRÓPRIO | HEJ – HOSPITAL ESTADUAL DE JATAÍ DR. SERAFIM DE CARVALHO
HEJ-0460 | 5820058 |  | ESFIGMOMANOMETRO ANEROIDE | SEM MODELO | PREMIUM | PRÓPRIO | HEJ – HOSPITAL ESTADUAL DE JATAÍ DR. SERAFIM DE CARVALHO
HEJ-0429 | 4427889 |  | ESFIGMOMANOMETRO ANEROIDE | SEM MODELO | PREMIUM | PRÓPRIO | HEJ – HOSPITAL ESTADUAL DE JATAÍ DR. SERAFIM DE CARVALHO
HEJ-0450 | 4105128 |  | ESFIGMOMANOMETRO ANEROIDE | SEM MODELO | PREMIUM | PRÓPRIO | HEJ – HOSPITAL ESTADUAL DE JATAÍ DR. SERAFIM DE CARVALHO
HEJ-0446 | 5903643 |  | ESFIGMOMANOMETRO ANEROIDE | SEM MODELO | PREMIUM | PRÓPRIO | HEJ – HOSPITAL ESTADUAL DE JATAÍ DR. SERAFIM DE CARVALHO
HEJ-0457 | 5884609 |  | ESFIGMOMANOMETRO ANEROIDE | SEM MODELO | PREMIUM | PRÓPRIO | HEJ – HOSPITAL ESTADUAL DE JATAÍ DR. SERAFIM DE CARVALHO
HEJ-0494 | 120612152753 |  | ESFIGMOMANOMETRO ANEROIDE | SEM MODELO | PREMIUM | PRÓPRIO | HEJ – HOSPITAL ESTADUAL DE JATAÍ DR. SERAFIM DE CARVALHO
HEJ-0492 | 080331075491 |  | ESFIGMOMANOMETRO ANEROIDE | SEM MODELO | PREMIUM | PRÓPRIO | HEJ – HOSPITAL ESTADUAL DE JATAÍ DR. SERAFIM DE CARVALHO
HEJ-0472 | 74923 |  | ESFIGMOMANOMETRO ANEROIDE | SEM MODELO | PREMIUM | PRÓPRIO | HEJ – HOSPITAL ESTADUAL DE JATAÍ DR. SERAFIM DE CARVALHO
HEJ-0490 | 091012164202 |  | ESFIGMOMANOMETRO ANEROIDE | SEM MODELO | PREMIUM | PRÓPRIO | HEJ – HOSPITAL ESTADUAL DE JATAÍ DR. SERAFIM DE CARVALHO
HEJ-0488 | 111004192811 |  | ESFIGMOMANOMETRO ANEROIDE | SEM MODELO | PREMIUM | PRÓPRIO | HEJ – HOSPITAL ESTADUAL DE JATAÍ DR. SERAFIM DE CARVALHO
HEJ-0481 | 130819091123 |  | ESFIGMOMANOMETRO ANEROIDE | SEM MODELO | PREMIUM | PRÓPRIO | HEJ – HOSPITAL ESTADUAL DE JATAÍ DR. SERAFIM DE CARVALHO
HEJ-0469 | 15066 |  | ESFIGMOMANOMETRO ANEROIDE | SEM MODELO | PREMIUM | PRÓPRIO | HEJ – HOSPITAL ESTADUAL DE JATAÍ DR. SERAFIM DE CARVALHO
HEJ-0303 | 579766 |  | ESFIGMOMANOMETRO ANEROIDE | SEM MODELO | PREMIUM | PRÓPRIO | HEJ – HOSPITAL ESTADUAL DE JATAÍ DR. SERAFIM DE CARVALHO
HEJ-0361 | 4751404 |  | ESFIGMOMANOMETRO ANEROIDE | SEM MODELO | PREMIUM | PRÓPRIO | HEJ – HOSPITAL ESTADUAL DE JATAÍ DR. SERAFIM DE CARVALHO
HEJ-0337 | 5951690 |  | ESFIGMOMANOMETRO ANEROIDE | SEM MODELO | PREMIUM | PRÓPRIO | HEJ – HOSPITAL ESTADUAL DE JATAÍ DR. SERAFIM DE CARVALHO
HEJ-0330 | 3723451 |  | ESFIGMOMANOMETRO ANEROIDE | SEM MODELO | PREMIUM | PRÓPRIO | HEJ – HOSPITAL ESTADUAL DE JATAÍ DR. SERAFIM DE CARVALHO
HEJ-0405 | 5954744 |  | ESFIGMOMANOMETRO ANEROIDE | SEM MODELO | PREMIUM | PRÓPRIO | HEJ – HOSPITAL ESTADUAL DE JATAÍ DR. SERAFIM DE CARVALHO
HEJ-0410 | 5951702 |  | ESFIGMOMANOMETRO ANEROIDE | SEM MODELO | PREMIUM | PRÓPRIO | HEJ – HOSPITAL ESTADUAL DE JATAÍ DR. SERAFIM DE CARVALHO
HEJ-0417 | 5951707 |  | ESFIGMOMANOMETRO ANEROIDE | SEM MODELO | PREMIUM | PRÓPRIO | HEJ – HOSPITAL ESTADUAL DE JATAÍ DR. SERAFIM DE CARVALHO
HEJ-0393 | 4438010 |  | ESFIGMOMANOMETRO ANEROIDE | SEM MODELO | PREMIUM | PRÓPRIO | HEJ – HOSPITAL ESTADUAL DE JATAÍ DR. SERAFIM DE CARVALHO
HEJ-0436 | 4034002 |  | ESFIGMOMANOMETRO ANEROIDE | SEM MODELO | PREMIUM | PRÓPRIO | HEJ – HOSPITAL ESTADUAL DE JATAÍ DR. SERAFIM DE CARVALHO
HEJ-0389 | 4434021 |  | ESFIGMOMANOMETRO ANEROIDE | SEM MODELO | PREMIUM | PRÓPRIO | HEJ – HOSPITAL ESTADUAL DE JATAÍ DR. SERAFIM DE CARVALHO
HEJ-0434 | 4658189 |  | ESFIGMOMANOMETRO ANEROIDE | SEM MODELO | PREMIUM | PRÓPRIO | HEJ – HOSPITAL ESTADUAL DE JATAÍ DR. SERAFIM DE CARVALHO
HEJ-0372 | 5951672 |  | ESFIGMOMANOMETRO ANEROIDE | SEM MODELO | PREMIUM | PRÓPRIO | HEJ – HOSPITAL ESTADUAL DE JATAÍ DR. SERAFIM DE CARVALHO
HEJ-0308 | 579052 |  | ESFIGMOMANOMETRO ANEROIDE | SEM MODELO | PREMIUM | PRÓPRIO | HEJ – HOSPITAL ESTADUAL DE JATAÍ DR. SERAFIM DE CARVALHO
HEJ-0461 | 4012102 |  | ESFIGMOMANOMETRO ANEROIDE | SEM MODELO | PREMIUM | PRÓPRIO | HEJ – HOSPITAL ESTADUAL DE JATAÍ DR. SERAFIM DE CARVALHO
HEJ-0305 | 571833 |  | ESFIGMOMANOMETRO ANEROIDE | SEM MODELO | PREMIUM | PRÓPRIO | HEJ – HOSPITAL ESTADUAL DE JATAÍ DR. SERAFIM DE CARVALHO
HEJ-0397 | 4051397 |  | ESFIGMOMANOMETRO ANEROIDE | SEM MODELO | PREMIUM | PRÓPRIO | HEJ – HOSPITAL ESTADUAL DE JATAÍ DR. SERAFIM DE CARVALHO
HEJ-0489 | 120612082234 |  | ESFIGMOMANOMETRO ANEROIDE | SEM MODELO | PREMIUM | PRÓPRIO | HEJ – HOSPITAL ESTADUAL DE JATAÍ DR. SERAFIM DE CARVALHO
HEJ-0395 | 4103389 |  | ESFIGMOMANOMETRO ANEROIDE | SEM MODELO | PREMIUM | PRÓPRIO | HEJ – HOSPITAL ESTADUAL DE JATAÍ DR. SERAFIM DE CARVALHO
HEJ-0380 | 4453407 |  | ESFIGMOMANOMETRO ANEROIDE | SEM MODELO | PREMIUM | PRÓPRIO | HEJ – HOSPITAL ESTADUAL DE JATAÍ DR. SERAFIM DE CARVALHO
HEJ-0394 | 4448342 |  | ESFIGMOMANOMETRO ANEROIDE | SEM MODELO | PREMIUM | PRÓPRIO | HEJ – HOSPITAL ESTADUAL DE JATAÍ DR. SERAFIM DE CARVALHO
HEJ-0422 | 1715904 |  | ESFIGMOMANOMETRO ANEROIDE | SEM MODELO | PREMIUM | PRÓPRIO | HEJ – HOSPITAL ESTADUAL DE JATAÍ DR. SERAFIM DE CARVALHO
HEJ-0358 | 4026393 |  | ESFIGMOMANOMETRO ANEROIDE | SEM MODELO | PREMIUM | PRÓPRIO | HEJ – HOSPITAL ESTADUAL DE JATAÍ DR. SERAFIM DE CARVALHO
HEJ-0451 | 4404867 |  | ESFIGMOMANOMETRO ANEROIDE | SEM MODELO | PREMIUM | PRÓPRIO | HEJ – HOSPITAL ESTADUAL DE JATAÍ DR. SERAFIM DE CARVALHO
HEJ-0419 | 4525146 |  | ESFIGMOMANOMETRO ANEROIDE | SEM MODELO | PREMIUM | PRÓPRIO | HEJ – HOSPITAL ESTADUAL DE JATAÍ DR. SERAFIM DE CARVALHO
HEJ-0415 | 4396264 |  | ESFIGMOMANOMETRO ANEROIDE | SEM MODELO | PREMIUM | PRÓPRIO | HEJ – HOSPITAL ESTADUAL DE JATAÍ DR. SERAFIM DE CARVALHO
HEJ-0340 | 5921219 |  | ESFIGMOMANOMETRO ANEROIDE | SEM MODELO | PREMIUM | PRÓPRIO | HEJ – HOSPITAL ESTADUAL DE JATAÍ DR. SERAFIM DE CARVALHO
HEJ-0370 | 6396082 |  | ESFIGMOMANOMETRO ANEROIDE | SEM MODELO | PREMIUM | PRÓPRIO | HEJ – HOSPITAL ESTADUAL DE JATAÍ DR. SERAFIM DE CARVALHO
HEJ-1869 | 6296441 |  | ESFIGMOMANOMETRO ANEROIDE | SEM MODELO | PREMIUM | PRÓPRIO | HEJ – HOSPITAL ESTADUAL DE JATAÍ DR. SERAFIM DE CARVALHO
HEJ-0443 | 5826383 |  | ESFIGMOMANOMETRO ANEROIDE | SEM MODELO | PREMIUM | PRÓPRIO | HEJ – HOSPITAL ESTADUAL DE JATAÍ DR. SERAFIM DE CARVALHO
HEJ-0334 | 4390755 |  | ESFIGMOMANOMETRO ANEROIDE | SEM MODELO | PREMIUM | PRÓPRIO | HEJ – HOSPITAL ESTADUAL DE JATAÍ DR. SERAFIM DE CARVALHO
HEJ-0381 | 4010745 |  | ESFIGMOMANOMETRO ANEROIDE | SEM MODELO | PREMIUM | PRÓPRIO | HEJ – HOSPITAL ESTADUAL DE JATAÍ DR. SERAFIM DE CARVALHO
HEJ-0424 | 4012224 |  | ESFIGMOMANOMETRO ANEROIDE | SEM MODELO | PREMIUM | PRÓPRIO | HEJ – HOSPITAL ESTADUAL DE JATAÍ DR. SERAFIM DE CARVALHO
HEJ-0435 | 4289454 |  | ESFIGMOMANOMETRO ANEROIDE | SEM MODELO | PREMIUM | PRÓPRIO | HEJ – HOSPITAL ESTADUAL DE JATAÍ DR. SERAFIM DE CARVALHO
HEJ-0377 | 3826842 |  | ESFIGMOMANOMETRO ANEROIDE | SEM MODELO | PREMIUM | PRÓPRIO | HEJ – HOSPITAL ESTADUAL DE JATAÍ DR. SERAFIM DE CARVALHO
HEJ-0331 | 6065969 |  | ESFIGMOMANOMETRO ANEROIDE | SEM MODELO | PREMIUM | PRÓPRIO | HEJ – HOSPITAL ESTADUAL DE JATAÍ DR. SERAFIM DE CARVALHO
HEJ-0383 | 4028917 |  | ESFIGMOMANOMETRO ANEROIDE | SEM MODELO | PREMIUM | PRÓPRIO | HEJ – HOSPITAL ESTADUAL DE JATAÍ DR. SERAFIM DE CARVALHO
HEJ-0324 | 2987273 |  | ESFIGMOMANOMETRO ANEROIDE | SEM MODELO | PREMIUM | PRÓPRIO | HEJ – HOSPITAL ESTADUAL DE JATAÍ DR. SERAFIM DE CARVALHO
HEJ-0464 | 4257097 |  | ESFIGMOMANOMETRO ANEROIDE | SEM MODELO | PREMIUM | PRÓPRIO | HEJ – HOSPITAL ESTADUAL DE JATAÍ DR. SERAFIM DE CARVALHO
HEJ-1443 | E05180 |  | ESFIGMOMANOMETRO ANEROIDE | SEM MODELO | PREMIUM | PRÓPRIO | HEJ – HOSPITAL ESTADUAL DE JATAÍ DR. SERAFIM DE CARVALHO
HEJ-0313 | 6396138 |  | ESFIGMOMANOMETRO ANEROIDE | SEM MODELO | PREMIUM | PRÓPRIO | HEJ – HOSPITAL ESTADUAL DE JATAÍ DR. SERAFIM DE CARVALHO
HEJ-0479 | 081028074241 |  | ESFIGMOMANOMETRO ANEROIDE | SEM MODELO | PREMIUM | PRÓPRIO | HEJ – HOSPITAL ESTADUAL DE JATAÍ DR. SERAFIM DE CARVALHO
HEJ-0418 | 3149215 |  | ESFIGMOMANOMETRO ANEROIDE | SEM MODELO | PREMIUM | PRÓPRIO | HEJ – HOSPITAL ESTADUAL DE JATAÍ DR. SERAFIM DE CARVALHO
HEJ-0413 | 1977047 |  | ESFIGMOMANOMETRO ANEROIDE | SEM MODELO | PREMIUM | PRÓPRIO | HEJ – HOSPITAL ESTADUAL DE JATAÍ DR. SERAFIM DE CARVALHO
HEJ-0314 | 4501853 |  | ESFIGMOMANOMETRO ANEROIDE | SEM MODELO | PREMIUM | PRÓPRIO | HEJ – HOSPITAL ESTADUAL DE JATAÍ DR. SERAFIM DE CARVALHO
HEJ-0319 | 6315700 |  | ESFIGMOMANOMETRO ANEROIDE | SEM MODELO | PREMIUM | PRÓPRIO | HEJ – HOSPITAL ESTADUAL DE JATAÍ DR. SERAFIM DE CARVALHO
HEJ-0312 | 3037939 |  | ESFIGMOMANOMETRO ANEROIDE | SEM MODELO | PREMIUM | PRÓPRIO | HEJ – HOSPITAL ESTADUAL DE JATAÍ DR. SERAFIM DE CARVALHO
HEJ-0296 | 948902 |  | ESFIGMOMANOMETRO ANEROIDE | SEM MODELO | PREMIUM | PRÓPRIO | HEJ – HOSPITAL ESTADUAL DE JATAÍ DR. SERAFIM DE CARVALHO
HEJ-0301 | 577835 |  | ESFIGMOMANOMETRO ANEROIDE | SEM MODELO | PREMIUM | PRÓPRIO | HEJ – HOSPITAL ESTADUAL DE JATAÍ DR. SERAFIM DE CARVALHO
HEJ-0306 | 577822 |  | ESFIGMOMANOMETRO ANEROIDE | SEM MODELO | PREMIUM | PRÓPRIO | HEJ – HOSPITAL ESTADUAL DE JATAÍ DR. SERAFIM DE CARVALHO
HEJ-0342 | 4653197 |  | ESFIGMOMANOMETRO ANEROIDE | SEM MODELO | PREMIUM | PRÓPRIO | HEJ – HOSPITAL ESTADUAL DE JATAÍ DR. SERAFIM DE CARVALHO
HEJ-0317 | 5954740 |  | ESFIGMOMANOMETRO ANEROIDE | SEM MODELO | PREMIUM | PRÓPRIO | HEJ – HOSPITAL ESTADUAL DE JATAÍ DR. SERAFIM DE CARVALHO
HEJ-0508 | 146944 |  | ESFIGMOMANOMETRO DE PEDESTAL - ADULTO | SEM MODELO | MISSOURI | PRÓPRIO | HEJ – HOSPITAL ESTADUAL DE JATAÍ DR. SERAFIM DE CARVALHO
HEJ-0497 | 146731 |  | ESFIGMOMANOMETRO DE PEDESTAL - ADULTO | SEM MODELO | MISSOURI | PRÓPRIO | HEJ – HOSPITAL ESTADUAL DE JATAÍ DR. SERAFIM DE CARVALHO
HEJ-0501 | 146876 |  | ESFIGMOMANOMETRO DE PEDESTAL - ADULTO | SEM MODELO | MISSOURI | PRÓPRIO | HEJ – HOSPITAL ESTADUAL DE JATAÍ DR. SERAFIM DE CARVALHO
HEJ-0507 | 146562 |  | ESFIGMOMANOMETRO DE PEDESTAL - ADULTO | SEM MODELO | MISSOURI | PRÓPRIO | HEJ – HOSPITAL ESTADUAL DE JATAÍ DR. SERAFIM DE CARVALHO
HEJ-0502 | 147004 |  | ESFIGMOMANOMETRO DE PEDESTAL - ADULTO | SEM MODELO | MISSOURI | PRÓPRIO | HEJ – HOSPITAL ESTADUAL DE JATAÍ DR. SERAFIM DE CARVALHO
HEJ-0509 | 147057 |  | ESFIGMOMANOMETRO DE PEDESTAL - ADULTO | SEM MODELO | MISSOURI | PRÓPRIO | HEJ – HOSPITAL ESTADUAL DE JATAÍ DR. SERAFIM DE CARVALHO
HEJ-0499 | 146946 |  | ESFIGMOMANOMETRO DE PEDESTAL - ADULTO | SEM MODELO | MISSOURI | PRÓPRIO | HEJ – HOSPITAL ESTADUAL DE JATAÍ DR. SERAFIM DE CARVALHO
HEJ-0503 | 147003 |  | ESFIGMOMANOMETRO DE PEDESTAL - ADULTO | SEM MODELO | MISSOURI | PRÓPRIO | HEJ – HOSPITAL ESTADUAL DE JATAÍ DR. SERAFIM DE CARVALHO
HEJ-0510 | 146537 |  | ESFIGMOMANOMETRO DE PEDESTAL - ADULTO | SEM MODELO | MISSOURI | PRÓPRIO | HEJ – HOSPITAL ESTADUAL DE JATAÍ DR. SERAFIM DE CARVALHO
HEJ-0504 | 146563 |  | ESFIGMOMANOMETRO DE PEDESTAL - ADULTO | SEM MODELO | MISSOURI | PRÓPRIO | HEJ – HOSPITAL ESTADUAL DE JATAÍ DR. SERAFIM DE CARVALHO
HEJ-0015 | 391612902 |  | ESFIGMOMANOMETRO DIGITAL | DGITAL | SEM FABRICANTE | PRÓPRIO | HEJ – HOSPITAL ESTADUAL DE JATAÍ DR. SERAFIM DE CARVALHO
HEJ-1864 | 391612894 |  | ESFIGMOMANOMETRO DIGITAL | DIGITAL | PREMIUM | PRÓPRIO | HEJ – HOSPITAL ESTADUAL DE JATAÍ DR. SERAFIM DE CARVALHO
HEJ-1866 | 391612887 |  | ESFIGMOMANOMETRO DIGITAL | DIGITAL | PREMIUM | PRÓPRIO | HEJ – HOSPITAL ESTADUAL DE JATAÍ DR. SERAFIM DE CARVALHO
HEJ-1865 | 391612901 |  | ESFIGMOMANOMETRO DIGITAL | DIGITAL | PREMIUM | PRÓPRIO | HEJ – HOSPITAL ESTADUAL DE JATAÍ DR. SERAFIM DE CARVALHO
HEJ-0495 | 5359990 |  | ESFIGMOMANOMETRO PEDIATRICO | SEM MODELO | PREMIUM | PRÓPRIO | HEJ – HOSPITAL ESTADUAL DE JATAÍ DR. SERAFIM DE CARVALHO
HEJ-1647 | 4519363 |  | ESFIGMOMANOMETRO PEDIATRICO | ANEROIDE | PREMIUM | PRÓPRIO | HEJ – HOSPITAL ESTADUAL DE JATAÍ DR. SERAFIM DE CARVALHO
HEJ-1645 | 3150011 |  | ESFIGMOMANOMETRO PEDIATRICO | ANEROIDE | PREMIUM | PRÓPRIO | HEJ – HOSPITAL ESTADUAL DE JATAÍ DR. SERAFIM DE CARVALHO
HEJ-0518 | 3700741 |  | ESFIGMOMANOMETRO PEDIATRICO | SEM MODELO | PREMIUM | PRÓPRIO | HEJ – HOSPITAL ESTADUAL DE JATAÍ DR. SERAFIM DE CARVALHO
HEJ-1646 | 4900318 |  | ESFIGMOMANOMETRO PEDIATRICO | ANEROIDE | PREMIUM | PRÓPRIO | HEJ – HOSPITAL ESTADUAL DE JATAÍ DR. SERAFIM DE CARVALHO
HEJ-0519 | 3723685 |  | ESFIGMOMANOMETRO PEDIATRICO | SEM MODELO | PREMIUM | PRÓPRIO | HEJ – HOSPITAL ESTADUAL DE JATAÍ DR. SERAFIM DE CARVALHO
HEJ-0515 | 4908831 |  | ESFIGMOMANOMETRO PEDIATRICO | SEM MODELO | PREMIUM | PRÓPRIO | HEJ – HOSPITAL ESTADUAL DE JATAÍ DR. SERAFIM DE CARVALHO
HEJ-0529 | 232828 |  | ESFIGMOMANOMETRO PEDIATRICO | BTS350 | SOLIDOR | PRÓPRIO | HEJ – HOSPITAL ESTADUAL DE JATAÍ DR. SERAFIM DE CARVALHO
HEJ-1648 | 210901907 |  | ESTEIRA ERGOMETRICA | APEX 200 | TEB | PRÓPRIO | HEJ – HOSPITAL ESTADUAL DE JATAÍ DR. SERAFIM DE CARVALHO
HEJ-1649 |  |  | ESTETOSCOPIO ADULTO | SEM MODELO | PREMIUM | PRÓPRIO | HEJ – HOSPITAL ESTADUAL DE JATAÍ DR. SERAFIM DE CARVALHO
HEJ-0532 |  |  | ESTETOSCOPIO ADULTO | SEM MODELO | SEM FABRICANTE | PRÓPRIO | HEJ – HOSPITAL ESTADUAL DE JATAÍ DR. SERAFIM DE CARVALHO
HEJ-0548 |  |  | ESTETOSCOPIO ADULTO | SEM MODELO | SEM FABRICANTE | PRÓPRIO | HEJ – HOSPITAL ESTADUAL DE JATAÍ DR. SERAFIM DE CARVALHO
HEJ-1356 |  |  | ESTETOSCOPIO ADULTO | SEM MODELO | PREMIUM | PRÓPRIO | HEJ – HOSPITAL ESTADUAL DE JATAÍ DR. SERAFIM DE CARVALHO
HEJ-0559 | E81L00F02 |  | ESTUFA | CZ LINEA | OLIDEF CZ | PRÓPRIO | HEJ – HOSPITAL ESTADUAL DE JATAÍ DR. SERAFIM DE CARVALHO
HEJ-1155 | 1803118 | 2350460 | ESTUFA | SSPI 21L | SOLID STEEL | PRÓPRIO | HEJ – HOSPITAL ESTADUAL DE JATAÍ DR. SERAFIM DE CARVALHO
HEJ-1154 | 03102141 | 2350462 | ESTUFA | NT521 | NOVA TECNICA | PRÓPRIO | HEJ – HOSPITAL ESTADUAL DE JATAÍ DR. SERAFIM DE CARVALHO
HEJ-1153 |  | 2350463 | ESTUFA | RETILINEA | FANEM | PRÓPRIO | HEJ – HOSPITAL ESTADUAL DE JATAÍ DR. SERAFIM DE CARVALHO
HEJ-1156 | 7003 | 2350461 | ESTUFA | SEM MODELO | DE LEO | PRÓPRIO | HEJ – HOSPITAL ESTADUAL DE JATAÍ DR. SERAFIM DE CARVALHO
HEJ-1703 | 1402443901X |  | FACOESTIMULADOR | LAUREATE WORLD PHACO SYSTEM | ALCON | PRÓPRIO | HEJ – HOSPITAL ESTADUAL DE JATAÍ DR. SERAFIM DE CARVALHO
HEJ-1704 | 88852 |  | FOCO CIRURGICO AUXILIAR | SKYLED 120 | KSS | PRÓPRIO | HEJ – HOSPITAL ESTADUAL DE JATAÍ DR. SERAFIM DE CARVALHO
HEJ-0565 | 1216722801 | 2350473 | FOCO CIRURGICO AUXILIAR | SEM MODELO | SISMATEC | PRÓPRIO | HEJ – HOSPITAL ESTADUAL DE JATAÍ DR. SERAFIM DE CARVALHO
HEJ-0568 | 35302 | 2350479 | FOCO CIRURGICO AUXILIAR | SKYLED 65 | KSS | PRÓPRIO | HEJ – HOSPITAL ESTADUAL DE JATAÍ DR. SERAFIM DE CARVALHO
HEJ-0579 | 33688 | 2350481 | FOCO CIRURGICO AUXILIAR | SKYLED 65 | KSS | PRÓPRIO | HEJ – HOSPITAL ESTADUAL DE JATAÍ DR. SERAFIM DE CARVALHO
HEJ-0580 | 35297 |  | FOCO CIRURGICO AUXILIAR | SKYLED 65 | KSS | PRÓPRIO | HEJ – HOSPITAL ESTADUAL DE JATAÍ DR. SERAFIM DE CARVALHO
HEJ-1705 | 88851 |  | FOCO CIRURGICO AUXILIAR | SKYLED 120 | KSS | PRÓPRIO | HEJ – HOSPITAL ESTADUAL DE JATAÍ DR. SERAFIM DE CARVALHO
HEJ-0566 |  | 2350480 | FOCO CIRURGICO AUXILIAR | SEM MODELO | SEM FABRICANTE | PRÓPRIO | HEJ – HOSPITAL ESTADUAL DE JATAÍ DR. SERAFIM DE CARVALHO
HEJ-0567 | 270818FA300SLCE002 | 2350475 | FOCO CIRURGICO AUXILIAR | INP-SL300 | INPROMED BRASIL | PRÓPRIO | HEJ – HOSPITAL ESTADUAL DE JATAÍ DR. SERAFIM DE CARVALHO
HEJ-0574 | 0118830501 | 02350476 | FOCO CIRURGICO DE TETO | 4LE/M1LE | SISMATEC | PRÓPRIO | HEJ – HOSPITAL ESTADUAL DE JATAÍ DR. SERAFIM DE CARVALHO
HEJ-0572 | 01188360502 | 02350477 | FOCO CIRURGICO DE TETO | 4LE/M1LE | SISMATEC | PRÓPRIO | HEJ – HOSPITAL ESTADUAL DE JATAÍ DR. SERAFIM DE CARVALHO
HEJ-0569 | 46062 | 2350474 | FOCO CIRURGICO DE TETO | FL-2000 | MEDPEJ | PRÓPRIO | HEJ – HOSPITAL ESTADUAL DE JATAÍ DR. SERAFIM DE CARVALHO
HEJ-0570 | 120500005 | 2350478 | FOCO CIRURGICO DE TETO | F-500-3 | BAUMER | PRÓPRIO | HEJ – HOSPITAL ESTADUAL DE JATAÍ DR. SERAFIM DE CARVALHO
HEJ-0573 | 230119FT4X4MTSE001 |  | FOCO CIRURGICO DE TETO | INP 4X4 F MASTER | INPROMED BRASIL | PRÓPRIO | HEJ – HOSPITAL ESTADUAL DE JATAÍ DR. SERAFIM DE CARVALHO
HEJ-0584 | SCTA0008 | 2350472 | FOCO REFLETOR AMBULATORIAL | SEM MODELO | SEM FABRICANTE | PRÓPRIO | HEJ – HOSPITAL ESTADUAL DE JATAÍ DR. SERAFIM DE CARVALHO
HEJ-0575 | 93183 | 2350469 | FOCO REFLETOR AMBULATORIAL | SEM MODELO | SEM FABRICANTE | PRÓPRIO | HEJ – HOSPITAL ESTADUAL DE JATAÍ DR. SERAFIM DE CARVALHO
HEJ-0578 | 35014 | 2350468 | FOCO REFLETOR AMBULATORIAL | FC3000 | MEDPEJ | PRÓPRIO | HEJ – HOSPITAL ESTADUAL DE JATAÍ DR. SERAFIM DE CARVALHO
HEJ-0587 |  | 2350470 | FOCO REFLETOR AMBULATORIAL | SEM MODELO | SEM FABRICANTE | PRÓPRIO | HEJ – HOSPITAL ESTADUAL DE JATAÍ DR. SERAFIM DE CARVALHO
HEJ-0582 | SAMB0003 | 2350485 | FOCO REFLETOR AMBULATORIAL | SEM MODELO | SEM FABRICANTE | PRÓPRIO | HEJ – HOSPITAL ESTADUAL DE JATAÍ DR. SERAFIM DE CARVALHO
HEJ-0588 |  |  | FOCO REFLETOR AMBULATORIAL | SEM MODELO | SEM FABRICANTE | PRÓPRIO | HEJ – HOSPITAL ESTADUAL DE JATAÍ DR. SERAFIM DE CARVALHO
HEJ-0586 |  | 2350595 | FOCO REFLETOR AMBULATORIAL | SEM MODELO | SEM FABRICANTE | PRÓPRIO | HEJ – HOSPITAL ESTADUAL DE JATAÍ DR. SERAFIM DE CARVALHO
HEJ-0577 | 808030519 | 2350471 | FOCO REFLETOR AMBULATORIAL | SEM MODELO | SEM FABRICANTE | PRÓPRIO | HEJ – HOSPITAL ESTADUAL DE JATAÍ DR. SERAFIM DE CARVALHO
HEJ-0576 |  | 2350467 | FOCO REFLETOR AMBULATORIAL | SEM MODELO | SEM FABRICANTE | PRÓPRIO | HEJ – HOSPITAL ESTADUAL DE JATAÍ DR. SERAFIM DE CARVALHO
HEJ-0583 | SCTA0005 |  | FOCO REFLETOR AMBULATORIAL | SEM MODELO | SEM FABRICANTE | PRÓPRIO | HEJ – HOSPITAL ESTADUAL DE JATAÍ DR. SERAFIM DE CARVALHO
HEJ-0589 |  |  | FOCO REFLETOR AMBULATORIAL | SEM MODELO | SEM FABRICANTE | PRÓPRIO | HEJ – HOSPITAL ESTADUAL DE JATAÍ DR. SERAFIM DE CARVALHO
HEJ-0581 | SAMB0002 | 2350484 | FOCO REFLETOR AMBULATORIAL | SEM MODELO | SEM FABRICANTE | PRÓPRIO | HEJ – HOSPITAL ESTADUAL DE JATAÍ DR. SERAFIM DE CARVALHO
HEJ-0585 |  | 2350482 | FOCO REFLETOR AMBULATORIAL | SEM MODELO | SEM FABRICANTE | PRÓPRIO | HEJ – HOSPITAL ESTADUAL DE JATAÍ DR. SERAFIM DE CARVALHO
HEJ-1954 | U63A002214 |  | FONTE DE LUZ | HB200L | MINDRAY | PRÓPRIO - | HEJ – HOSPITAL ESTADUAL DE JATAÍ DR. SERAFIM DE CARVALHO
HEJ-1953 | U63A002221 |  | FONTE DE LUZ | HB200L | MINDRAY | PRÓPRIO - | HEJ – HOSPITAL ESTADUAL DE JATAÍ DR. SERAFIM DE CARVALHO
HEJ-0591 | 1070000228 |  | FOTOFORO | HEINE | MDKMED | PRÓPRIO | HEJ – HOSPITAL ESTADUAL DE JATAÍ DR. SERAFIM DE CARVALHO
HEJ-1073 | 41240 |  | GASOMETRO | RAPIDPOINT 500 | SIEMENS | EMPRESTADO - GENETICA PRODUTOS LABORATORIAIS | HEJ – HOSPITAL ESTADUAL DE JATAÍ DR. SERAFIM DE CARVALHO
HEJ-1694 | 45185 |  | GASOMETRO | RAPIDPOINT 500 | SIEMENS | PRÓPRIO | HEJ – HOSPITAL ESTADUAL DE JATAÍ DR. SERAFIM DE CARVALHO
HEJ-1930 | A111262 |  | GASTROSCOPIO | EG-2990I | PENTAX | LOCADO - ENDOTEC - BACKUP | HEJ – HOSPITAL ESTADUAL DE JATAÍ DR. SERAFIM DE CARVALHO
HEJ-1835 | A110512 |  | GASTROSCOPIO | EG-2990I | PENTAX | LOCADO - ENDO TECH | HEJ – HOSPITAL ESTADUAL DE JATAÍ DR. SERAFIM DE CARVALHO
HEJ-1921 | 303D122334B |  | GLICOSIMETRO | ON CALL PLUS II | ACON | PRÓPRIO | HEJ – HOSPITAL ESTADUAL DE JATAÍ DR. SERAFIM DE CARVALHO
HEJ-1103 | 303D111F29D |  | GLICOSIMETRO | ON CALL PLUS II | ACON | PRÓPRIO | HEJ – HOSPITAL ESTADUAL DE JATAÍ DR. SERAFIM DE CARVALHO
HEJ-1092 | 303D110F1AA |  | GLICOSIMETRO | ON CALL PLUS II | ACON | PRÓPRIO | HEJ – HOSPITAL ESTADUAL DE JATAÍ DR. SERAFIM DE CARVALHO
HEJ-1102 | 303D111F29E |  | GLICOSIMETRO | ON CALL PLUS II | ACON | PRÓPRIO | HEJ – HOSPITAL ESTADUAL DE JATAÍ DR. SERAFIM DE CARVALHO
HEJ-1429 | 303D110AB6F |  | GLICOSIMETRO | ON CALL PLUS II | ACON | PRÓPRIO | HEJ – HOSPITAL ESTADUAL DE JATAÍ DR. SERAFIM DE CARVALHO
HEJ-1404 | 303D111F246 |  | GLICOSIMETRO | ON CALL PLUS II | ACON | PRÓPRIO | HEJ – HOSPITAL ESTADUAL DE JATAÍ DR. SERAFIM DE CARVALHO
HEJ-1405 | 303D111F2C0 |  | GLICOSIMETRO | ON CALL PLUS II | ACON | PRÓPRIO | HEJ – HOSPITAL ESTADUAL DE JATAÍ DR. SERAFIM DE CARVALHO
HEJ-1896 | 303D110AB79 |  | GLICOSIMETRO | ON CALL PLUS | ACON | PRÓPRIO | HEJ – HOSPITAL ESTADUAL DE JATAÍ DR. SERAFIM DE CARVALHO
HEJ-1922 | 303D1232D61 |  | GLICOSIMETRO | ON CALL PLUS II | ACON | PRÓPRIO | HEJ – HOSPITAL ESTADUAL DE JATAÍ DR. SERAFIM DE CARVALHO
HEJ-1349 | 303D111F229 |  | GLICOSIMETRO | ON CALL PLUS II | ACON | PRÓPRIO | HEJ – HOSPITAL ESTADUAL DE JATAÍ DR. SERAFIM DE CARVALHO
HEJ-1706 | 303D110AB64 |  | GLICOSIMETRO | ON CALL PLUS II | ACON | PRÓPRIO | HEJ – HOSPITAL ESTADUAL DE JATAÍ DR. SERAFIM DE CARVALHO
HEJ-0615 | 20010599 |  | GLICOSIMETRO | G-500 | BIOLAND | PRÓPRIO | HEJ – HOSPITAL ESTADUAL DE JATAÍ DR. SERAFIM DE CARVALHO
HEJ-0613 | 19/015354 |  | GLICOSIMETRO | G-500 | BIOLAND | PRÓPRIO | HEJ – HOSPITAL ESTADUAL DE JATAÍ DR. SERAFIM DE CARVALHO
HEJ-0612 | 19/015341 |  | GLICOSIMETRO | G-500 | BIOLAND | PRÓPRIO | HEJ – HOSPITAL ESTADUAL DE JATAÍ DR. SERAFIM DE CARVALHO
HEJ-0611 | 19/015342 |  | GLICOSIMETRO | G-500 | BIOLAND | PRÓPRIO | HEJ – HOSPITAL ESTADUAL DE JATAÍ DR. SERAFIM DE CARVALHO
HEJ-0610 | 19015355 |  | GLICOSIMETRO | G-500 | BIOLAND | PRÓPRIO | HEJ – HOSPITAL ESTADUAL DE JATAÍ DR. SERAFIM DE CARVALHO
HEJ-0609 | 18011688 |  | GLICOSIMETRO | G-500 | BIOLAND | PRÓPRIO | HEJ – HOSPITAL ESTADUAL DE JATAÍ DR. SERAFIM DE CARVALHO
HEJ-0608 | 19015811 |  | GLICOSIMETRO | G-500 | BIOLAND | PRÓPRIO | HEJ – HOSPITAL ESTADUAL DE JATAÍ DR. SERAFIM DE CARVALHO
HEJ-0606 | 10015819 |  | GLICOSIMETRO | G-500 | BIOLAND | PRÓPRIO | HEJ – HOSPITAL ESTADUAL DE JATAÍ DR. SERAFIM DE CARVALHO
HEJ-0605 | 18011693 |  | GLICOSIMETRO | G-500 | BIOLAND | PRÓPRIO | HEJ – HOSPITAL ESTADUAL DE JATAÍ DR. SERAFIM DE CARVALHO
HEJ-0604 | 18/011694 |  | GLICOSIMETRO | G-500 | BIOLAND | PRÓPRIO | HEJ – HOSPITAL ESTADUAL DE JATAÍ DR. SERAFIM DE CARVALHO
HEJ-0600 | 19/011691 |  | GLICOSIMETRO | G-500 | BIOLAND | PRÓPRIO | HEJ – HOSPITAL ESTADUAL DE JATAÍ DR. SERAFIM DE CARVALHO
HEJ-0599 | 19/0115808 |  | GLICOSIMETRO | G-500 | BIOLAND | PRÓPRIO | HEJ – HOSPITAL ESTADUAL DE JATAÍ DR. SERAFIM DE CARVALHO
HEJ-0598 | 19/015812 |  | GLICOSIMETRO | G-500 | BIOLAND | PRÓPRIO | HEJ – HOSPITAL ESTADUAL DE JATAÍ DR. SERAFIM DE CARVALHO
HEJ-0597 | 108011696 |  | GLICOSIMETRO | G-500 | BIOLAND | PRÓPRIO | HEJ – HOSPITAL ESTADUAL DE JATAÍ DR. SERAFIM DE CARVALHO
HEJ-0617 | 19/015347 |  | GLICOSIMETRO | G-500 | BIOLAND | PRÓPRIO | HEJ – HOSPITAL ESTADUAL DE JATAÍ DR. SERAFIM DE CARVALHO
HEJ-1640 | 303D110A98C |  | GLICOSIMETRO | ON CALL PLUS II | ACON | PRÓPRIO | HEJ – HOSPITAL ESTADUAL DE JATAÍ DR. SERAFIM DE CARVALHO
HEJ-1870 | 303D110AB81 |  | GLICOSIMETRO | ON CALL PLUS II | ACON | PRÓPRIO | HEJ – HOSPITAL ESTADUAL DE JATAÍ DR. SERAFIM DE CARVALHO
HEJ-1057 | 19/015350 |  | GLICOSIMETRO | G-500 | BIOLAND | PRÓPRIO | HEJ – HOSPITAL ESTADUAL DE JATAÍ DR. SERAFIM DE CARVALHO
HEJ-0619 | 19/015810 |  | GLICOSIMETRO | G-500 | BIOLAND | PRÓPRIO | HEJ – HOSPITAL ESTADUAL DE JATAÍ DR. SERAFIM DE CARVALHO
HEJ-0618 | 19/015348 |  | GLICOSIMETRO | G-500 | BIOLAND | PRÓPRIO | HEJ – HOSPITAL ESTADUAL DE JATAÍ DR. SERAFIM DE CARVALHO
HEJ-0616 |  |  | GLICOSIMETRO | G-500 | BIOLAND | PRÓPRIO | HEJ – HOSPITAL ESTADUAL DE JATAÍ DR. SERAFIM DE CARVALHO
HEJ-0614 |  |  | GLICOSIMETRO | G-500 | BIOLAND | PRÓPRIO | HEJ – HOSPITAL ESTADUAL DE JATAÍ DR. SERAFIM DE CARVALHO
HEJ-0607 | 19015803 |  | GLICOSIMETRO | G-500 | BIOLAND | PRÓPRIO | HEJ – HOSPITAL ESTADUAL DE JATAÍ DR. SERAFIM DE CARVALHO
HEJ-0602 | 19/015801 |  | GLICOSIMETRO | G-500 | BIOLAND | PRÓPRIO | HEJ – HOSPITAL ESTADUAL DE JATAÍ DR. SERAFIM DE CARVALHO
HEJ-0601 | 19/015809 |  | GLICOSIMETRO | G-500 | BIOLAND | PRÓPRIO | HEJ – HOSPITAL ESTADUAL DE JATAÍ DR. SERAFIM DE CARVALHO
HEJ-0596 | 19/015805 |  | GLICOSIMETRO | G-500 | BIOLAND | PRÓPRIO | HEJ – HOSPITAL ESTADUAL DE JATAÍ DR. SERAFIM DE CARVALHO
HEJ-0595 | 19/0115807 |  | GLICOSIMETRO | G-500 | BIOLAND | PRÓPRIO | HEJ – HOSPITAL ESTADUAL DE JATAÍ DR. SERAFIM DE CARVALHO
HEJ-0603 | 19/015804 |  | GLICOSIMETRO | G-500 | BIOLAND | PRÓPRIO | HEJ – HOSPITAL ESTADUAL DE JATAÍ DR. SERAFIM DE CARVALHO
HEJ-1099 | 303D111F2BA |  | GLICOSIMETRO | ON CALL PLUS II | ACON | PRÓPRIO | HEJ – HOSPITAL ESTADUAL DE JATAÍ DR. SERAFIM DE CARVALHO
HEJ-1100 | 303D111F2CE |  | GLICOSIMETRO | ON CALL PLUS II | ACON | PRÓPRIO | HEJ – HOSPITAL ESTADUAL DE JATAÍ DR. SERAFIM DE CARVALHO
HEJ-1098 | 303D111F2B9 |  | GLICOSIMETRO | ON CALL PLUS II | ACON | PRÓPRIO | HEJ – HOSPITAL ESTADUAL DE JATAÍ DR. SERAFIM DE CARVALHO
HEJ-1097 | 303D110F1B6 |  | GLICOSIMETRO | ON CALL PLUS II | ACON | PRÓPRIO | HEJ – HOSPITAL ESTADUAL DE JATAÍ DR. SERAFIM DE CARVALHO
HEJ-1096 | 303D111F2B7 |  | GLICOSIMETRO | ON CALL PLUS II | ACON | PRÓPRIO | HEJ – HOSPITAL ESTADUAL DE JATAÍ DR. SERAFIM DE CARVALHO
HEJ-1095 | 303D111F2B0 |  | GLICOSIMETRO | ON CALL PLUS II | ACON | PRÓPRIO | HEJ – HOSPITAL ESTADUAL DE JATAÍ DR. SERAFIM DE CARVALHO
HEJ-1094 | 303D111F24D |  | GLICOSIMETRO | ON CALL PLUS II | ACON | PRÓPRIO | HEJ – HOSPITAL ESTADUAL DE JATAÍ DR. SERAFIM DE CARVALHO
HEJ-1093 | 303D111F2A1 |  | GLICOSIMETRO | ON CALL PLUS II | ACON | PRÓPRIO | HEJ – HOSPITAL ESTADUAL DE JATAÍ DR. SERAFIM DE CARVALHO
HEJ-1091 | 303D111F2D2 |  | GLICOSIMETRO | ON CALL PLUS II | ACON | PRÓPRIO | HEJ – HOSPITAL ESTADUAL DE JATAÍ DR. SERAFIM DE CARVALHO
HEJ-1090 | 303D11F29B |  | GLICOSIMETRO | ON CALL PLUS II | ACON | PRÓPRIO | HEJ – HOSPITAL ESTADUAL DE JATAÍ DR. SERAFIM DE CARVALHO
HEJ-1089 | 303D11F2BE |  | GLICOSIMETRO | ON CALL PLUS II | ACON | PRÓPRIO | HEJ – HOSPITAL ESTADUAL DE JATAÍ DR. SERAFIM DE CARVALHO
HEJ-1088 | 303D111F29 |  | GLICOSIMETRO | ON CALL PLUS II | ACON | PRÓPRIO | HEJ – HOSPITAL ESTADUAL DE JATAÍ DR. SERAFIM DE CARVALHO
HEJ-1109 | 303D11F240 |  | GLICOSIMETRO | ON CALL PLUS II | ACON | PRÓPRIO | HEJ – HOSPITAL ESTADUAL DE JATAÍ DR. SERAFIM DE CARVALHO
HEJ-1108 | 303D11F2C0 |  | GLICOSIMETRO | ON CALL PLUS II | ACON | PRÓPRIO | HEJ – HOSPITAL ESTADUAL DE JATAÍ DR. SERAFIM DE CARVALHO
HEJ-1104 | 303D111F296 |  | GLICOSIMETRO | ON CALL PLUS II | ACON | PRÓPRIO | HEJ – HOSPITAL ESTADUAL DE JATAÍ DR. SERAFIM DE CARVALHO
HEJ-1101 | 303D111F25D |  | GLICOSIMETRO | ON CALL PLUS II | ACON | PRÓPRIO | HEJ – HOSPITAL ESTADUAL DE JATAÍ DR. SERAFIM DE CARVALHO
HEJ-1106 | 303D111F2B3 |  | GLICOSIMETRO | ON CALL PLUS II | ACON | PRÓPRIO | HEJ – HOSPITAL ESTADUAL DE JATAÍ DR. SERAFIM DE CARVALHO
HEJ-1949 | 303D1232D50 |  | GLICOSIMETRO | ON CALL PLUS II | ACON | PRÓPRIO | HEJ – HOSPITAL ESTADUAL DE JATAÍ DR. SERAFIM DE CARVALHO
HEJ-1105 | 303D111F2BF |  | GLICOSIMETRO | ON CALL PLUS II | ACON | PRÓPRIO | HEJ – HOSPITAL ESTADUAL DE JATAÍ DR. SERAFIM DE CARVALHO
HEJ-1775 | 303D116F499 |  | GLICOSIMETRO | ON CALL PLUS II | ACON | PRÓPRIO | HEJ – HOSPITAL ESTADUAL DE JATAÍ DR. SERAFIM DE CARVALHO
HEJ-1778 | 303D111F7A0 |  | GLICOSIMETRO | ON CALL PLUS II | ACON | PRÓPRIO | HEJ – HOSPITAL ESTADUAL DE JATAÍ DR. SERAFIM DE CARVALHO
HEJ-1779 | 303D116F48F |  | GLICOSIMETRO | ON CALL PLUS II | ACON | PRÓPRIO | HEJ – HOSPITAL ESTADUAL DE JATAÍ DR. SERAFIM DE CARVALHO
HEJ-1446 | 303D111F7A2 |  | GLICOSIMETRO | ON CALL PLUS II | ACON | PRÓPRIO | HEJ – HOSPITAL ESTADUAL DE JATAÍ DR. SERAFIM DE CARVALHO
HEJ-1445 | 303D110AB67 |  | GLICOSIMETRO | ON CALL PLUS II | ACON | PRÓPRIO | HEJ – HOSPITAL ESTADUAL DE JATAÍ DR. SERAFIM DE CARVALHO
HEJ-1450 | 303D110AA43 |  | GLICOSIMETRO | ON CALL PLUS II | ACON | PRÓPRIO | HEJ – HOSPITAL ESTADUAL DE JATAÍ DR. SERAFIM DE CARVALHO
HEJ-1892 | 303D110AB7E |  | GLICOSIMETRO | ON CALL PLUS | ACON | PRÓPRIO | HEJ – HOSPITAL ESTADUAL DE JATAÍ DR. SERAFIM DE CARVALHO
HEJ-1893 | 303D110AB74 |  | GLICOSIMETRO | ON CALL PLUS | ACON | PRÓPRIO | HEJ – HOSPITAL ESTADUAL DE JATAÍ DR. SERAFIM DE CARVALHO
HEJ-1754 | 303D111F21F |  | GLICOSIMETRO | ON CALL PLUS II | ACON | PRÓPRIO | HEJ – HOSPITAL ESTADUAL DE JATAÍ DR. SERAFIM DE CARVALHO
HEJ-1873 | 303D110AB7C |  | GLICOSIMETRO | ON CALL PLUS II | ACON | PRÓPRIO | HEJ – HOSPITAL ESTADUAL DE JATAÍ DR. SERAFIM DE CARVALHO
HEJ-1874 | 303D116F466 |  | GLICOSIMETRO | ON CALL PLUS II | ACON | PRÓPRIO | HEJ – HOSPITAL ESTADUAL DE JATAÍ DR. SERAFIM DE CARVALHO
HEJ-1462 | 303D110AB63 |  | GLICOSIMETRO | ON CALL PLUS II | ACON | PRÓPRIO | HEJ – HOSPITAL ESTADUAL DE JATAÍ DR. SERAFIM DE CARVALHO
HEJ-1107 | 303D111F2AD |  | GLICOSIMETRO | ON CALL PLUS II | ACON | PRÓPRIO | HEJ – HOSPITAL ESTADUAL DE JATAÍ DR. SERAFIM DE CARVALHO
HEJ-1968 | 22113764 |  | GLICOSIMETRO | Y330+582 | YUWELL | PRÓPRIO - | HEJ – HOSPITAL ESTADUAL DE JATAÍ DR. SERAFIM DE CARVALHO
HEJ-1961 | 22113765 |  | GLICOSIMETRO | Y330+582 | YUWELL | PRÓPRIO - | HEJ – HOSPITAL ESTADUAL DE JATAÍ DR. SERAFIM DE CARVALHO
HEJ-1962 | 22113767 |  | GLICOSIMETRO | Y330+582 | YUWELL | PRÓPRIO - | HEJ – HOSPITAL ESTADUAL DE JATAÍ DR. SERAFIM DE CARVALHO
HEJ-1963 | 22113771 |  | GLICOSIMETRO | Y330+582 | YUWELL | PRÓPRIO - | HEJ – HOSPITAL ESTADUAL DE JATAÍ DR. SERAFIM DE CARVALHO
HEJ-1964 | 22113763 |  | GLICOSIMETRO | Y330+582 | YUWELL | PRÓPRIO - | HEJ – HOSPITAL ESTADUAL DE JATAÍ DR. SERAFIM DE CARVALHO
HEJ-1965 | 22113762 |  | GLICOSIMETRO | Y330+582 | YUWELL | PRÓPRIO - | HEJ – HOSPITAL ESTADUAL DE JATAÍ DR. SERAFIM DE CARVALHO
HEJ-1966 | 22113769 |  | GLICOSIMETRO | Y330+582 | YUWELL | PRÓPRIO - | HEJ – HOSPITAL ESTADUAL DE JATAÍ DR. SERAFIM DE CARVALHO
HEJ-1967 | 22113766 |  | GLICOSIMETRO | Y330+582 | YUWELL | PRÓPRIO - | HEJ – HOSPITAL ESTADUAL DE JATAÍ DR. SERAFIM DE CARVALHO
HEJ-1969 | 22113770 |  | GLICOSIMETRO | Y330+582 | YUWELL | PRÓPRIO - | HEJ – HOSPITAL ESTADUAL DE JATAÍ DR. SERAFIM DE CARVALHO
HEJ-1903 | 303D111F7AE |  | GLICOSIMETRO | ON CALL PLUS II | ACON | COMODATO | HEJ – HOSPITAL ESTADUAL DE JATAÍ DR. SERAFIM DE CARVALHO
HEJ-1970 | 22113768 |  | GLICOSIMETRO | Y330+582 | YUWELL | PRÓPRIO - | HEJ – HOSPITAL ESTADUAL DE JATAÍ DR. SERAFIM DE CARVALHO
HEJ-1971 | 22111010 |  | GLICOSIMETRO | Y330+582 | YUWELL | PRÓPRIO - | HEJ – HOSPITAL ESTADUAL DE JATAÍ DR. SERAFIM DE CARVALHO
HEJ-1972 | 22111191 |  | GLICOSIMETRO | Y330+582 | YUWELL | PRÓPRIO - | HEJ – HOSPITAL ESTADUAL DE JATAÍ DR. SERAFIM DE CARVALHO
HEJ-1973 | 22111009 |  | GLICOSIMETRO | Y330+582 | YUWELL | PRÓPRIO - | HEJ – HOSPITAL ESTADUAL DE JATAÍ DR. SERAFIM DE CARVALHO
HEJ-1974 | 22111190 |  | GLICOSIMETRO | Y330+582 | YUWELL | PRÓPRIO - | HEJ – HOSPITAL ESTADUAL DE JATAÍ DR. SERAFIM DE CARVALHO
HEJ-1975 | 22111008 |  | GLICOSIMETRO | Y330+582 | YUWELL | PRÓPRIO - | HEJ – HOSPITAL ESTADUAL DE JATAÍ DR. SERAFIM DE CARVALHO
HEJ-1976 | 22111189 |  | GLICOSIMETRO | Y330+582 | YUWELL | PRÓPRIO - | HEJ – HOSPITAL ESTADUAL DE JATAÍ DR. SERAFIM DE CARVALHO
HEJ-1427 | 303D110AB66 |  | GLICOSIMETRO | ON CALL PLUS II | ACON | PRÓPRIO | HEJ – HOSPITAL ESTADUAL DE JATAÍ DR. SERAFIM DE CARVALHO
HEJ-1977 | 22111182 |  | GLICOSIMETRO | Y330+582 | YUWELL | PRÓPRIO - | HEJ – HOSPITAL ESTADUAL DE JATAÍ DR. SERAFIM DE CARVALHO
HEJ-1978 | 22111006 |  | GLICOSIMETRO | Y330+582 | YUWELL | PRÓPRIO - | HEJ – HOSPITAL ESTADUAL DE JATAÍ DR. SERAFIM DE CARVALHO
HEJ-1979 | 22111007 |  | GLICOSIMETRO | Y330+582 | YUWELL | PRÓPRIO - | HEJ – HOSPITAL ESTADUAL DE JATAÍ DR. SERAFIM DE CARVALHO
HEJ-1980 | 22111187 |  | GLICOSIMETRO | Y330+582 | YUWELL | PRÓPRIO - | HEJ – HOSPITAL ESTADUAL DE JATAÍ DR. SERAFIM DE CARVALHO
HEJ-1981 | 22111170 |  | GLICOSIMETRO | Y330+582 | YUWELL | PRÓPRIO - | HEJ – HOSPITAL ESTADUAL DE JATAÍ DR. SERAFIM DE CARVALHO
HEJ-1982 | 22111004 |  | GLICOSIMETRO | Y330+582 | YUWELL | PRÓPRIO - | HEJ – HOSPITAL ESTADUAL DE JATAÍ DR. SERAFIM DE CARVALHO
HEJ-1983 | 22111005 |  | GLICOSIMETRO | Y330+582 | YUWELL | PRÓPRIO - | HEJ – HOSPITAL ESTADUAL DE JATAÍ DR. SERAFIM DE CARVALHO
HEJ-1428 | 303D110AB70 |  | GLICOSIMETRO | ON CALL PLUS II | ACON | PRÓPRIO | HEJ – HOSPITAL ESTADUAL DE JATAÍ DR. SERAFIM DE CARVALHO
HEJ-1985 | 22111001 |  | GLICOSIMETRO | Y330+582 | YUWELL | PRÓPRIO | HEJ – HOSPITAL ESTADUAL DE JATAÍ DR. SERAFIM DE CARVALHO
HEJ-1919 | 303D110AB7A |  | GLICOSIMETRO | ON CALL PLUS II | ACON | PRÓPRIO | HEJ – HOSPITAL ESTADUAL DE JATAÍ DR. SERAFIM DE CARVALHO
HEJ-1920 | 303D110AB5B |  | GLICOSIMETRO | ON CALL PLUS II | ACON | PRÓPRIO | HEJ – HOSPITAL ESTADUAL DE JATAÍ DR. SERAFIM DE CARVALHO
HEJ-1157 | 4133 |  | HOMOGENEIZADOR | AP 22 | PHOENIX LUFERCO | PRÓPRIO | HEJ – HOSPITAL ESTADUAL DE JATAÍ DR. SERAFIM DE CARVALHO
HEJ-1717 | 23B0046 |  | INCUBADORA DE TRANSPORTE | RWT PLUS | OLIDEF CZ | PRÓPRIO | HEJ – HOSPITAL ESTADUAL DE JATAÍ DR. SERAFIM DE CARVALHO
HEJ-1718 | 23B0044 |  | INCUBADORA DE TRANSPORTE | RWT PLUS | OLIDEF CZ | PRÓPRIO | HEJ – HOSPITAL ESTADUAL DE JATAÍ DR. SERAFIM DE CARVALHO
HEJ-0628 | 216880 | 2353370 | INCUBADORA MICROBIOLOGICA | ATTEST 290 | 3M HEALTHCARE | PRÓPRIO | HEJ – HOSPITAL ESTADUAL DE JATAÍ DR. SERAFIM DE CARVALHO
HEJ-1720 | 23D0176 |  | INCUBADORA NEONATAL | LINE 4 | OLIDEF CZ | PRÓPRIO | HEJ – HOSPITAL ESTADUAL DE JATAÍ DR. SERAFIM DE CARVALHO
HEJ-0627 | 16H136 | 2353371 | INCUBADORA NEONATAL | LINE 4 | OLIDEF CZ | PRÓPRIO | HEJ – HOSPITAL ESTADUAL DE JATAÍ DR. SERAFIM DE CARVALHO
HEJ-0626 | 16H138 | 2353372 | INCUBADORA NEONATAL | LINE 4 | OLIDEF CZ | PRÓPRIO | HEJ – HOSPITAL ESTADUAL DE JATAÍ DR. SERAFIM DE CARVALHO
HEJ-1719 | 23D0177 |  | INCUBADORA NEONATAL | LINE 4 | OLIDEF CZ | PRÓPRIO | HEJ – HOSPITAL ESTADUAL DE JATAÍ DR. SERAFIM DE CARVALHO
HEJ-1955 | FA13A000963 |  | INSUFLADOR CO2 | HS-50F | MINDRAY | PRÓPRIO | HEJ – HOSPITAL ESTADUAL DE JATAÍ DR. SERAFIM DE CARVALHO
HEJ-1956 | FA13A000950 |  | INSUFLADOR CO2 | HS-50F | MINDRAY | PRÓPRIO - | HEJ – HOSPITAL ESTADUAL DE JATAÍ DR. SERAFIM DE CARVALHO
HEJ-0629 |  | 80924 | LAMPADA DE FENDA | SEM MODELO | DF VASCONCELOS | PRÓPRIO | HEJ – HOSPITAL ESTADUAL DE JATAÍ DR. SERAFIM DE CARVALHO
HEJ-1709 |  |  | LAMPADA DE FENDA | VISION | APRAMED | EMPRESTADO - HF VISAO SERVICOS MEDICOS UNIPESSOAL | HEJ – HOSPITAL ESTADUAL DE JATAÍ DR. SERAFIM DE CARVALHO
HEJ-0630 | SENG084 |  | LANTERNA CLINICA | 022 | MISSOURI | PRÓPRIO | HEJ – HOSPITAL ESTADUAL DE JATAÍ DR. SERAFIM DE CARVALHO
HEJ-0631 | SENG085 |  | LANTERNA CLINICA | 022 | MISSOURI | PRÓPRIO | HEJ – HOSPITAL ESTADUAL DE JATAÍ DR. SERAFIM DE CARVALHO
HEJ-0632 |  |  | LARINGOSCOPIO ADULTO | SEM MODELO | SEM FABRICANTE | PRÓPRIO | HEJ – HOSPITAL ESTADUAL DE JATAÍ DR. SERAFIM DE CARVALHO
HEJ-0635 |  |  | LARINGOSCOPIO ADULTO | SEM MODELO | SEM FABRICANTE | PRÓPRIO | HEJ – HOSPITAL ESTADUAL DE JATAÍ DR. SERAFIM DE CARVALHO
HEJ-0637 |  |  | LARINGOSCOPIO ADULTO | SEM MODELO | SEM FABRICANTE | PRÓPRIO | HEJ – HOSPITAL ESTADUAL DE JATAÍ DR. SERAFIM DE CARVALHO
HEJ-0633 |  |  | LARINGOSCOPIO ADULTO | SEM MODELO | SEM FABRICANTE | PRÓPRIO | HEJ – HOSPITAL ESTADUAL DE JATAÍ DR. SERAFIM DE CARVALHO
HEJ-0636 |  |  | LARINGOSCOPIO ADULTO | SEM MODELO | SEM FABRICANTE | PRÓPRIO | HEJ – HOSPITAL ESTADUAL DE JATAÍ DR. SERAFIM DE CARVALHO
HEJ-1407 | 1200300326 |  | LAVADORA ULTRASSONICA | BR 21 LC BRASMEDICAL | ORTOSINTESE | PRÓPRIO | HEJ – HOSPITAL ESTADUAL DE JATAÍ DR. SERAFIM DE CARVALHO
HEJ-1780 | 5705/22-535 |  | LITOTRIPTOR PNEUMATICO-BALISTICO | INTRACORPOREO PNEUMATICO BALISTICO | CALCULITUS | LOCADO - HOSPCOM | HEJ – HOSPITAL ESTADUAL DE JATAÍ DR. SERAFIM DE CARVALHO
HEJ-0640 | 322113076 |  | MARCAPASSO EXTERNO | PACESTAR | GAUX | PRÓPRIO | HEJ – HOSPITAL ESTADUAL DE JATAÍ DR. SERAFIM DE CARVALHO
HEJ-1871 | PFG009013P |  | MARCAPASSO EXTERNO | 5388 | MEDTRONIC | LOCADO - PRIOM | HEJ – HOSPITAL ESTADUAL DE JATAÍ DR. SERAFIM DE CARVALHO
HEJ-0642 |  |  | MARCAPASSO EXTERNO | PM-3000 | PACEMAKER | PRÓPRIO | HEJ – HOSPITAL ESTADUAL DE JATAÍ DR. SERAFIM DE CARVALHO
HEJ-0641 | 323103124 |  | MARCAPASSO EXTERNO | PACESTAR | GAUX | PRÓPRIO | HEJ – HOSPITAL ESTADUAL DE JATAÍ DR. SERAFIM DE CARVALHO
HEJ-0646 | 2379 |  | MESA CIRURGICA | MC 457 | ORTOSINTESE | PRÓPRIO | HEJ – HOSPITAL ESTADUAL DE JATAÍ DR. SERAFIM DE CARVALHO
HEJ-0645 |  | 3051 | MESA CIRURGICA | CM 767 | ORTOSINTESE | PRÓPRIO | HEJ – HOSPITAL ESTADUAL DE JATAÍ DR. SERAFIM DE CARVALHO
HEJ-0647 | 0101220816 |  | MESA CIRURGICA | BF 683TD | BARRFAB | PRÓPRIO | HEJ – HOSPITAL ESTADUAL DE JATAÍ DR. SERAFIM DE CARVALHO
HEJ-0644 | 49043 | 2350179 | MESA CIRURGICA | VISION T | KSS | PRÓPRIO | HEJ – HOSPITAL ESTADUAL DE JATAÍ DR. SERAFIM DE CARVALHO
HEJ-0643 | 49044 | 2350178 | MESA CIRURGICA | VISION T | KSS | PRÓPRIO | HEJ – HOSPITAL ESTADUAL DE JATAÍ DR. SERAFIM DE CARVALHO
HEJ-1150 | 9065 | 2348928 | MICROCAMERA | AUTOSCAN 4 | DADE BEHRING | PRÓPRIO | HEJ – HOSPITAL ESTADUAL DE JATAÍ DR. SERAFIM DE CARVALHO
HEJ-1140 | 515798 | 1091 | MICROSCOPIO BINOCULAR | YS100 | NIKON | PRÓPRIO | HEJ – HOSPITAL ESTADUAL DE JATAÍ DR. SERAFIM DE CARVALHO
HEJ-1112 | 745766 | 2348930 | MICROSCOPIO BINOCULAR | E200 | NIKON | PRÓPRIO | HEJ – HOSPITAL ESTADUAL DE JATAÍ DR. SERAFIM DE CARVALHO
HEJ-1114 | 110693 | 2348932 | MICROSCOPIO BINOCULAR | E200 | NIKON | PRÓPRIO | HEJ – HOSPITAL ESTADUAL DE JATAÍ DR. SERAFIM DE CARVALHO
HEJ-1113 | 611995 | 2348931 | MICROSCOPIO BINOCULAR | E200 | NIKON | PRÓPRIO | HEJ – HOSPITAL ESTADUAL DE JATAÍ DR. SERAFIM DE CARVALHO
HEJ-1111 | 610928 | 2348929 | MICROSCOPIO BINOCULAR | E200 | NIKON | PRÓPRIO | HEJ – HOSPITAL ESTADUAL DE JATAÍ DR. SERAFIM DE CARVALHO
HEJ-1651 | 9020568 |  | MICROSCOPIO CIRURGICO | SEM MODELO | SEM FABRICANTE | EMPRESTADO - DR. CLAUDIA | HEJ – HOSPITAL ESTADUAL DE JATAÍ DR. SERAFIM DE CARVALHO
HEJ-1747 | 15-258169 |  | MONITOR | NDS26LED | NDS | LOCADO - HOSPCOM | HEJ – HOSPITAL ESTADUAL DE JATAÍ DR. SERAFIM DE CARVALHO
HEJ-0712 | SQF20236913WA | 2285907 | MONITOR MULTIPARAMETRICO | B125 | GE HEALTHCARE | PRÓPRIO | HEJ – HOSPITAL ESTADUAL DE JATAÍ DR. SERAFIM DE CARVALHO
HEJ-0710 | 20340578 | 2349061 | MONITOR MULTIPARAMETRICO | RD12 | R&D MEDIQ | PRÓPRIO | HEJ – HOSPITAL ESTADUAL DE JATAÍ DR. SERAFIM DE CARVALHO
HEJ-0714 | LTM20060984 |  | MONITOR MULTIPARAMETRICO | M12 | LIFEMED | PRÓPRIO | HEJ – HOSPITAL ESTADUAL DE JATAÍ DR. SERAFIM DE CARVALHO
HEJ-0725 | 20340580 | 92105 | MONITOR MULTIPARAMETRICO | RD12 | R&D MEDIQ | PRÓPRIO | HEJ – HOSPITAL ESTADUAL DE JATAÍ DR. SERAFIM DE CARVALHO
HEJ-1787 | 36148 |  | MONITOR MULTIPARAMETRICO | BSM-3562K | NIHON KOHDEN | PRÓPRIO | HEJ – HOSPITAL ESTADUAL DE JATAÍ DR. SERAFIM DE CARVALHO
HEJ-0696 | SQF20236907WA | 2285905 | MONITOR MULTIPARAMETRICO | B125 | GE HEALTHCARE | PRÓPRIO | HEJ – HOSPITAL ESTADUAL DE JATAÍ DR. SERAFIM DE CARVALHO
HEJ-1825 | 36092 | 003421953 | MONITOR MULTIPARAMETRICO | BSM-3562K | NIHON KOHDEN | PRÓPRIO | HEJ – HOSPITAL ESTADUAL DE JATAÍ DR. SERAFIM DE CARVALHO
HEJ-0677 | 142309548 | 2349044 | MONITOR MULTIPARAMETRICO | DX2023 | DIXTAL | PRÓPRIO | HEJ – HOSPITAL ESTADUAL DE JATAÍ DR. SERAFIM DE CARVALHO
HEJ-1831 | 36108 | 003421959 | MONITOR MULTIPARAMETRICO | BSM-3562K | NIHON KOHDEN | PRÓPRIO | HEJ – HOSPITAL ESTADUAL DE JATAÍ DR. SERAFIM DE CARVALHO
HEJ-0729 | SQF20236300WA | 2285899 | MONITOR MULTIPARAMETRICO | B125 | GE HEALTHCARE | PRÓPRIO | HEJ – HOSPITAL ESTADUAL DE JATAÍ DR. SERAFIM DE CARVALHO
HEJ-0707 | 6002486367 | 2349035 | MONITOR MULTIPARAMETRICO | INFINITY DELTA XL | DRAGER | PRÓPRIO | HEJ – HOSPITAL ESTADUAL DE JATAÍ DR. SERAFIM DE CARVALHO
HEJ-0678 | 6002249570 | 2349038 | MONITOR MULTIPARAMETRICO | INFINITY DELTA XL | DRAGER | PRÓPRIO | HEJ – HOSPITAL ESTADUAL DE JATAÍ DR. SERAFIM DE CARVALHO
HEJ-0672 | V4E0000386 | 2349026 | MONITOR MULTIPARAMETRICO | VITA 400E | ALFAMED | PRÓPRIO | HEJ – HOSPITAL ESTADUAL DE JATAÍ DR. SERAFIM DE CARVALHO
HEJ-0675 | 101809156 | 2349006 | MONITOR MULTIPARAMETRICO | DX2022 | DIXTAL | PRÓPRIO | HEJ – HOSPITAL ESTADUAL DE JATAÍ DR. SERAFIM DE CARVALHO
HEJ-0695 | SQF20236922WA | 2285911 | MONITOR MULTIPARAMETRICO | B125 | GE HEALTHCARE | PRÓPRIO | HEJ – HOSPITAL ESTADUAL DE JATAÍ DR. SERAFIM DE CARVALHO
HEJ-1829 | 36102 | 003421957 | MONITOR MULTIPARAMETRICO | BSM-3562K | NIHON KOHDEN | PRÓPRIO | HEJ – HOSPITAL ESTADUAL DE JATAÍ DR. SERAFIM DE CARVALHO
HEJ-0736 | ASJD-0027 |  | MONITOR MULTIPARAMETRICO | VAMOS | DRAGER | PRÓPRIO | HEJ – HOSPITAL ESTADUAL DE JATAÍ DR. SERAFIM DE CARVALHO
HEJ-1444 | LTM20052061 |  | MONITOR MULTIPARAMETRICO | M12 | LIFEMED | PRÓPRIO | HEJ – HOSPITAL ESTADUAL DE JATAÍ DR. SERAFIM DE CARVALHO
HEJ-0705 | V4E0000385 | 2349037 | MONITOR MULTIPARAMETRICO | VITA 400E | ALFAMED | PRÓPRIO | HEJ – HOSPITAL ESTADUAL DE JATAÍ DR. SERAFIM DE CARVALHO
HEJ-0670 | 111307829 | 2349007 | MONITOR MULTIPARAMETRICO | DX2020 | DIXTAL | PRÓPRIO | HEJ – HOSPITAL ESTADUAL DE JATAÍ DR. SERAFIM DE CARVALHO
HEJ-0715 | SQF20236925WA | 2349042 | MONITOR MULTIPARAMETRICO | B125 | GE HEALTHCARE | PRÓPRIO | HEJ – HOSPITAL ESTADUAL DE JATAÍ DR. SERAFIM DE CARVALHO
HEJ-0687 | SQF20246967WA | 2285897 | MONITOR MULTIPARAMETRICO | B125 | GE HEALTHCARE | PRÓPRIO | HEJ – HOSPITAL ESTADUAL DE JATAÍ DR. SERAFIM DE CARVALHO
HEJ-1827 | 36100 | 003421955 | MONITOR MULTIPARAMETRICO | BSM-3562K | NIHON KOHDEN | PRÓPRIO | HEJ – HOSPITAL ESTADUAL DE JATAÍ DR. SERAFIM DE CARVALHO
HEJ-0730 | SQF20246972WA | 2349057 | MONITOR MULTIPARAMETRICO | B125 | GE HEALTHCARE | PRÓPRIO | HEJ – HOSPITAL ESTADUAL DE JATAÍ DR. SERAFIM DE CARVALHO
HEJ-0676 | SQF20236299WA | 2285879 | MONITOR MULTIPARAMETRICO | B125 | GE HEALTHCARE | PRÓPRIO | HEJ – HOSPITAL ESTADUAL DE JATAÍ DR. SERAFIM DE CARVALHO
HEJ-0699 | SQF20246962WA | 2285894 | MONITOR MULTIPARAMETRICO | B125 | GE HEALTHCARE | PRÓPRIO | HEJ – HOSPITAL ESTADUAL DE JATAÍ DR. SERAFIM DE CARVALHO
HEJ-0694 | 6002308177 | 2349056 | MONITOR MULTIPARAMETRICO | INFINITY DELTA XL | DRAGER | PRÓPRIO | HEJ – HOSPITAL ESTADUAL DE JATAÍ DR. SERAFIM DE CARVALHO
HEJ-1824 | 36091 | 003421952 | MONITOR MULTIPARAMETRICO | BSM-3562K | NIHON KOHDEN | PRÓPRIO | HEJ – HOSPITAL ESTADUAL DE JATAÍ DR. SERAFIM DE CARVALHO
HEJ-1826 | 36094 | 003421954 | MONITOR MULTIPARAMETRICO | BSM-3562K | NIHON KOHDEN | PRÓPRIO | HEJ – HOSPITAL ESTADUAL DE JATAÍ DR. SERAFIM DE CARVALHO
HEJ-0686 | SQF20236910WA | 2285919 | MONITOR MULTIPARAMETRICO | B125 | GE HEALTHCARE | PRÓPRIO | HEJ – HOSPITAL ESTADUAL DE JATAÍ DR. SERAFIM DE CARVALHO
HEJ-1782 | 36131 |  | MONITOR MULTIPARAMETRICO | BSM-3562K | NIHON KOHDEN | PRÓPRIO | HEJ – HOSPITAL ESTADUAL DE JATAÍ DR. SERAFIM DE CARVALHO
HEJ-0720 | T0300698 | 2349062 | MONITOR MULTIPARAMETRICO | T3 | PROLIFE | PRÓPRIO | HEJ – HOSPITAL ESTADUAL DE JATAÍ DR. SERAFIM DE CARVALHO
HEJ-0716 | 20340579 | 2349059 | MONITOR MULTIPARAMETRICO | RD12 | R&D MEDIQ | PRÓPRIO | HEJ – HOSPITAL ESTADUAL DE JATAÍ DR. SERAFIM DE CARVALHO
HEJ-1785 | 36144 |  | MONITOR MULTIPARAMETRICO | BSM-3562K | NIHON KOHDEN | PRÓPRIO | HEJ – HOSPITAL ESTADUAL DE JATAÍ DR. SERAFIM DE CARVALHO
HEJ-0691 | 20340583 | 2349025 | MONITOR MULTIPARAMETRICO | RD12 | R&D MEDIQ | PRÓPRIO | HEJ – HOSPITAL ESTADUAL DE JATAÍ DR. SERAFIM DE CARVALHO
HEJ-0697 | SQF20236914WA | 2285908 | MONITOR MULTIPARAMETRICO | B125 | GE HEALTHCARE | PRÓPRIO | HEJ – HOSPITAL ESTADUAL DE JATAÍ DR. SERAFIM DE CARVALHO
HEJ-0719 | 20340581 | 2349055 | MONITOR MULTIPARAMETRICO | RD12 | R&D MEDIQ | PRÓPRIO | HEJ – HOSPITAL ESTADUAL DE JATAÍ DR. SERAFIM DE CARVALHO
HEJ-1783 | 36136 |  | MONITOR MULTIPARAMETRICO | BSM-3562K | NIHON KOHDEN | PRÓPRIO | HEJ – HOSPITAL ESTADUAL DE JATAÍ DR. SERAFIM DE CARVALHO
HEJ-0718 | T0300693 | 249034 | MONITOR MULTIPARAMETRICO | T3 | PROLIFE | PRÓPRIO | HEJ – HOSPITAL ESTADUAL DE JATAÍ DR. SERAFIM DE CARVALHO
HEJ-0704 | 20340584 | 2349058 | MONITOR MULTIPARAMETRICO | RD12 | R&D MEDIQ | PRÓPRIO | HEJ – HOSPITAL ESTADUAL DE JATAÍ DR. SERAFIM DE CARVALHO
HEJ-0692 | V4A0000388 | 2349027 | MONITOR MULTIPARAMETRICO | VITA 400E | ALFAMED | PRÓPRIO | HEJ – HOSPITAL ESTADUAL DE JATAÍ DR. SERAFIM DE CARVALHO
HEJ-0682 | K8200513406 | 2348048 | MONITOR MULTIPARAMETRICO | C120 | PROLIFE | PRÓPRIO | HEJ – HOSPITAL ESTADUAL DE JATAÍ DR. SERAFIM DE CARVALHO
HEJ-0713 | SQF20246982WA | 2285903 | MONITOR MULTIPARAMETRICO | B125 | GE HEALTHCARE | PRÓPRIO | HEJ – HOSPITAL ESTADUAL DE JATAÍ DR. SERAFIM DE CARVALHO
HEJ-0721 | V4E0000390 | 2349043 | MONITOR MULTIPARAMETRICO | VITA 400E | ALFAMED | PRÓPRIO | HEJ – HOSPITAL ESTADUAL DE JATAÍ DR. SERAFIM DE CARVALHO
HEJ-0709 | 20340586 | 2349060 | MONITOR MULTIPARAMETRICO | RD12 | R&D MEDIQ | PRÓPRIO | HEJ – HOSPITAL ESTADUAL DE JATAÍ DR. SERAFIM DE CARVALHO
HEJ-0680 | T0300817 | 2349030 | MONITOR MULTIPARAMETRICO | T3 | PROLIFE | PRÓPRIO | HEJ – HOSPITAL ESTADUAL DE JATAÍ DR. SERAFIM DE CARVALHO
HEJ-0711 | T0300694 | 2349053 | MONITOR MULTIPARAMETRICO | T3 | PROLIFE | PRÓPRIO | HEJ – HOSPITAL ESTADUAL DE JATAÍ DR. SERAFIM DE CARVALHO
HEJ-0693 | T0300818 | 2349068 | MONITOR MULTIPARAMETRICO | T3 | PROLIFE | PRÓPRIO | HEJ – HOSPITAL ESTADUAL DE JATAÍ DR. SERAFIM DE CARVALHO
HEJ-0698 | SQF20236354WA | 2285892 | MONITOR MULTIPARAMETRICO | B125 | GE HEALTHCARE | PRÓPRIO | HEJ – HOSPITAL ESTADUAL DE JATAÍ DR. SERAFIM DE CARVALHO
HEJ-0702 | T0300816 | 2349051 | MONITOR MULTIPARAMETRICO | T3 | PROLIFE | PRÓPRIO | HEJ – HOSPITAL ESTADUAL DE JATAÍ DR. SERAFIM DE CARVALHO
HEJ-0671 | 071302762 | 2349008 | MONITOR MULTIPARAMETRICO | DX2020 | DIXTAL | PRÓPRIO | HEJ – HOSPITAL ESTADUAL DE JATAÍ DR. SERAFIM DE CARVALHO
HEJ-0683 | K8200513515 | 2348049 | MONITOR MULTIPARAMETRICO | C120 | PROLIFE | PRÓPRIO | HEJ – HOSPITAL ESTADUAL DE JATAÍ DR. SERAFIM DE CARVALHO
HEJ-0674 | 1023404726 | 2349036 | MONITOR MULTIPARAMETRICO | DX2023 | DIXTAL | PRÓPRIO | HEJ – HOSPITAL ESTADUAL DE JATAÍ DR. SERAFIM DE CARVALHO
HEJ-0703 | T0300695 | 2349052 | MONITOR MULTIPARAMETRICO | T3 | PROLIFE | PRÓPRIO | HEJ – HOSPITAL ESTADUAL DE JATAÍ DR. SERAFIM DE CARVALHO
HEJ-1833 | 36110 | 003421961 | MONITOR MULTIPARAMETRICO | BSM-3562K | NIHON KOHDEN | PRÓPRIO | HEJ – HOSPITAL ESTADUAL DE JATAÍ DR. SERAFIM DE CARVALHO
HEJ-0723 | V4E0100061 | 2349031 | MONITOR MULTIPARAMETRICO | VITA 400E | ALFAMED | PRÓPRIO | HEJ – HOSPITAL ESTADUAL DE JATAÍ DR. SERAFIM DE CARVALHO
HEJ-1784 | 36140 |  | MONITOR MULTIPARAMETRICO | BSM-3562K | NIHON KOHDEN | PRÓPRIO | HEJ – HOSPITAL ESTADUAL DE JATAÍ DR. SERAFIM DE CARVALHO
HEJ-1786 | 36146 |  | MONITOR MULTIPARAMETRICO | BSM-3562K | NIHON KOHDEN | PRÓPRIO | HEJ – HOSPITAL ESTADUAL DE JATAÍ DR. SERAFIM DE CARVALHO
HEJ-0684 | 142309547 | 2349045 | MONITOR MULTIPARAMETRICO | DX2023 | DIXTAL | PRÓPRIO | HEJ – HOSPITAL ESTADUAL DE JATAÍ DR. SERAFIM DE CARVALHO
HEJ-0685 | SQF20246966WA | 2285896 | MONITOR MULTIPARAMETRICO | B125 | GE HEALTHCARE | PRÓPRIO | HEJ – HOSPITAL ESTADUAL DE JATAÍ DR. SERAFIM DE CARVALHO
HEJ-0690 | 101809155 | 2348046 | MONITOR MULTIPARAMETRICO | DX2020 | DIXTAL | PRÓPRIO | HEJ – HOSPITAL ESTADUAL DE JATAÍ DR. SERAFIM DE CARVALHO
HEJ-0724 | 20340585 | 2349032 | MONITOR MULTIPARAMETRICO | RD12 | R&D MEDIQ | PRÓPRIO | HEJ – HOSPITAL ESTADUAL DE JATAÍ DR. SERAFIM DE CARVALHO
HEJ-0689 | SQF20236920WA | 2385909 | MONITOR MULTIPARAMETRICO | B125 | GE HEALTHCARE | PRÓPRIO | HEJ – HOSPITAL ESTADUAL DE JATAÍ DR. SERAFIM DE CARVALHO
HEJ-0688 | SQF20246963WA | 2385895 | MONITOR MULTIPARAMETRICO | B125 | GE HEALTHCARE | PRÓPRIO | HEJ – HOSPITAL ESTADUAL DE JATAÍ DR. SERAFIM DE CARVALHO
HEJ-1828 | 36101 | 003421956 | MONITOR MULTIPARAMETRICO | BSM-3562K | NIHON KOHDEN | PRÓPRIO | HEJ – HOSPITAL ESTADUAL DE JATAÍ DR. SERAFIM DE CARVALHO
HEJ-0708 | 20340577 | 2349033 | MONITOR MULTIPARAMETRICO | RD12 | R&D MEDIQ | PRÓPRIO | HEJ – HOSPITAL ESTADUAL DE JATAÍ DR. SERAFIM DE CARVALHO
HEJ-0673 | T0300022 | 2349048 | MONITOR MULTIPARAMETRICO | T3 | PROLIFE | PRÓPRIO | HEJ – HOSPITAL ESTADUAL DE JATAÍ DR. SERAFIM DE CARVALHO
HEJ-0722 | V4E0000389 | 2349063 | MONITOR MULTIPARAMETRICO | VITA 400E | ALFAMED | PRÓPRIO | HEJ – HOSPITAL ESTADUAL DE JATAÍ DR. SERAFIM DE CARVALHO
HEJ-0706 | V4E0000387 | 2349041 | MONITOR MULTIPARAMETRICO | VITA 400E | ALFAMED | PRÓPRIO | HEJ – HOSPITAL ESTADUAL DE JATAÍ DR. SERAFIM DE CARVALHO
HEJ-0727 | SQF20236301WA | 94493 | MONITOR MULTIPARAMETRICO | B125 | GE HEALTHCARE | PRÓPRIO | HEJ – HOSPITAL ESTADUAL DE JATAÍ DR. SERAFIM DE CARVALHO
HEJ-0726 | 142309544 | 2285882 | MONITOR MULTIPARAMETRICO | DX2010 | DIXTAL | PRÓPRIO | HEJ – HOSPITAL ESTADUAL DE JATAÍ DR. SERAFIM DE CARVALHO
HEJ-0732 | 101809152 |  | MONITOR MULTIPARAMETRICO | MX-10 | EMAI | PRÓPRIO | HEJ – HOSPITAL ESTADUAL DE JATAÍ DR. SERAFIM DE CARVALHO
HEJ-0681 | T0300819 | 2349047 | MONITOR MULTIPARAMETRICO | T3 | PROLIFE | PRÓPRIO | HEJ – HOSPITAL ESTADUAL DE JATAÍ DR. SERAFIM DE CARVALHO
HEJ-0731 | T0300692 |  | MONITOR MULTIPARAMETRICO | T3 | PROLIFE | PRÓPRIO | HEJ – HOSPITAL ESTADUAL DE JATAÍ DR. SERAFIM DE CARVALHO
HEJ-0728 | T0300375 | 2285881 | MONITOR MULTIPARAMETRICO | T3 | PROLIFE | PRÓPRIO | HEJ – HOSPITAL ESTADUAL DE JATAÍ DR. SERAFIM DE CARVALHO
HEJ-1830 | 36103 | 003421958 | MONITOR MULTIPARAMETRICO | BSM-3562K | NIHON KOHDEN | PRÓPRIO | HEJ – HOSPITAL ESTADUAL DE JATAÍ DR. SERAFIM DE CARVALHO
HEJ-1832 | 36109 | 003421960 | MONITOR MULTIPARAMETRICO | BSM-3562K | NIHON KOHDEN | PRÓPRIO | HEJ – HOSPITAL ESTADUAL DE JATAÍ DR. SERAFIM DE CARVALHO
HEJ-0679 | T0300697 | 2349029 | MONITOR MULTIPARAMETRICO | T3 | PROLIFE | PRÓPRIO | HEJ – HOSPITAL ESTADUAL DE JATAÍ DR. SERAFIM DE CARVALHO
HEJ-0701 | T0300699 | 2349050 | MONITOR MULTIPARAMETRICO | T3 | PROLIFE | PRÓPRIO | HEJ – HOSPITAL ESTADUAL DE JATAÍ DR. SERAFIM DE CARVALHO
HEJ-0700 | SQF20246978WA | 2285902 | MONITOR MULTIPARAMETRICO | B125 | GE HEALTHCARE | PRÓPRIO | HEJ – HOSPITAL ESTADUAL DE JATAÍ DR. SERAFIM DE CARVALHO
HEJ-0717 | 20340582 | 2349054 | MONITOR MULTIPARAMETRICO | RD12 | R&D MEDIQ | PRÓPRIO | HEJ – HOSPITAL ESTADUAL DE JATAÍ DR. SERAFIM DE CARVALHO
HEJ-0751 |  | 92107 | NEGATOSCOPIO | SEM MODELO | CAMYCLYN | PRÓPRIO | HEJ – HOSPITAL ESTADUAL DE JATAÍ DR. SERAFIM DE CARVALHO
HEJ-0742 | SEME0016 | 92107-(2) | NEGATOSCOPIO | SEM MODELO | CAMYCLYN | PRÓPRIO | HEJ – HOSPITAL ESTADUAL DE JATAÍ DR. SERAFIM DE CARVALHO
HEJ-0743 | SEME0017 | 92184 | NEGATOSCOPIO | SEM MODELO | CAMYCLYN | PRÓPRIO | HEJ – HOSPITAL ESTADUAL DE JATAÍ DR. SERAFIM DE CARVALHO
HEJ-0741 |  | 93501 | NEGATOSCOPIO | SEM MODELO | CAMYCLYN | PRÓPRIO | HEJ – HOSPITAL ESTADUAL DE JATAÍ DR. SERAFIM DE CARVALHO
HEJ-0740 |  | 92681 | NEGATOSCOPIO | SEM MODELO | CAMYCLYN | PRÓPRIO | HEJ – HOSPITAL ESTADUAL DE JATAÍ DR. SERAFIM DE CARVALHO
HEJ-0739 |  |  | NEGATOSCOPIO | SEM MODELO | CAMYCLYN | PRÓPRIO | HEJ – HOSPITAL ESTADUAL DE JATAÍ DR. SERAFIM DE CARVALHO
HEJ-0738 |  | 3047 | NEGATOSCOPIO | SEM MODELO | CAMYCLYN | PRÓPRIO | HEJ – HOSPITAL ESTADUAL DE JATAÍ DR. SERAFIM DE CARVALHO
HEJ-0737 | SCCI0016 |  | NEGATOSCOPIO | SEM MODELO | CAMYCLYN | PRÓPRIO | HEJ – HOSPITAL ESTADUAL DE JATAÍ DR. SERAFIM DE CARVALHO
HEJ-0750 |  | 92230 | NEGATOSCOPIO | SEM MODELO | CAMYCLYN | PRÓPRIO | HEJ – HOSPITAL ESTADUAL DE JATAÍ DR. SERAFIM DE CARVALHO
HEJ-0749 | SCTA0001 | 80411 | NEGATOSCOPIO | SEM MODELO | CAMYCLYN | PRÓPRIO | HEJ – HOSPITAL ESTADUAL DE JATAÍ DR. SERAFIM DE CARVALHO
HEJ-0748 |  | 80567 | NEGATOSCOPIO | SEM MODELO | CAMYCLYN | PRÓPRIO | HEJ – HOSPITAL ESTADUAL DE JATAÍ DR. SERAFIM DE CARVALHO
HEJ-0744 | SEME0018 | 92219 | NEGATOSCOPIO | SEM MODELO | CAMYCLYN | PRÓPRIO | HEJ – HOSPITAL ESTADUAL DE JATAÍ DR. SERAFIM DE CARVALHO
HEJ-0745 | SEME0019 | 92135 | NEGATOSCOPIO | SEM MODELO | CAMYCLYN | PRÓPRIO | HEJ – HOSPITAL ESTADUAL DE JATAÍ DR. SERAFIM DE CARVALHO
HEJ-0746 | SEME0020 | 92530 | NEGATOSCOPIO | SEM MODELO | CAMYCLYN | PRÓPRIO | HEJ – HOSPITAL ESTADUAL DE JATAÍ DR. SERAFIM DE CARVALHO
HEJ-0747 |  | 92078 | NEGATOSCOPIO | SEM MODELO | CAMYCLYN | PRÓPRIO | HEJ – HOSPITAL ESTADUAL DE JATAÍ DR. SERAFIM DE CARVALHO
HEJ-0752 | 93047 | 2349136 | OFTALMOSCOPIO | POCKET JUNIOR | WELCH ALLYN | PRÓPRIO | HEJ – HOSPITAL ESTADUAL DE JATAÍ DR. SERAFIM DE CARVALHO
HEJ-0755 |  | 80910 | OFTALMOSCOPIO | OMNI 3000 | MD HEALTHCARE | PRÓPRIO | HEJ – HOSPITAL ESTADUAL DE JATAÍ DR. SERAFIM DE CARVALHO
HEJ-1856 |  |  | OFTALMOSCOPIO | SEM MODELO | REISTER | PRÓPRIO | HEJ – HOSPITAL ESTADUAL DE JATAÍ DR. SERAFIM DE CARVALHO
HEJ-0753 | 80912 | 80912 | OFTALMOSCOPIO | POCKETSCOPE 12820 | WELCH ALLYN | PRÓPRIO | HEJ – HOSPITAL ESTADUAL DE JATAÍ DR. SERAFIM DE CARVALHO
HEJ-1859 |  |  | OFTALMOSCOPIO | SEM MODELO | REISTER | PRÓPRIO | HEJ – HOSPITAL ESTADUAL DE JATAÍ DR. SERAFIM DE CARVALHO
HEJ-0756 |  | 80915 | OFTALMOSCOPIO | SEM MODELO | MD HEALTHCARE | PRÓPRIO | HEJ – HOSPITAL ESTADUAL DE JATAÍ DR. SERAFIM DE CARVALHO
HEJ-1863 |  |  | OFTALMOSCOPIO | SEM MODELO | REISTER | PRÓPRIO | HEJ – HOSPITAL ESTADUAL DE JATAÍ DR. SERAFIM DE CARVALHO
HEJ-1861 |  |  | OFTALMOSCOPIO | SEM MODELO | REISTER | PRÓPRIO | HEJ – HOSPITAL ESTADUAL DE JATAÍ DR. SERAFIM DE CARVALHO
HEJ-1857 |  |  | OFTALMOSCOPIO | SEM MODELO | REISTER | PRÓPRIO | HEJ – HOSPITAL ESTADUAL DE JATAÍ DR. SERAFIM DE CARVALHO
HEJ-1654 |  |  | OFTALMOSCOPIO | RI-MINI | RIESTER | PRÓPRIO | HEJ – HOSPITAL ESTADUAL DE JATAÍ DR. SERAFIM DE CARVALHO
HEJ-0754 |  | 80914 | OFTALMOSCOPIO | OMNI 3000 | MD HEALTHCARE | PRÓPRIO | HEJ – HOSPITAL ESTADUAL DE JATAÍ DR. SERAFIM DE CARVALHO
HEJ-1860 |  |  | OFTALMOSCOPIO | SEM MODELO | REISTER | PRÓPRIO | HEJ – HOSPITAL ESTADUAL DE JATAÍ DR. SERAFIM DE CARVALHO
HEJ-1858 |  |  | OFTALMOSCOPIO | SEM MODELO | REISTER | PRÓPRIO | HEJ – HOSPITAL ESTADUAL DE JATAÍ DR. SERAFIM DE CARVALHO
HEJ-1653 |  |  | OFTALMOSCOPIO | RI-MINI | RIESTER | PRÓPRIO | HEJ – HOSPITAL ESTADUAL DE JATAÍ DR. SERAFIM DE CARVALHO
HEJ-1862 |  |  | OFTALMOSCOPIO | SEM MODELO | REISTER | PRÓPRIO | HEJ – HOSPITAL ESTADUAL DE JATAÍ DR. SERAFIM DE CARVALHO
HEJ-1055 | OET0006865 |  | OFTALMOSCOPIO INDIRETO | OSF 1.0 LED | EYETEC | PRÓPRIO | HEJ – HOSPITAL ESTADUAL DE JATAÍ DR. SERAFIM DE CARVALHO
HEJ-1713 | 1202O96261 |  | OFTALMOSCOPIO INDIRETO | IO-H | NEITZ | EMPRESTADO - HF VISAO SERVICOS MEDICOS UNIPESSOAL | HEJ – HOSPITAL ESTADUAL DE JATAÍ DR. SERAFIM DE CARVALHO
HEJ-1056 | OET0006866 |  | OFTALMOSCOPIO INDIRETO | OSF 1.0 LED | EYETEC | PRÓPRIO | HEJ – HOSPITAL ESTADUAL DE JATAÍ DR. SERAFIM DE CARVALHO
HEJ-1772 | 290623023A0402 |  | OSMOSE REVERSA | VOP00100 | VEXER | PRÓPRIO | HEJ – HOSPITAL ESTADUAL DE JATAÍ DR. SERAFIM DE CARVALHO
HEJ-0012 | 366 |  | OSMOSE REVERSA | VOP | VEXER | PRÓPRIO | HEJ – HOSPITAL ESTADUAL DE JATAÍ DR. SERAFIM DE CARVALHO
HEJ-1770 | 290623023A0403 |  | OSMOSE REVERSA | VOP00100 | VEXER | PRÓPRIO | HEJ – HOSPITAL ESTADUAL DE JATAÍ DR. SERAFIM DE CARVALHO
HEJ-0014 |  |  | OSMOSE REVERSA | SEM MODELO | BAUMER | PRÓPRIO | HEJ – HOSPITAL ESTADUAL DE JATAÍ DR. SERAFIM DE CARVALHO
HEJ-1683 | 0121P5094 |  | OSMOSE REVERSA | PUROLAB 800 | ONLAB | PRÓPRIO | HEJ – HOSPITAL ESTADUAL DE JATAÍ DR. SERAFIM DE CARVALHO
HEJ-1079 | 48012 | 81641 | OSMOSE REVERSA | RO0420 | PERMUTION | PRÓPRIO | HEJ – HOSPITAL ESTADUAL DE JATAÍ DR. SERAFIM DE CARVALHO
HEJ-1769 | 290623023A0401 |  | OSMOSE REVERSA | VOP00100 | VEXER | PRÓPRIO | HEJ – HOSPITAL ESTADUAL DE JATAÍ DR. SERAFIM DE CARVALHO
HEJ-0013 |  |  | OSMOSE REVERSA | SEM MODELO | BAUMER | PRÓPRIO | HEJ – HOSPITAL ESTADUAL DE JATAÍ DR. SERAFIM DE CARVALHO
HEJ-1771 | 290623023A0404 |  | OSMOSE REVERSA | VOP00100 | VEXER | PRÓPRIO | HEJ – HOSPITAL ESTADUAL DE JATAÍ DR. SERAFIM DE CARVALHO
HEJ-0011 | 23011805020101 | 2349137 | OSMOSE REVERSA | VOP | VEXER | PRÓPRIO | HEJ – HOSPITAL ESTADUAL DE JATAÍ DR. SERAFIM DE CARVALHO
HEJ-1960 | 1100957855 |  | OTICA RIGIDA | 30° 10MM | RICHARD WOLF | PRÓPRIO - | HEJ – HOSPITAL ESTADUAL DE JATAÍ DR. SERAFIM DE CARVALHO
HEJ-1189 | 1100628697 |  | OTICA RIGIDA | PANOVIEW PLUS 30º 10MM 30 CM | RICHARD WOLF | PRÓPRIO | HEJ – HOSPITAL ESTADUAL DE JATAÍ DR. SERAFIM DE CARVALHO
HEJ-1662 | 1100831926 |  | OTICA RIGIDA | PANOVIEW PLUS 30º 10MM 30 CM | RICHARD WOLF | PRÓPRIO | HEJ – HOSPITAL ESTADUAL DE JATAÍ DR. SERAFIM DE CARVALHO
HEJ-1959 | 1100957860 |  | OTICA RIGIDA | 30° 10MM | RICHARD WOLF | PRÓPRIO - | HEJ – HOSPITAL ESTADUAL DE JATAÍ DR. SERAFIM DE CARVALHO
HEJ-1727 |  |  | OTICA RIGIDA | 30° 4MM 175MM | RICHARD WOLF | LOCADO - HOPSCOM | HEJ – HOSPITAL ESTADUAL DE JATAÍ DR. SERAFIM DE CARVALHO
HEJ-0758 | SCTA0006 |  | OTOSCOPIO | SEM MODELO | MIKATOS | PRÓPRIO | HEJ – HOSPITAL ESTADUAL DE JATAÍ DR. SERAFIM DE CARVALHO
HEJ-0757 |  |  | OTOSCOPIO | OMNI 3000 | MD HEALTHCARE | PRÓPRIO | HEJ – HOSPITAL ESTADUAL DE JATAÍ DR. SERAFIM DE CARVALHO
HEJ-0763 | SENG0087 |  | OTOSCOPIO | SEM MODELO | MIKATOS | PRÓPRIO | HEJ – HOSPITAL ESTADUAL DE JATAÍ DR. SERAFIM DE CARVALHO
HEJ-0759 | 93945 | 2349139 | OTOSCOPIO | SEM MODELO | MIKATOS | PRÓPRIO | HEJ – HOSPITAL ESTADUAL DE JATAÍ DR. SERAFIM DE CARVALHO
HEJ-0761 | 93943 | 2349141 | OTOSCOPIO | SEM MODELO | MIKATOS | PRÓPRIO | HEJ – HOSPITAL ESTADUAL DE JATAÍ DR. SERAFIM DE CARVALHO
HEJ-0762 |  | 2349140 | OTOSCOPIO | SEM MODELO | MIKATOS | PRÓPRIO | HEJ – HOSPITAL ESTADUAL DE JATAÍ DR. SERAFIM DE CARVALHO
HEJ-0760 | 93946 | 2349140-(2) | OTOSCOPIO | SEM MODELO | MIKATOS | PRÓPRIO | HEJ – HOSPITAL ESTADUAL DE JATAÍ DR. SERAFIM DE CARVALHO
HEJ-0811 |  |  | OXIMETRO | OX 06 | MULTILASER | PRÓPRIO | HEJ – HOSPITAL ESTADUAL DE JATAÍ DR. SERAFIM DE CARVALHO
HEJ-0802 | 13400368 |  | OXIMETRO | M1000 | JG MORIYA | PRÓPRIO | HEJ – HOSPITAL ESTADUAL DE JATAÍ DR. SERAFIM DE CARVALHO
HEJ-0768 | SP121200296 |  | OXIMETRO | SA210 | ROSSMAX | PRÓPRIO | HEJ – HOSPITAL ESTADUAL DE JATAÍ DR. SERAFIM DE CARVALHO
HEJ-0787 |  |  | OXIMETRO | HC261 | MULTILASER | PRÓPRIO | HEJ – HOSPITAL ESTADUAL DE JATAÍ DR. SERAFIM DE CARVALHO
HEJ-0788 |  |  | OXIMETRO | HC261 | MULTILASER | PRÓPRIO | HEJ – HOSPITAL ESTADUAL DE JATAÍ DR. SERAFIM DE CARVALHO
HEJ-0781 | 194347614309 |  | OXIMETRO | MD300C19 | JG MORIYA | PRÓPRIO | HEJ – HOSPITAL ESTADUAL DE JATAÍ DR. SERAFIM DE CARVALHO
HEJ-0801 | 031Q4122 |  | OXIMETRO | SEM MODELO | JUMPER | PRÓPRIO | HEJ – HOSPITAL ESTADUAL DE JATAÍ DR. SERAFIM DE CARVALHO
HEJ-0767 | NO20170031 |  | OXIMETRO | SEM MODELO | JUMPER | PRÓPRIO | HEJ – HOSPITAL ESTADUAL DE JATAÍ DR. SERAFIM DE CARVALHO
HEJ-0793 | SICM0032 |  | OXIMETRO | SEM MODELO | JUMPER | PRÓPRIO | HEJ – HOSPITAL ESTADUAL DE JATAÍ DR. SERAFIM DE CARVALHO
HEJ-0809 |  |  | OXIMETRO | SEM MODELO | JUMPER | PRÓPRIO | HEJ – HOSPITAL ESTADUAL DE JATAÍ DR. SERAFIM DE CARVALHO
HEJ-0799 | G1BM30037 |  | OXIMETRO | SEM MODELO | JUMPER | PRÓPRIO | HEJ – HOSPITAL ESTADUAL DE JATAÍ DR. SERAFIM DE CARVALHO
HEJ-0765 | 20021600033 |  | OXIMETRO | SEM MODELO | JUMPER | PRÓPRIO | HEJ – HOSPITAL ESTADUAL DE JATAÍ DR. SERAFIM DE CARVALHO
HEJ-1372 | S100118139 |  | OXIMETRO PORTATIL | SENSE 10 | ALFAMED | PRÓPRIO | HEJ – HOSPITAL ESTADUAL DE JATAÍ DR. SERAFIM DE CARVALHO
HEJ-1371 | S100118095 |  | OXIMETRO PORTATIL | SENSE 10 | ALFAMED | PRÓPRIO | HEJ – HOSPITAL ESTADUAL DE JATAÍ DR. SERAFIM DE CARVALHO
HEJ-1376 | S100118090 |  | OXIMETRO PORTATIL | SENSE 10 | ALFAMED | PRÓPRIO | HEJ – HOSPITAL ESTADUAL DE JATAÍ DR. SERAFIM DE CARVALHO
HEJ-0771 |  |  | OXIMETRO PORTATIL | SENSE 10 | ALFAMED | PRÓPRIO | HEJ – HOSPITAL ESTADUAL DE JATAÍ DR. SERAFIM DE CARVALHO
HEJ-0770 | SUTI20081 |  | OXIMETRO PORTATIL | SENSE 10 | ALFAMED | PRÓPRIO | HEJ – HOSPITAL ESTADUAL DE JATAÍ DR. SERAFIM DE CARVALHO
HEJ-0777 |  |  | OXIMETRO PORTATIL | SENSE 10 | ALFAMED | PRÓPRIO | HEJ – HOSPITAL ESTADUAL DE JATAÍ DR. SERAFIM DE CARVALHO
HEJ-1453 | S100119508 |  | OXIMETRO PORTATIL | SENSE 10 | ALFAMED | PRÓPRIO | HEJ – HOSPITAL ESTADUAL DE JATAÍ DR. SERAFIM DE CARVALHO
HEJ-0772 | SICV0015 |  | OXIMETRO PORTATIL | SENSE 10 | ALFAMED | PRÓPRIO | HEJ – HOSPITAL ESTADUAL DE JATAÍ DR. SERAFIM DE CARVALHO
HEJ-1459 | S100119507 |  | OXIMETRO PORTATIL | SENSE 10 | ALFAMED | PRÓPRIO | HEJ – HOSPITAL ESTADUAL DE JATAÍ DR. SERAFIM DE CARVALHO
HEJ-0783 |  |  | OXIMETRO PORTATIL | SENSE 10 | ALFAMED | PRÓPRIO | HEJ – HOSPITAL ESTADUAL DE JATAÍ DR. SERAFIM DE CARVALHO
HEJ-0778 | S100107160 |  | OXIMETRO PORTATIL | SENSE 10 | ALFAMED | PRÓPRIO | HEJ – HOSPITAL ESTADUAL DE JATAÍ DR. SERAFIM DE CARVALHO
HEJ-1457 | S100119511 |  | OXIMETRO PORTATIL | SENSE 10 | ALFAMED | PRÓPRIO | HEJ – HOSPITAL ESTADUAL DE JATAÍ DR. SERAFIM DE CARVALHO
HEJ-1455 | S100119509 |  | OXIMETRO PORTATIL | SENSE 10 | ALFAMED | PRÓPRIO | HEJ – HOSPITAL ESTADUAL DE JATAÍ DR. SERAFIM DE CARVALHO
HEJ-1380 | S100118112 |  | OXIMETRO PORTATIL | SENSE 10 | ALFAMED | PRÓPRIO | HEJ – HOSPITAL ESTADUAL DE JATAÍ DR. SERAFIM DE CARVALHO
HEJ-1460 | S100119506 |  | OXIMETRO PORTATIL | SENSE 10 | ALFAMED | PRÓPRIO | HEJ – HOSPITAL ESTADUAL DE JATAÍ DR. SERAFIM DE CARVALHO
HEJ-0798 | HEJ-0798 |  | OXIMETRO PORTATIL | SENSE 10 | ALFAMED | PRÓPRIO | HEJ – HOSPITAL ESTADUAL DE JATAÍ DR. SERAFIM DE CARVALHO
HEJ-1458 | S100119510 |  | OXIMETRO PORTATIL | SENSE 10 | ALFAMED | PRÓPRIO | HEJ – HOSPITAL ESTADUAL DE JATAÍ DR. SERAFIM DE CARVALHO
HEJ-1452 | S100119504 |  | OXIMETRO PORTATIL | SENSE 10 | ALFAMED | PRÓPRIO | HEJ – HOSPITAL ESTADUAL DE JATAÍ DR. SERAFIM DE CARVALHO
HEJ-1375 | S100118103 |  | OXIMETRO PORTATIL | SENSE 10 | ALFAMED | PRÓPRIO | HEJ – HOSPITAL ESTADUAL DE JATAÍ DR. SERAFIM DE CARVALHO
HEJ-1379 |  | HEJ-1379 | OXIMETRO PORTATIL | SENSE 10 | ALFAMED | PRÓPRIO | HEJ – HOSPITAL ESTADUAL DE JATAÍ DR. SERAFIM DE CARVALHO
HEJ-1377 | S100118067 |  | OXIMETRO PORTATIL | SENSE 10 | ALFAMED | PRÓPRIO | HEJ – HOSPITAL ESTADUAL DE JATAÍ DR. SERAFIM DE CARVALHO
HEJ-1378 | S100118138 |  | OXIMETRO PORTATIL | SENSE 10 | ALFAMED | PRÓPRIO | HEJ – HOSPITAL ESTADUAL DE JATAÍ DR. SERAFIM DE CARVALHO
HEJ-1461 | S100119503 |  | OXIMETRO PORTATIL | SENSE 10 | ALFAMED | PRÓPRIO | HEJ – HOSPITAL ESTADUAL DE JATAÍ DR. SERAFIM DE CARVALHO
HEJ-0779 |  |  | OXIMETRO PORTATIL | SENSE 10 | ALFAMED | PRÓPRIO | HEJ – HOSPITAL ESTADUAL DE JATAÍ DR. SERAFIM DE CARVALHO
HEJ-1374 | S100117596 |  | OXIMETRO PORTATIL | SENSE 10 | ALFAMED | PRÓPRIO | HEJ – HOSPITAL ESTADUAL DE JATAÍ DR. SERAFIM DE CARVALHO
HEJ-1373 | S100118086 |  | OXIMETRO PORTATIL | SENSE 10 | ALFAMED | PRÓPRIO | HEJ – HOSPITAL ESTADUAL DE JATAÍ DR. SERAFIM DE CARVALHO
HEJ-1454 | S100119502 |  | OXIMETRO PORTATIL | SENSE 10 | ALFAMED | PRÓPRIO | HEJ – HOSPITAL ESTADUAL DE JATAÍ DR. SERAFIM DE CARVALHO
HEJ-0776 | SEST0004 | 2349144 | OXIMETRO PORTATIL | SENSE 10 | ALFAMED | PRÓPRIO | HEJ – HOSPITAL ESTADUAL DE JATAÍ DR. SERAFIM DE CARVALHO
HEJ-1456 | S100119505 |  | OXIMETRO PORTATIL | SENSE 10 | ALFAMED | PRÓPRIO | HEJ – HOSPITAL ESTADUAL DE JATAÍ DR. SERAFIM DE CARVALHO
HEJ-1166 | 16591 |  | PIPETA | IONPIPET | ION | PRÓPRIO | HEJ – HOSPITAL ESTADUAL DE JATAÍ DR. SERAFIM DE CARVALHO
HEJ-1158 | 0309446 |  | PIPETA | 100-1000 MICROLITROS | PEGUEPET | PRÓPRIO | HEJ – HOSPITAL ESTADUAL DE JATAÍ DR. SERAFIM DE CARVALHO
HEJ-1176 | 248051522 |  | PIPETA | 20-200 MICROLITROS | LABMATE PRO | PRÓPRIO | HEJ – HOSPITAL ESTADUAL DE JATAÍ DR. SERAFIM DE CARVALHO
HEJ-1161 | 39452 |  | PIPETA | 100-1000 MICROLITROS | PEGUEPET | PRÓPRIO | HEJ – HOSPITAL ESTADUAL DE JATAÍ DR. SERAFIM DE CARVALHO
HEJ-1148 | 0150319 |  | PIPETA | VOLUME FIXO | KACIL | PRÓPRIO | HEJ – HOSPITAL ESTADUAL DE JATAÍ DR. SERAFIM DE CARVALHO
HEJ-1147 | 0116452 |  | PIPETA | VOLUME FIXO | KACIL | PRÓPRIO | HEJ – HOSPITAL ESTADUAL DE JATAÍ DR. SERAFIM DE CARVALHO
HEJ-1163 | 14619 |  | PIPETA | 20 MICROLITROS | PEGUEPET | PRÓPRIO | HEJ – HOSPITAL ESTADUAL DE JATAÍ DR. SERAFIM DE CARVALHO
HEJ-1184 | 75660316 |  | PIPETA | 100-1000 MICROLITROS | LABMATE PRO | PRÓPRIO | HEJ – HOSPITAL ESTADUAL DE JATAÍ DR. SERAFIM DE CARVALHO
HEJ-1182 | 136338 |  | PIPETA | 250 MICROLITROS | KACIL | PRÓPRIO | HEJ – HOSPITAL ESTADUAL DE JATAÍ DR. SERAFIM DE CARVALHO
HEJ-1348 |  |  | PIPETA | 0-50 MICROLITROS | DIGIPET | PRÓPRIO | HEJ – HOSPITAL ESTADUAL DE JATAÍ DR. SERAFIM DE CARVALHO
HEJ-1345 | 0135723 |  | PIPETA | IONPIPET | ION | PRÓPRIO | HEJ – HOSPITAL ESTADUAL DE JATAÍ DR. SERAFIM DE CARVALHO
HEJ-1346 | 0109048 |  | PIPETA | VOLUME FIXO | KACIL | PRÓPRIO | HEJ – HOSPITAL ESTADUAL DE JATAÍ DR. SERAFIM DE CARVALHO
HEJ-1347 |  |  | PIPETA | VOLUME FIXO | KACIL | PRÓPRIO | HEJ – HOSPITAL ESTADUAL DE JATAÍ DR. SERAFIM DE CARVALHO
HEJ-1187 | 132510 |  | PIPETA | 500 MICROLITROS | KACIL | PRÓPRIO | HEJ – HOSPITAL ESTADUAL DE JATAÍ DR. SERAFIM DE CARVALHO
HEJ-1170 | 15063 |  | PIPETA | 50 MICROLITROS | PEGUEPET | PRÓPRIO | HEJ – HOSPITAL ESTADUAL DE JATAÍ DR. SERAFIM DE CARVALHO
HEJ-1186 | 130103 |  | PIPETA | 100 MICROLITROS | KACIL | PRÓPRIO | HEJ – HOSPITAL ESTADUAL DE JATAÍ DR. SERAFIM DE CARVALHO
HEJ-0664 | 14724 |  | PIPETA | 20 MILILITROS | KACIL | PRÓPRIO | HEJ – HOSPITAL ESTADUAL DE JATAÍ DR. SERAFIM DE CARVALHO
HEJ-0654 | 1981 |  | PIPETA | 100 MILILITROS | LABMATE PRO | PRÓPRIO | HEJ – HOSPITAL ESTADUAL DE JATAÍ DR. SERAFIM DE CARVALHO
HEJ-1169 | 14112 |  | PIPETA | 10 MICROLITROS | PEGUEPET | PRÓPRIO | HEJ – HOSPITAL ESTADUAL DE JATAÍ DR. SERAFIM DE CARVALHO
HEJ-1177 | 756630037 |  | PIPETA | 20-200 MICROLITROS | LABMATE PRO | PRÓPRIO | HEJ – HOSPITAL ESTADUAL DE JATAÍ DR. SERAFIM DE CARVALHO
HEJ-1167 | 0159 |  | PIPETA | 1000 MICROLITROS | PEGUEPET | PRÓPRIO | HEJ – HOSPITAL ESTADUAL DE JATAÍ DR. SERAFIM DE CARVALHO
HEJ-0652 | 623A5003 |  | PIPETA | IONPIPET | ION | PRÓPRIO | HEJ – HOSPITAL ESTADUAL DE JATAÍ DR. SERAFIM DE CARVALHO
HEJ-1159 | 39454 |  | PIPETA | 100-1000 MICROLITROS | PEGUEPET | PRÓPRIO | HEJ – HOSPITAL ESTADUAL DE JATAÍ DR. SERAFIM DE CARVALHO
HEJ-1179 |  |  | PIPETA | IONPIPET | ION | PRÓPRIO | HEJ – HOSPITAL ESTADUAL DE JATAÍ DR. SERAFIM DE CARVALHO
HEJ-0659 | 6149 |  | PIPETA | 50 MILILITROS | PEGUEPET | PRÓPRIO | HEJ – HOSPITAL ESTADUAL DE JATAÍ DR. SERAFIM DE CARVALHO
HEJ-1178 | 20182562 |  | PIPETA | IONPIPET | ION | PRÓPRIO | HEJ – HOSPITAL ESTADUAL DE JATAÍ DR. SERAFIM DE CARVALHO
HEJ-0651 | 138640 |  | PIPETA | 40-200 MICROLITROS 08 CANAIS | KACIL | PRÓPRIO | HEJ – HOSPITAL ESTADUAL DE JATAÍ DR. SERAFIM DE CARVALHO
HEJ-0650 | 20182563 |  | PIPETA | MOTORIZADO KL2095NM | ION PIPET | PRÓPRIO | HEJ – HOSPITAL ESTADUAL DE JATAÍ DR. SERAFIM DE CARVALHO
HEJ-1149 | 135746 |  | PIPETA | IONPIPET | ION | PRÓPRIO | HEJ – HOSPITAL ESTADUAL DE JATAÍ DR. SERAFIM DE CARVALHO
HEJ-1183 | 56620269 |  | PIPETA | IONPIPET | ION | PRÓPRIO | HEJ – HOSPITAL ESTADUAL DE JATAÍ DR. SERAFIM DE CARVALHO
HEJ-0667 | 10010714 |  | PIPETA | 75 MILILITROS | PEGUEPET | PRÓPRIO | HEJ – HOSPITAL ESTADUAL DE JATAÍ DR. SERAFIM DE CARVALHO
HEJ-0666 | 08025572 |  | PIPETA | 1000 MILILITROS | PEGUEPET | PRÓPRIO | HEJ – HOSPITAL ESTADUAL DE JATAÍ DR. SERAFIM DE CARVALHO
HEJ-0665 | 000014182 |  | PIPETA | 10 MILILITROS | PEGUEPET | PRÓPRIO | HEJ – HOSPITAL ESTADUAL DE JATAÍ DR. SERAFIM DE CARVALHO
HEJ-0663 | 14664 |  | PIPETA | 20 MILILITROS | KACIL | PRÓPRIO | HEJ – HOSPITAL ESTADUAL DE JATAÍ DR. SERAFIM DE CARVALHO
HEJ-0662 | 39453 |  | PIPETA | 500 MILILITROS | KACIL | PRÓPRIO | HEJ – HOSPITAL ESTADUAL DE JATAÍ DR. SERAFIM DE CARVALHO
HEJ-0660 | 39448 |  | PIPETA | 500 MILILITROS | KACIL | PRÓPRIO | HEJ – HOSPITAL ESTADUAL DE JATAÍ DR. SERAFIM DE CARVALHO
HEJ-0661 | 39449 |  | PIPETA | 500 MILILITROS | KACIL | PRÓPRIO | HEJ – HOSPITAL ESTADUAL DE JATAÍ DR. SERAFIM DE CARVALHO
HEJ-0656 | 109855 |  | PIPETA | 250 MILILITROS | KACIL | PRÓPRIO | HEJ – HOSPITAL ESTADUAL DE JATAÍ DR. SERAFIM DE CARVALHO
HEJ-0658 | 0145254 |  | PIPETA | 500 MILILITROS | KACIL | PRÓPRIO | HEJ – HOSPITAL ESTADUAL DE JATAÍ DR. SERAFIM DE CARVALHO
HEJ-0655 | 0144812 |  | PIPETA | 20 MILILITROS | KACIL | PRÓPRIO | HEJ – HOSPITAL ESTADUAL DE JATAÍ DR. SERAFIM DE CARVALHO
HEJ-0657 | 145336 |  | PIPETA | 500 MILILITROS | KACIL | PRÓPRIO | HEJ – HOSPITAL ESTADUAL DE JATAÍ DR. SERAFIM DE CARVALHO
HEJ-0653 | 2343 |  | PIPETA | MULTICANAL | SO COREX | PRÓPRIO | HEJ – HOSPITAL ESTADUAL DE JATAÍ DR. SERAFIM DE CARVALHO
HEJ-1165 | 11599 |  | PIPETA | 5 MICROLITROS | PEGUEPET | PRÓPRIO | HEJ – HOSPITAL ESTADUAL DE JATAÍ DR. SERAFIM DE CARVALHO
HEJ-1173 | 14183 |  | PIPETA | 10-100 MICROLITROS | PEGUEPET | PRÓPRIO | HEJ – HOSPITAL ESTADUAL DE JATAÍ DR. SERAFIM DE CARVALHO
HEJ-1172 | 012015 |  | PIPETA | 100 MICROLITROS | SEM FABRICANTE | PRÓPRIO | HEJ – HOSPITAL ESTADUAL DE JATAÍ DR. SERAFIM DE CARVALHO
HEJ-1162 | 14665 |  | PIPETA | 20 MICROLITROS | PEGUEPET | PRÓPRIO | HEJ – HOSPITAL ESTADUAL DE JATAÍ DR. SERAFIM DE CARVALHO
HEJ-1164 | 14663 |  | PIPETA | IONPIPET | ION | PRÓPRIO | HEJ – HOSPITAL ESTADUAL DE JATAÍ DR. SERAFIM DE CARVALHO
HEJ-1174 |  |  | PIPETA | IONPIPET | ION | PRÓPRIO | HEJ – HOSPITAL ESTADUAL DE JATAÍ DR. SERAFIM DE CARVALHO
HEJ-1175 | 756650199 |  | PIPETA | 20-200 MICROLITROS | LABMATE PRO | PRÓPRIO | HEJ – HOSPITAL ESTADUAL DE JATAÍ DR. SERAFIM DE CARVALHO
HEJ-1746 | UA010036 |  | PROCESSADORA DE IMAGEM | EPKI-7010 | PENTAX | LOCADO - HOPSCOM | HEJ – HOSPITAL ESTADUAL DE JATAÍ DR. SERAFIM DE CARVALHO
HEJ-0818 | 51/2016 | 80926 | PROJETOR OFTALMOLOGICO | ES-03 | XENONIO | PRÓPRIO | HEJ – HOSPITAL ESTADUAL DE JATAÍ DR. SERAFIM DE CARVALHO
HEJ-1902 | 23L0092 | 003492934 | REANIMADOR PULMONAR EM T | AIRPUFF | OLIDEF | PRÓPRIO | HEJ – HOSPITAL ESTADUAL DE JATAÍ DR. SERAFIM DE CARVALHO
HEJ-1988 | 06104973 |  | REFRATOR | SLY-100 | YEASN | PRÓPRIO | HEJ – HOSPITAL ESTADUAL DE JATAÍ DR. SERAFIM DE CARVALHO
HEJ-1711 | 0600355 |  | REFRATOR DE GREENS | SEM MODELO | DIAG | EMPRESTADO - HF VISAO SERVICOS MEDICOS UNIPESSOAL | HEJ – HOSPITAL ESTADUAL DE JATAÍ DR. SERAFIM DE CARVALHO
HEJ-0821 |  | 80293 | REFRATOR DE GREENS | SEM MODELO | BAUSCH & LOMB | PRÓPRIO | HEJ – HOSPITAL ESTADUAL DE JATAÍ DR. SERAFIM DE CARVALHO
HEJ-0829 | 7448 | 81410 | SELADORA | RSP-350 | RON MICROMECANICA | PRÓPRIO | HEJ – HOSPITAL ESTADUAL DE JATAÍ DR. SERAFIM DE CARVALHO
HEJ-0823 | 509116 | 2349443 | SELADORA | XNG35 | EVEREST | PRÓPRIO | HEJ – HOSPITAL ESTADUAL DE JATAÍ DR. SERAFIM DE CARVALHO
HEJ-1639 | 80261 |  | SELADORA | SEM MODELO | ISAMAQ SELADORAS | PRÓPRIO | HEJ – HOSPITAL ESTADUAL DE JATAÍ DR. SERAFIM DE CARVALHO
HEJ-0826 |  | 2349445 | SELADORA | SEM MODELO | STERMAX | PRÓPRIO | HEJ – HOSPITAL ESTADUAL DE JATAÍ DR. SERAFIM DE CARVALHO
HEJ-0827 |  | 2349448 | SELADORA | SP350G2 | SULPACK | PRÓPRIO | HEJ – HOSPITAL ESTADUAL DE JATAÍ DR. SERAFIM DE CARVALHO
HEJ-0831 | 034867SP | 2349442 | SELADORA | SELADORA DE PEDAL | SULPACK | PRÓPRIO | HEJ – HOSPITAL ESTADUAL DE JATAÍ DR. SERAFIM DE CARVALHO
HEJ-0828 |  | 2349444 | SELADORA | SEM MODELO | ISAMAQ SELADORAS | PRÓPRIO | HEJ – HOSPITAL ESTADUAL DE JATAÍ DR. SERAFIM DE CARVALHO
HEJ-0825 |  |  | SELADORA | SEM MODELO | STERMAX | PRÓPRIO | HEJ – HOSPITAL ESTADUAL DE JATAÍ DR. SERAFIM DE CARVALHO
HEJ-0824 | 283503581015 |  | SELADORA | STANDARD PLUS | R.BAIAO | PRÓPRIO | HEJ – HOSPITAL ESTADUAL DE JATAÍ DR. SERAFIM DE CARVALHO
HEJ-1729 | 1808 |  | SERRA DE GESSO | J02 | OSCILAN | PRÓPRIO | HEJ – HOSPITAL ESTADUAL DE JATAÍ DR. SERAFIM DE CARVALHO
HEJ-1728 | 1807 |  | SERRA DE GESSO | J02 | OSCILAN | PRÓPRIO | HEJ – HOSPITAL ESTADUAL DE JATAÍ DR. SERAFIM DE CARVALHO
HEJ-1060 | 26430 | 2349451 | SERRA DE GESSO | SEM MODELO | NEVONI | PRÓPRIO | HEJ – HOSPITAL ESTADUAL DE JATAÍ DR. SERAFIM DE CARVALHO
HEJ-1070 | FF6590 |  | SISTEMA AUTOMATIZADO PARA HEMOCULTURA | BCTEC 9050 | BD | EMPRESTADO - PMH | HEJ – HOSPITAL ESTADUAL DE JATAÍ DR. SERAFIM DE CARVALHO
HEJ-1071 | FF6597 |  | SISTEMA AUTOMATIZADO PARA HEMOCULTURA | BCTEC 9050 | BD | EMPRESTADO - PMH | HEJ – HOSPITAL ESTADUAL DE JATAÍ DR. SERAFIM DE CARVALHO
HEJ-1951 | Y13A001974 |  | SISTEMA DE VIDEOLAPAROSCOPIA | HD3 | MINDRAY | PRÓPRIO - | HEJ – HOSPITAL ESTADUAL DE JATAÍ DR. SERAFIM DE CARVALHO
HEJ-1952 | Y13A001970 |  | SISTEMA DE VIDEOLAPAROSCOPIA | HD3 | MINDRAY | PRÓPRIO - | HEJ – HOSPITAL ESTADUAL DE JATAÍ DR. SERAFIM DE CARVALHO
HEJ-1923 | Y13A001971 |  | SISTEMA DE VIDEOLAPAROSCOPIA | HD3 | MINDRAY | LOCADO - HOSPCON | HEJ – HOSPITAL ESTADUAL DE JATAÍ DR. SERAFIM DE CARVALHO
HEJ-1650 | 1065D18 |  | TERMODESINFECTORA | TD-290 | ORTOSINTESE | PRÓPRIO | HEJ – HOSPITAL ESTADUAL DE JATAÍ DR. SERAFIM DE CARVALHO
HEJ-1798 |  |  | TERMOHIGROMETRO | 1566 | J PROLAB | PRÓPRIO | HEJ – HOSPITAL ESTADUAL DE JATAÍ DR. SERAFIM DE CARVALHO
HEJ-1794 |  |  | TERMOHIGROMETRO | FEPRO-MUT600S | EXBOM | PRÓPRIO | HEJ – HOSPITAL ESTADUAL DE JATAÍ DR. SERAFIM DE CARVALHO
HEJ-1792 |  |  | TERMOHIGROMETRO | FEPRO-MUT600S | EXBOM | PRÓPRIO | HEJ – HOSPITAL ESTADUAL DE JATAÍ DR. SERAFIM DE CARVALHO
HEJ-1795 |  |  | TERMOHIGROMETRO | FEPRO-MUT600S | EXBOM | PRÓPRIO | HEJ – HOSPITAL ESTADUAL DE JATAÍ DR. SERAFIM DE CARVALHO
HEJ-1797 |  |  | TERMOHIGROMETRO | FEPRO-MUT600S | EXBOM | PRÓPRIO | HEJ – HOSPITAL ESTADUAL DE JATAÍ DR. SERAFIM DE CARVALHO
HEJ-1678 |  |  | TERMOHIGROMETRO | 1566 | J PROLAB | PRÓPRIO | HEJ – HOSPITAL ESTADUAL DE JATAÍ DR. SERAFIM DE CARVALHO
HEJ-1447 |  |  | TERMOHIGROMETRO | 1566 | J PROLAB | PRÓPRIO | HEJ – HOSPITAL ESTADUAL DE JATAÍ DR. SERAFIM DE CARVALHO
HEJ-1677 |  |  | TERMOHIGROMETRO | 1566 | J PROLAB | PRÓPRIO | HEJ – HOSPITAL ESTADUAL DE JATAÍ DR. SERAFIM DE CARVALHO
HEJ-1643 |  |  | TERMOHIGROMETRO | SH-122 | J PROLAB | PRÓPRIO | HEJ – HOSPITAL ESTADUAL DE JATAÍ DR. SERAFIM DE CARVALHO
HEJ-0863 |  |  | TERMOHIGROMETRO | 1566 | J PROLAB | PRÓPRIO | HEJ – HOSPITAL ESTADUAL DE JATAÍ DR. SERAFIM DE CARVALHO
HEJ-0941 | SLAB0092 |  | TERMOHIGROMETRO | SEM MODELO | INCOTERM | PRÓPRIO | HEJ – HOSPITAL ESTADUAL DE JATAÍ DR. SERAFIM DE CARVALHO
HEJ-1929 | 33 |  | TERMOHIGROMETRO | 1566 | J PROLAB | PRÓPRIO - | HEJ – HOSPITAL ESTADUAL DE JATAÍ DR. SERAFIM DE CARVALHO
HEJ-1924 | 1 |  | TERMOHIGROMETRO | K29-5070H | KASVI | PRÓPRIO - | HEJ – HOSPITAL ESTADUAL DE JATAÍ DR. SERAFIM DE CARVALHO
HEJ-1925 | 2 |  | TERMOHIGROMETRO | K29-5070H | KASVI | PRÓPRIO - | HEJ – HOSPITAL ESTADUAL DE JATAÍ DR. SERAFIM DE CARVALHO
HEJ-1751 |  |  | TERMOHIGROMETRO | K29-5070H | KASVI | PRÓPRIO | HEJ – HOSPITAL ESTADUAL DE JATAÍ DR. SERAFIM DE CARVALHO
HEJ-1463 |  |  | TERMOHIGROMETRO | INC04 | INCOTERM | PRÓPRIO | HEJ – HOSPITAL ESTADUAL DE JATAÍ DR. SERAFIM DE CARVALHO
HEJ-1781 |  |  | TERMOHIGROMETRO | MAX/MIN | J PROLAB | PRÓPRIO | HEJ – HOSPITAL ESTADUAL DE JATAÍ DR. SERAFIM DE CARVALHO
HEJ-0853 |  |  | TERMOHIGROMETRO | SEM MODELO | SEM FABRICANTE | PRÓPRIO | HEJ – HOSPITAL ESTADUAL DE JATAÍ DR. SERAFIM DE CARVALHO
HEJ-0852 |  |  | TERMOHIGROMETRO | SEM MODELO | SEM FABRICANTE | PRÓPRIO | HEJ – HOSPITAL ESTADUAL DE JATAÍ DR. SERAFIM DE CARVALHO
HEJ-1898 |  |  | TERMOHIGROMETRO | TH01 | SIMPLA | PRÓPRIO - | HEJ – HOSPITAL ESTADUAL DE JATAÍ DR. SERAFIM DE CARVALHO
HEJ-0840 |  |  | TERMOHIGROMETRO | 1566 | J PROLAB | PRÓPRIO | HEJ – HOSPITAL ESTADUAL DE JATAÍ DR. SERAFIM DE CARVALHO
HEJ-0848 |  |  | TERMOHIGROMETRO | SEM MODELO | SEM FABRICANTE | PRÓPRIO | HEJ – HOSPITAL ESTADUAL DE JATAÍ DR. SERAFIM DE CARVALHO
HEJ-1793 |  |  | TERMOHIGROMETRO | FEPRO-MUT600S | EXBOM | PRÓPRIO | HEJ – HOSPITAL ESTADUAL DE JATAÍ DR. SERAFIM DE CARVALHO
HEJ-0838 |  |  | TERMOHIGROMETRO | 1566 | J PROLAB | PRÓPRIO | HEJ – HOSPITAL ESTADUAL DE JATAÍ DR. SERAFIM DE CARVALHO
HEJ-1698 |  |  | TERMOHIGROMETRO | SEM MODELO | INCOTERM | PRÓPRIO | HEJ – HOSPITAL ESTADUAL DE JATAÍ DR. SERAFIM DE CARVALHO
HEJ-1788 |  |  | TERMOHIGROMETRO | FEPRO-MUT600S | EXBOM | PRÓPRIO | HEJ – HOSPITAL ESTADUAL DE JATAÍ DR. SERAFIM DE CARVALHO
HEJ-1682 |  |  | TERMOHIGROMETRO | 1566 | J PROLAB | PRÓPRIO | HEJ – HOSPITAL ESTADUAL DE JATAÍ DR. SERAFIM DE CARVALHO
HEJ-1805 |  |  | TERMOHIGROMETRO | SEM MODELO | INCOTERM | PRÓPRIO | HEJ – HOSPITAL ESTADUAL DE JATAÍ DR. SERAFIM DE CARVALHO
HEJ-0862 | SLAB0098 |  | TERMOHIGROMETRO | 1566 | J PROLAB | PRÓPRIO | HEJ – HOSPITAL ESTADUAL DE JATAÍ DR. SERAFIM DE CARVALHO
HEJ-1750 |  |  | TERMOHIGROMETRO | 1566 | J PROLAB | PRÓPRIO | HEJ – HOSPITAL ESTADUAL DE JATAÍ DR. SERAFIM DE CARVALHO
HEJ-0850 | SENG0007 |  | TERMOHIGROMETRO | SEM MODELO | SEM FABRICANTE | PRÓPRIO | HEJ – HOSPITAL ESTADUAL DE JATAÍ DR. SERAFIM DE CARVALHO
HEJ-0845 |  |  | TERMOHIGROMETRO | SEM MODELO | SEM FABRICANTE | PRÓPRIO | HEJ – HOSPITAL ESTADUAL DE JATAÍ DR. SERAFIM DE CARVALHO
HEJ-1901 |  |  | TERMOHIGROMETRO | TH01 | SIMPLA | PRÓPRIO - | HEJ – HOSPITAL ESTADUAL DE JATAÍ DR. SERAFIM DE CARVALHO
HEJ-1900 |  |  | TERMOHIGROMETRO | TH01 | SIMPLA | PRÓPRIO - | HEJ – HOSPITAL ESTADUAL DE JATAÍ DR. SERAFIM DE CARVALHO
HEJ-0839 |  |  | TERMOHIGROMETRO | 1566 | J PROLAB | PRÓPRIO | HEJ – HOSPITAL ESTADUAL DE JATAÍ DR. SERAFIM DE CARVALHO
HEJ-0851 | SENG0008 |  | TERMOHIGROMETRO | SEM MODELO | SEM FABRICANTE | PRÓPRIO | HEJ – HOSPITAL ESTADUAL DE JATAÍ DR. SERAFIM DE CARVALHO
HEJ-0843 |  |  | TERMOHIGROMETRO | SEM MODELO | SEM FABRICANTE | PRÓPRIO | HEJ – HOSPITAL ESTADUAL DE JATAÍ DR. SERAFIM DE CARVALHO
HEJ-0837 | SLAB135 |  | TERMOHIGROMETRO | 1566 | J PROLAB | PRÓPRIO | HEJ – HOSPITAL ESTADUAL DE JATAÍ DR. SERAFIM DE CARVALHO
HEJ-0844 |  |  | TERMOHIGROMETRO | DIGITAL | J PROLAB | PRÓPRIO | HEJ – HOSPITAL ESTADUAL DE JATAÍ DR. SERAFIM DE CARVALHO
HEJ-1680 |  |  | TERMOHIGROMETRO | 1566 | J PROLAB | PRÓPRIO | HEJ – HOSPITAL ESTADUAL DE JATAÍ DR. SERAFIM DE CARVALHO
HEJ-1899 |  |  | TERMOHIGROMETRO | TH01 | SIMPLA | PRÓPRIO - | HEJ – HOSPITAL ESTADUAL DE JATAÍ DR. SERAFIM DE CARVALHO
HEJ-0846 |  |  | TERMOHIGROMETRO | SEM MODELO | SEM FABRICANTE | PRÓPRIO | HEJ – HOSPITAL ESTADUAL DE JATAÍ DR. SERAFIM DE CARVALHO
HEJ-1403 |  |  | TERMOHIGROMETRO | 1566 | J PROLAB | PRÓPRIO | HEJ – HOSPITAL ESTADUAL DE JATAÍ DR. SERAFIM DE CARVALHO
HEJ-1872 |  |  | TERMOHIGROMETRO | 1566 | J PROLAB | PRÓPRIO | HEJ – HOSPITAL ESTADUAL DE JATAÍ DR. SERAFIM DE CARVALHO
HEJ-1464 |  |  | TERMOHIGROMETRO | INC04 | INCOTERM | PRÓPRIO | HEJ – HOSPITAL ESTADUAL DE JATAÍ DR. SERAFIM DE CARVALHO
HEJ-0897 |  |  | TERMOHIGROMETRO | 7663 | INCOTERM | PRÓPRIO | HEJ – HOSPITAL ESTADUAL DE JATAÍ DR. SERAFIM DE CARVALHO
HEJ-0836 |  |  | TERMOHIGROMETRO | 1566 | J PROLAB | PRÓPRIO | HEJ – HOSPITAL ESTADUAL DE JATAÍ DR. SERAFIM DE CARVALHO
HEJ-1897 |  |  | TERMOHIGROMETRO | TH-50 | INCOTERM | PRÓPRIO | HEJ – HOSPITAL ESTADUAL DE JATAÍ DR. SERAFIM DE CARVALHO
HEJ-1790 |  |  | TERMOHIGROMETRO | FEPRO-MUT600S | EXBOM | PRÓPRIO | HEJ – HOSPITAL ESTADUAL DE JATAÍ DR. SERAFIM DE CARVALHO
HEJ-1796 |  |  | TERMOHIGROMETRO | FEPRO-MUT600S | EXBOM | PRÓPRIO | HEJ – HOSPITAL ESTADUAL DE JATAÍ DR. SERAFIM DE CARVALHO
HEJ-1676 |  |  | TERMOHIGROMETRO | 1566 | J PROLAB | PRÓPRIO | HEJ – HOSPITAL ESTADUAL DE JATAÍ DR. SERAFIM DE CARVALHO
HEJ-1791 |  |  | TERMOHIGROMETRO | FEPRO-MUT600S | EXBOM | PRÓPRIO | HEJ – HOSPITAL ESTADUAL DE JATAÍ DR. SERAFIM DE CARVALHO
HEJ-1681 |  |  | TERMOHIGROMETRO | 1566 | J PROLAB | PRÓPRIO | HEJ – HOSPITAL ESTADUAL DE JATAÍ DR. SERAFIM DE CARVALHO
HEJ-1679 |  |  | TERMOHIGROMETRO | 1566 | J PROLAB | PRÓPRIO | HEJ – HOSPITAL ESTADUAL DE JATAÍ DR. SERAFIM DE CARVALHO
HEJ-0841 |  |  | TERMOHIGROMETRO | SEM MODELO | SEM FABRICANTE | PRÓPRIO | HEJ – HOSPITAL ESTADUAL DE JATAÍ DR. SERAFIM DE CARVALHO
HEJ-1789 |  |  | TERMOHIGROMETRO | FEPRO-MUT600S | EXBOM | PRÓPRIO | HEJ – HOSPITAL ESTADUAL DE JATAÍ DR. SERAFIM DE CARVALHO
HEJ-0849 |  |  | TERMOHIGROMETRO | SEM MODELO | SEM FABRICANTE | PRÓPRIO | HEJ – HOSPITAL ESTADUAL DE JATAÍ DR. SERAFIM DE CARVALHO
HEJ-0918 |  |  | TERMOHIGROMETRO | 1566 | J PROLAB | PRÓPRIO | HEJ – HOSPITAL ESTADUAL DE JATAÍ DR. SERAFIM DE CARVALHO
HEJ-0896 |  |  | TERMOHIGROMETRO | 1566 | J PROLAB | PRÓPRIO | HEJ – HOSPITAL ESTADUAL DE JATAÍ DR. SERAFIM DE CARVALHO
HEJ-1917 | 10 |  | TERMOMETRO | DIGITAL | G-TECH | PRÓPRIO - | HEJ – HOSPITAL ESTADUAL DE JATAÍ DR. SERAFIM DE CARVALHO
HEJ-1911 | 1 |  | TERMOMETRO | DIGITAL | G-TECH | PRÓPRIO - | HEJ – HOSPITAL ESTADUAL DE JATAÍ DR. SERAFIM DE CARVALHO
HEJ-1931 | 21 |  | TERMOMETRO | SEM MODELO | G-TECH | PRÓPRIO - | HEJ – HOSPITAL ESTADUAL DE JATAÍ DR. SERAFIM DE CARVALHO
HEJ-1918 | 18 |  | TERMOMETRO | DIGITAL | G-TECH | PRÓPRIO - | HEJ – HOSPITAL ESTADUAL DE JATAÍ DR. SERAFIM DE CARVALHO
HEJ-1117 |  |  | TERMOMETRO | SEM MODELO | SEM FABRICANTE | PRÓPRIO | HEJ – HOSPITAL ESTADUAL DE JATAÍ DR. SERAFIM DE CARVALHO
HEJ-1402 |  |  | TERMOMETRO | SEM MODELO | INCOTERM | PRÓPRIO | HEJ – HOSPITAL ESTADUAL DE JATAÍ DR. SERAFIM DE CARVALHO
HEJ-1916 | 9 |  | TERMOMETRO | DIGITAL | G-TECH | PRÓPRIO - | HEJ – HOSPITAL ESTADUAL DE JATAÍ DR. SERAFIM DE CARVALHO
HEJ-0940 | SLAB0091 |  | TERMOMETRO | SEM MODELO | EQUITHERM | PRÓPRIO | HEJ – HOSPITAL ESTADUAL DE JATAÍ DR. SERAFIM DE CARVALHO
HEJ-1915 | 7 |  | TERMOMETRO | DIGITAL | G-TECH | PRÓPRIO - | HEJ – HOSPITAL ESTADUAL DE JATAÍ DR. SERAFIM DE CARVALHO
HEJ-1914 | 4 |  | TERMOMETRO | DIGITAL | G-TECH | PRÓPRIO - | HEJ – HOSPITAL ESTADUAL DE JATAÍ DR. SERAFIM DE CARVALHO
HEJ-1913 | 3 |  | TERMOMETRO | DIGITAL | G-TECH | PRÓPRIO - | HEJ – HOSPITAL ESTADUAL DE JATAÍ DR. SERAFIM DE CARVALHO
HEJ-1912 | 2 |  | TERMOMETRO | DIGITAL | G-TECH | PRÓPRIO - | HEJ – HOSPITAL ESTADUAL DE JATAÍ DR. SERAFIM DE CARVALHO
HEJ-0919 |  |  | TERMOMETRO | SEM MODELO | INCOTERM | PRÓPRIO | HEJ – HOSPITAL ESTADUAL DE JATAÍ DR. SERAFIM DE CARVALHO
HEJ-0876 |  |  | TERMOMETRO | SEM MODELO | SEM FABRICANTE | PRÓPRIO | HEJ – HOSPITAL ESTADUAL DE JATAÍ DR. SERAFIM DE CARVALHO
HEJ-0878 |  |  | TERMOMETRO | SEM MODELO | SEM FABRICANTE | PRÓPRIO | HEJ – HOSPITAL ESTADUAL DE JATAÍ DR. SERAFIM DE CARVALHO
HEJ-0877 |  |  | TERMOMETRO | SEM MODELO | SEM FABRICANTE | PRÓPRIO | HEJ – HOSPITAL ESTADUAL DE JATAÍ DR. SERAFIM DE CARVALHO
HEJ-1926 | 1 |  | TERMOMETRO | SEM MODELO | SEM FABRICANTE | PRÓPRIO - | HEJ – HOSPITAL ESTADUAL DE JATAÍ DR. SERAFIM DE CARVALHO
HEJ-1927 | 2 |  | TERMOMETRO | SEM MODELO | SEM FABRICANTE | PRÓPRIO - | HEJ – HOSPITAL ESTADUAL DE JATAÍ DR. SERAFIM DE CARVALHO
HEJ-1928 | 3 |  | TERMOMETRO | SEM MODELO | SEM FABRICANTE | PRÓPRIO - | HEJ – HOSPITAL ESTADUAL DE JATAÍ DR. SERAFIM DE CARVALHO
HEJ-1357 |  |  | TERMOMETRO | SEM MODELO | G-TECH | PRÓPRIO | HEJ – HOSPITAL ESTADUAL DE JATAÍ DR. SERAFIM DE CARVALHO
HEJ-1936 | 26 |  | TERMOMETRO | SEM MODELO | G-TECH | PRÓPRIO - | HEJ – HOSPITAL ESTADUAL DE JATAÍ DR. SERAFIM DE CARVALHO
HEJ-0858 | SLAB0094 |  | TERMOMETRO | SEM MODELO | SEM FABRICANTE | PRÓPRIO | HEJ – HOSPITAL ESTADUAL DE JATAÍ DR. SERAFIM DE CARVALHO
HEJ-0873 | SCTA0013 |  | TERMOMETRO | SEM MODELO | SEM FABRICANTE | PRÓPRIO | HEJ – HOSPITAL ESTADUAL DE JATAÍ DR. SERAFIM DE CARVALHO
HEJ-1119 |  |  | TERMOMETRO | SEM MODELO | SEM FABRICANTE | PRÓPRIO | HEJ – HOSPITAL ESTADUAL DE JATAÍ DR. SERAFIM DE CARVALHO
HEJ-1401 |  |  | TERMOMETRO | SEM MODELO | INCOTERM | PRÓPRIO | HEJ – HOSPITAL ESTADUAL DE JATAÍ DR. SERAFIM DE CARVALHO
HEJ-0869 | SLAB0105 |  | TERMOMETRO | SEM MODELO | SEM FABRICANTE | PRÓPRIO | HEJ – HOSPITAL ESTADUAL DE JATAÍ DR. SERAFIM DE CARVALHO
HEJ-1473 |  |  | TERMOMETRO | 0-50 | INCOTERM | PRÓPRIO | HEJ – HOSPITAL ESTADUAL DE JATAÍ DR. SERAFIM DE CARVALHO
HEJ-0856 |  |  | TERMOMETRO | SEM MODELO | SEM FABRICANTE | PRÓPRIO | HEJ – HOSPITAL ESTADUAL DE JATAÍ DR. SERAFIM DE CARVALHO
HEJ-1944 | 34 |  | TERMOMETRO | SEM MODELO | G-TECH | PRÓPRIO - | HEJ – HOSPITAL ESTADUAL DE JATAÍ DR. SERAFIM DE CARVALHO
HEJ-1945 | 35 |  | TERMOMETRO | SEM MODELO | G-TECH | PRÓPRIO - | HEJ – HOSPITAL ESTADUAL DE JATAÍ DR. SERAFIM DE CARVALHO
HEJ-0859 | SLAB0095 |  | TERMOMETRO | SEM MODELO | SEM FABRICANTE | PRÓPRIO | HEJ – HOSPITAL ESTADUAL DE JATAÍ DR. SERAFIM DE CARVALHO
HEJ-1946 | 36 |  | TERMOMETRO | SEM MODELO | G-TECH | PRÓPRIO - | HEJ – HOSPITAL ESTADUAL DE JATAÍ DR. SERAFIM DE CARVALHO
HEJ-0874 |  |  | TERMOMETRO | SEM MODELO | SEM FABRICANTE | PRÓPRIO | HEJ – HOSPITAL ESTADUAL DE JATAÍ DR. SERAFIM DE CARVALHO
HEJ-1947 | 37 |  | TERMOMETRO | SEM MODELO | G-TECH | PRÓPRIO - | HEJ – HOSPITAL ESTADUAL DE JATAÍ DR. SERAFIM DE CARVALHO
HEJ-1412 |  |  | TERMOMETRO | TS-101 | CARETECH | PRÓPRIO | HEJ – HOSPITAL ESTADUAL DE JATAÍ DR. SERAFIM DE CARVALHO
HEJ-0860 | SLAB0096 |  | TERMOMETRO | SEM MODELO | SEM FABRICANTE | PRÓPRIO | HEJ – HOSPITAL ESTADUAL DE JATAÍ DR. SERAFIM DE CARVALHO
HEJ-0861 | SLAB0097 |  | TERMOMETRO | SEM MODELO | SEM FABRICANTE | PRÓPRIO | HEJ – HOSPITAL ESTADUAL DE JATAÍ DR. SERAFIM DE CARVALHO
HEJ-0866 | SLAB0102 |  | TERMOMETRO | SEM MODELO | SEM FABRICANTE | PRÓPRIO | HEJ – HOSPITAL ESTADUAL DE JATAÍ DR. SERAFIM DE CARVALHO
HEJ-0867 | SLAB0103 |  | TERMOMETRO | SEM MODELO | SEM FABRICANTE | PRÓPRIO | HEJ – HOSPITAL ESTADUAL DE JATAÍ DR. SERAFIM DE CARVALHO
HEJ-0865 | SLAB0101 |  | TERMOMETRO | SEM MODELO | SEM FABRICANTE | PRÓPRIO | HEJ – HOSPITAL ESTADUAL DE JATAÍ DR. SERAFIM DE CARVALHO
HEJ-0868 | SLAB0104 |  | TERMOMETRO | SEM MODELO | SEM FABRICANTE | PRÓPRIO | HEJ – HOSPITAL ESTADUAL DE JATAÍ DR. SERAFIM DE CARVALHO
HEJ-0920 |  |  | TERMOMETRO | SEM MODELO | INCOTERM | PRÓPRIO | HEJ – HOSPITAL ESTADUAL DE JATAÍ DR. SERAFIM DE CARVALHO
HEJ-0879 |  |  | TERMOMETRO | SEM MODELO | SEM FABRICANTE | PRÓPRIO | HEJ – HOSPITAL ESTADUAL DE JATAÍ DR. SERAFIM DE CARVALHO
HEJ-1937 | 27 |  | TERMOMETRO | SEM MODELO | G-TECH | PRÓPRIO - | HEJ – HOSPITAL ESTADUAL DE JATAÍ DR. SERAFIM DE CARVALHO
HEJ-1127 |  |  | TERMOMETRO | SEM MODELO | G-TECH | PRÓPRIO | HEJ – HOSPITAL ESTADUAL DE JATAÍ DR. SERAFIM DE CARVALHO
HEJ-1938 | 28 |  | TERMOMETRO | SEM MODELO | G-TECH | PRÓPRIO - | HEJ – HOSPITAL ESTADUAL DE JATAÍ DR. SERAFIM DE CARVALHO
HEJ-1118 |  |  | TERMOMETRO | SEM MODELO | SEM FABRICANTE | PRÓPRIO | HEJ – HOSPITAL ESTADUAL DE JATAÍ DR. SERAFIM DE CARVALHO
HEJ-1939 | 29 |  | TERMOMETRO | SEM MODELO | G-TECH | PRÓPRIO - | HEJ – HOSPITAL ESTADUAL DE JATAÍ DR. SERAFIM DE CARVALHO
HEJ-1115 |  |  | TERMOMETRO | SEM MODELO | SEM FABRICANTE | PRÓPRIO | HEJ – HOSPITAL ESTADUAL DE JATAÍ DR. SERAFIM DE CARVALHO
HEJ-1940 | 30 |  | TERMOMETRO | SEM MODELO | G-TECH | PRÓPRIO - | HEJ – HOSPITAL ESTADUAL DE JATAÍ DR. SERAFIM DE CARVALHO
HEJ-1941 | 31 |  | TERMOMETRO | SEM MODELO | G-TECH | PRÓPRIO - | HEJ – HOSPITAL ESTADUAL DE JATAÍ DR. SERAFIM DE CARVALHO
HEJ-1932 | 22 |  | TERMOMETRO | SEM MODELO | G-TECH | PRÓPRIO - | HEJ – HOSPITAL ESTADUAL DE JATAÍ DR. SERAFIM DE CARVALHO
HEJ-1933 | 23 |  | TERMOMETRO | SEM MODELO | G-TECH | PRÓPRIO - | HEJ – HOSPITAL ESTADUAL DE JATAÍ DR. SERAFIM DE CARVALHO
HEJ-1934 | 24 |  | TERMOMETRO | SEM MODELO | G-TECH | PRÓPRIO - | HEJ – HOSPITAL ESTADUAL DE JATAÍ DR. SERAFIM DE CARVALHO
HEJ-1935 | 25 |  | TERMOMETRO | SEM MODELO | G-TECH | PRÓPRIO - | HEJ – HOSPITAL ESTADUAL DE JATAÍ DR. SERAFIM DE CARVALHO
HEJ-1121 |  |  | TERMOMETRO | SEM MODELO | SEM FABRICANTE | PRÓPRIO | HEJ – HOSPITAL ESTADUAL DE JATAÍ DR. SERAFIM DE CARVALHO
HEJ-1644 | 232201 |  | TERMOMETRO | TH1027 | G-TECH | PRÓPRIO | HEJ – HOSPITAL ESTADUAL DE JATAÍ DR. SERAFIM DE CARVALHO
HEJ-1362 |  |  | TERMOMETRO | SEM MODELO | INCOTERM | PRÓPRIO | HEJ – HOSPITAL ESTADUAL DE JATAÍ DR. SERAFIM DE CARVALHO
HEJ-1950 | 38 |  | TERMOMETRO | SEM MODELO | INCOTERM | PRÓPRIO | HEJ – HOSPITAL ESTADUAL DE JATAÍ DR. SERAFIM DE CARVALHO
HEJ-0855 |  |  | TERMOMETRO | SEM MODELO | SEM FABRICANTE | PRÓPRIO | HEJ – HOSPITAL ESTADUAL DE JATAÍ DR. SERAFIM DE CARVALHO
HEJ-1116 |  |  | TERMOMETRO | SEM MODELO | SEM FABRICANTE | PRÓPRIO | HEJ – HOSPITAL ESTADUAL DE JATAÍ DR. SERAFIM DE CARVALHO
HEJ-1400 |  |  | TERMOMETRO | SEM MODELO | J PROLAB | PRÓPRIO | HEJ – HOSPITAL ESTADUAL DE JATAÍ DR. SERAFIM DE CARVALHO
HEJ-0922 | SICC0028 |  | TERMOMETRO | ML333 | INCOTERM | PRÓPRIO | HEJ – HOSPITAL ESTADUAL DE JATAÍ DR. SERAFIM DE CARVALHO
HEJ-1942 | 32 |  | TERMOMETRO | SEM MODELO | G-TECH | PRÓPRIO - | HEJ – HOSPITAL ESTADUAL DE JATAÍ DR. SERAFIM DE CARVALHO
HEJ-1120 |  |  | TERMOMETRO | SEM MODELO | SEM FABRICANTE | PRÓPRIO | HEJ – HOSPITAL ESTADUAL DE JATAÍ DR. SERAFIM DE CARVALHO
HEJ-1943 | 33 |  | TERMOMETRO | SEM MODELO | G-TECH | PRÓPRIO - | HEJ – HOSPITAL ESTADUAL DE JATAÍ DR. SERAFIM DE CARVALHO
HEJ-0904 | SICM0041 |  | TERMOMETRO | SEM MODELO | INCOTERM | PRÓPRIO | HEJ – HOSPITAL ESTADUAL DE JATAÍ DR. SERAFIM DE CARVALHO
HEJ-0905 | SICM0042 |  | TERMOMETRO | SEM MODELO | INCOTERM | PRÓPRIO | HEJ – HOSPITAL ESTADUAL DE JATAÍ DR. SERAFIM DE CARVALHO
HEJ-0906 | SICM0043 |  | TERMOMETRO | SEM MODELO | INCOTERM | PRÓPRIO | HEJ – HOSPITAL ESTADUAL DE JATAÍ DR. SERAFIM DE CARVALHO
HEJ-0909 | SICV0071 |  | TERMOMETRO | SEM MODELO | INCOTERM | PRÓPRIO | HEJ – HOSPITAL ESTADUAL DE JATAÍ DR. SERAFIM DE CARVALHO
HEJ-0875 |  |  | TERMOMETRO | SEM MODELO | SEM FABRICANTE | PRÓPRIO | HEJ – HOSPITAL ESTADUAL DE JATAÍ DR. SERAFIM DE CARVALHO
HEJ-0880 |  |  | TERMOMETRO | SEM MODELO | SEM FABRICANTE | PRÓPRIO | HEJ – HOSPITAL ESTADUAL DE JATAÍ DR. SERAFIM DE CARVALHO
HEJ-0926 | FJF01208787 |  | TERMOMETRO INFRAVERMELHO | UFR103 | SHENZHEN | PRÓPRIO | HEJ – HOSPITAL ESTADUAL DE JATAÍ DR. SERAFIM DE CARVALHO
HEJ-0930 | FJ01207903 |  | TERMOMETRO INFRAVERMELHO | UFR103 | SHENZHEN | PRÓPRIO | HEJ – HOSPITAL ESTADUAL DE JATAÍ DR. SERAFIM DE CARVALHO
HEJ-0931 | FJF01203350 |  | TERMOMETRO INFRAVERMELHO | UFR103 | SHENZHEN | PRÓPRIO | HEJ – HOSPITAL ESTADUAL DE JATAÍ DR. SERAFIM DE CARVALHO
HEJ-0936 | FJF01208795 |  | TERMOMETRO INFRAVERMELHO | UFR103 | SHENZHEN | PRÓPRIO | HEJ – HOSPITAL ESTADUAL DE JATAÍ DR. SERAFIM DE CARVALHO
HEJ-0935 | FJF01207904 |  | TERMOMETRO INFRAVERMELHO | UFR103 | SHENZHEN | PRÓPRIO | HEJ – HOSPITAL ESTADUAL DE JATAÍ DR. SERAFIM DE CARVALHO
HEJ-0924 | FJF0120794 |  | TERMOMETRO INFRAVERMELHO | UFR103 | SHENZHEN | PRÓPRIO | HEJ – HOSPITAL ESTADUAL DE JATAÍ DR. SERAFIM DE CARVALHO
HEJ-0927 | SEME0035 |  | TERMOMETRO INFRAVERMELHO | SEM MODELO | G-TECH | PRÓPRIO | HEJ – HOSPITAL ESTADUAL DE JATAÍ DR. SERAFIM DE CARVALHO
HEJ-0938 | FJF01203348 |  | TERMOMETRO INFRAVERMELHO | UFR103 | SHENZHEN | PRÓPRIO | HEJ – HOSPITAL ESTADUAL DE JATAÍ DR. SERAFIM DE CARVALHO
HEJ-0928 | SEME0036 |  | TERMOMETRO INFRAVERMELHO | SEM MODELO | G-TECH | PRÓPRIO | HEJ – HOSPITAL ESTADUAL DE JATAÍ DR. SERAFIM DE CARVALHO
HEJ-0925 | 202005002 |  | TERMOMETRO INFRAVERMELHO | YRK002A | ANU | PRÓPRIO | HEJ – HOSPITAL ESTADUAL DE JATAÍ DR. SERAFIM DE CARVALHO
HEJ-0937 | FJF01203345 |  | TERMOMETRO INFRAVERMELHO | UFR103 | SHENZHEN | PRÓPRIO | HEJ – HOSPITAL ESTADUAL DE JATAÍ DR. SERAFIM DE CARVALHO
HEJ-0929 | 20205003 |  | TERMOMETRO INFRAVERMELHO | UFR103 | SHENZHEN | PRÓPRIO | HEJ – HOSPITAL ESTADUAL DE JATAÍ DR. SERAFIM DE CARVALHO
HEJ-0923 | FJF012 |  | TERMOMETRO INFRAVERMELHO | UFR103 | SHENZHEN | PRÓPRIO | HEJ – HOSPITAL ESTADUAL DE JATAÍ DR. SERAFIM DE CARVALHO
HEJ-0934 | FJF012018773 |  | TERMOMETRO INFRAVERMELHO | UFR103 | SHENZHEN | PRÓPRIO | HEJ – HOSPITAL ESTADUAL DE JATAÍ DR. SERAFIM DE CARVALHO
HEJ-0939 | FJF012033481 |  | TERMOMETRO INFRAVERMELHO | UFR103 | SHENZHEN | PRÓPRIO | HEJ – HOSPITAL ESTADUAL DE JATAÍ DR. SERAFIM DE CARVALHO
HEJ-0933 | FJF01207891 |  | TERMOMETRO INFRAVERMELHO | UFR103 | SHENZHEN | PRÓPRIO | HEJ – HOSPITAL ESTADUAL DE JATAÍ DR. SERAFIM DE CARVALHO
HEJ-0932 | FJF01208791 |  | TERMOMETRO INFRAVERMELHO | UFR103 | SHENZHEN | PRÓPRIO | HEJ – HOSPITAL ESTADUAL DE JATAÍ DR. SERAFIM DE CARVALHO
HEJ-0944 | 7YC18X2255 | 2348024 | TOMOGRAFO | 16C - AQUILION LIGHTNING | CANON | PRÓPRIO | HEJ – HOSPITAL ESTADUAL DE JATAÍ DR. SERAFIM DE CARVALHO
HEJ-0946 | R900-0113-304 | 80919 | TONOMETRO DE APLANACAO | R-900 | ATLANTIS MEDICAL INSTRUMENTS | PRÓPRIO | HEJ – HOSPITAL ESTADUAL DE JATAÍ DR. SERAFIM DE CARVALHO
HEJ-1708 | 301009212 |  | TONOMETRO DE APLANACAO | OPTILASA | APRAMED | EMPRESTADO - HF VISAO SERVICOS MEDICOS UNIPESSOAL | HEJ – HOSPITAL ESTADUAL DE JATAÍ DR. SERAFIM DE CARVALHO
HEJ-1624 | CN8-25002319 |  | ULTRASSOM | DC-60 | MINDRAY | LOCADO - HOSPCOM | HEJ – HOSPITAL ESTADUAL DE JATAÍ DR. SERAFIM DE CARVALHO
HEJ-0949 | 6010607WX0 | 2345401 | ULTRASSOM | LOGIC E | GE HEALTHCARE | PRÓPRIO | HEJ – HOSPITAL ESTADUAL DE JATAÍ DR. SERAFIM DE CARVALHO
HEJ-0953 | US81470250 | 2345426 | ULTRASSOM | HD11 XE | PHILIPS | PRÓPRIO | HEJ – HOSPITAL ESTADUAL DE JATAÍ DR. SERAFIM DE CARVALHO
HEJ-0950 | US59140223 | 2345424 | ULTRASSOM | HD11 XE | PHILIPS | PRÓPRIO | HEJ – HOSPITAL ESTADUAL DE JATAÍ DR. SERAFIM DE CARVALHO
HEJ-1641 | CT7-25005438 |  | ULTRASSOM | DC-40 | MINDRAY | LOCADO - HOSPCOM | HEJ – HOSPITAL ESTADUAL DE JATAÍ DR. SERAFIM DE CARVALHO
HEJ-1625 | CT7-25005444 |  | ULTRASSOM | DC-40 | MINDRAY | LOCADO - HOSPCOM | HEJ – HOSPITAL ESTADUAL DE JATAÍ DR. SERAFIM DE CARVALHO
HEJ-1986 | LR142001052 |  | ULTRASSOM | CONSONA N7 | MINDRAY | PRÓPRIO | HEJ – HOSPITAL ESTADUAL DE JATAÍ DR. SERAFIM DE CARVALHO
HEJ-1804 | S07090276 | 003492923 | URETERORENOFIBROSCOPIO FLEXIVEL | PYTHON | ATS | PRÓPRIO | HEJ – HOSPITAL ESTADUAL DE JATAÍ DR. SERAFIM DE CARVALHO
HEJ-1803 | S07090272 | 003492922 | URETERORENOFIBROSCOPIO FLEXIVEL | PYTHON | ATS | PRÓPRIO | HEJ – HOSPITAL ESTADUAL DE JATAÍ DR. SERAFIM DE CARVALHO
HEJ-0963 |  |  | VENOSCOPIO | VENOLIGHT | MONTSERRAT | PRÓPRIO | HEJ – HOSPITAL ESTADUAL DE JATAÍ DR. SERAFIM DE CARVALHO
HEJ-0961 | 1051194 |  | VENOSCOPIO | 4 | DUAN INTERNACIONAL | PRÓPRIO | HEJ – HOSPITAL ESTADUAL DE JATAÍ DR. SERAFIM DE CARVALHO
HEJ-0962 |  |  | VENOSCOPIO | 4 | DUAN INTERNACIONAL | PRÓPRIO | HEJ – HOSPITAL ESTADUAL DE JATAÍ DR. SERAFIM DE CARVALHO
HEJ-0967 | 12886 | 2348056 | VENTILADOR DE TRANSPORTE | OXYMAG | MAGNAMED | PRÓPRIO | HEJ – HOSPITAL ESTADUAL DE JATAÍ DR. SERAFIM DE CARVALHO
HEJ-0974 | 12265 | 2349432 | VENTILADOR DE TRANSPORTE | OXYMAG | MAGNAMED | PRÓPRIO | HEJ – HOSPITAL ESTADUAL DE JATAÍ DR. SERAFIM DE CARVALHO
HEJ-0966 | 12827 | 2349438-(2) | VENTILADOR DE TRANSPORTE | OXYMAG | MAGNAMED | PRÓPRIO | HEJ – HOSPITAL ESTADUAL DE JATAÍ DR. SERAFIM DE CARVALHO
HEJ-0968 | 12137 | 2348057 | VENTILADOR DE TRANSPORTE | OXYMAG | MAGNAMED | PRÓPRIO | HEJ – HOSPITAL ESTADUAL DE JATAÍ DR. SERAFIM DE CARVALHO
HEJ-0970 | 12296 | 2348058 | VENTILADOR DE TRANSPORTE | OXYMAG | MAGNAMED | PRÓPRIO | HEJ – HOSPITAL ESTADUAL DE JATAÍ DR. SERAFIM DE CARVALHO
HEJ-0965 | 12075 | 2348054 | VENTILADOR DE TRANSPORTE | OXYMAG | MAGNAMED | PRÓPRIO | HEJ – HOSPITAL ESTADUAL DE JATAÍ DR. SERAFIM DE CARVALHO
HEJ-0972 | 12872 | 2348055 | VENTILADOR DE TRANSPORTE | OXYMAG | MAGNAMED | PRÓPRIO | HEJ – HOSPITAL ESTADUAL DE JATAÍ DR. SERAFIM DE CARVALHO
HEJ-0979 | B17006 | 2280840 | VENTILADOR DE TRANSPORTE | PR4-G TOUCH | LEISTUNG | PRÓPRIO | HEJ – HOSPITAL ESTADUAL DE JATAÍ DR. SERAFIM DE CARVALHO
HEJ-0971 | 12879 | 2348059 | VENTILADOR DE TRANSPORTE | OXYMAG | MAGNAMED | PRÓPRIO | HEJ – HOSPITAL ESTADUAL DE JATAÍ DR. SERAFIM DE CARVALHO
HEJ-0969 | 12791 | 2349438 | VENTILADOR DE TRANSPORTE | OXYMAG | MAGNAMED | PRÓPRIO | HEJ – HOSPITAL ESTADUAL DE JATAÍ DR. SERAFIM DE CARVALHO
HEJ-0964 | 12897 | 2348053 | VENTILADOR DE TRANSPORTE | OXYMAG | MAGNAMED | PRÓPRIO | HEJ – HOSPITAL ESTADUAL DE JATAÍ DR. SERAFIM DE CARVALHO
HEJ-0976 | 2764 | 2349433 | VENTILADOR DE TRANSPORTE | MICROTAK TOTAL | K.TAKAOKA | PRÓPRIO | HEJ – HOSPITAL ESTADUAL DE JATAÍ DR. SERAFIM DE CARVALHO
HEJ-0978 | 12014 |  | VENTILADOR DE TRANSPORTE | OXYMAG | MAGNAMED | PRÓPRIO | HEJ – HOSPITAL ESTADUAL DE JATAÍ DR. SERAFIM DE CARVALHO
HEJ-0973 | 3373 |  | VENTILADOR DE TRANSPORTE | OXYMAG | MAGNAMED | PRÓPRIO | HEJ – HOSPITAL ESTADUAL DE JATAÍ DR. SERAFIM DE CARVALHO
HEJ-0975 | I16006 | 2349434 | VENTILADOR DE TRANSPORTE | PR4-G TOUCH | LEISTUNG | PRÓPRIO | HEJ – HOSPITAL ESTADUAL DE JATAÍ DR. SERAFIM DE CARVALHO
HEJ-1029 | IX520200713278 | 2326574 | VENTILADOR PULMONAR | IX5 | VYAIRE | PRÓPRIO | HEJ – HOSPITAL ESTADUAL DE JATAÍ DR. SERAFIM DE CARVALHO
HEJ-1027 | 3956 | 2348064 | VENTILADOR PULMONAR | FLEXMAG PLUS | MAGNAMED | PRÓPRIO | HEJ – HOSPITAL ESTADUAL DE JATAÍ DR. SERAFIM DE CARVALHO
HEJ-1025 | 3951 | 2348069 | VENTILADOR PULMONAR | FLEXMAG PLUS | MAGNAMED | PRÓPRIO | HEJ – HOSPITAL ESTADUAL DE JATAÍ DR. SERAFIM DE CARVALHO
HEJ-1823 | GB-33073718 | 003417683 | VENTILADOR PULMONAR | SV-300 | MINDRAY | LOCADO - HOSPCOM | HEJ – HOSPITAL ESTADUAL DE JATAÍ DR. SERAFIM DE CARVALHO
HEJ-0984 | 15356 | 2348073 | VENTILADOR PULMONAR | SERVO-S | MAQUET | PRÓPRIO | HEJ – HOSPITAL ESTADUAL DE JATAÍ DR. SERAFIM DE CARVALHO
HEJ-0981 | 16940 | 2348070 | VENTILADOR PULMONAR | SERVO-S | MAQUET | PRÓPRIO | HEJ – HOSPITAL ESTADUAL DE JATAÍ DR. SERAFIM DE CARVALHO
HEJ-0982 | 15738 | 2348071 | VENTILADOR PULMONAR | SERVO-S | MAQUET | PRÓPRIO | HEJ – HOSPITAL ESTADUAL DE JATAÍ DR. SERAFIM DE CARVALHO
HEJ-0985 | 19408 | 2348074 | VENTILADOR PULMONAR | SERVO-S | MAQUET | PRÓPRIO | HEJ – HOSPITAL ESTADUAL DE JATAÍ DR. SERAFIM DE CARVALHO
HEJ-1003 | IX520200611840 | 2348081 | VENTILADOR PULMONAR | IX5 | VYAIRE | PRÓPRIO | HEJ – HOSPITAL ESTADUAL DE JATAÍ DR. SERAFIM DE CARVALHO
HEJ-0990 | F20729 |  | VENTILADOR PULMONAR | LUFT 3 | LEISTUNG | PRÓPRIO | HEJ – HOSPITAL ESTADUAL DE JATAÍ DR. SERAFIM DE CARVALHO
HEJ-1008 | IX520200610778 | 2348086 | VENTILADOR PULMONAR | IX5 | VYAIRE | PRÓPRIO | HEJ – HOSPITAL ESTADUAL DE JATAÍ DR. SERAFIM DE CARVALHO
HEJ-1010 | IX520200610784 |  | VENTILADOR PULMONAR | IX5 | VYAIRE | PRÓPRIO | HEJ – HOSPITAL ESTADUAL DE JATAÍ DR. SERAFIM DE CARVALHO
HEJ-0995 | IX520200713236 | 2326532 | VENTILADOR PULMONAR | IX5 | VYAIRE | PRÓPRIO | HEJ – HOSPITAL ESTADUAL DE JATAÍ DR. SERAFIM DE CARVALHO
HEJ-1032 | IX520200713289 | 2326585 | VENTILADOR PULMONAR | IX5 | VYAIRE | PRÓPRIO | HEJ – HOSPITAL ESTADUAL DE JATAÍ DR. SERAFIM DE CARVALHO
HEJ-0993 | IX520200713260 | 2326556 | VENTILADOR PULMONAR | IX5 | VYAIRE | PRÓPRIO | HEJ – HOSPITAL ESTADUAL DE JATAÍ DR. SERAFIM DE CARVALHO
HEJ-1007 | IX520200711874 | 2348085 | VENTILADOR PULMONAR | IX5 | VYAIRE | PRÓPRIO | HEJ – HOSPITAL ESTADUAL DE JATAÍ DR. SERAFIM DE CARVALHO
HEJ-0992 | IX520200713299 |  | VENTILADOR PULMONAR | IX5 | VYAIRE | PRÓPRIO | HEJ – HOSPITAL ESTADUAL DE JATAÍ DR. SERAFIM DE CARVALHO
HEJ-1000 | I14049 | 2348061 | VENTILADOR PULMONAR | LUFT2-G | LEISTUNG | PRÓPRIO | HEJ – HOSPITAL ESTADUAL DE JATAÍ DR. SERAFIM DE CARVALHO
HEJ-0999 | I14048 | 2348068 | VENTILADOR PULMONAR | LUFT2-G | LEISTUNG | PRÓPRIO | HEJ – HOSPITAL ESTADUAL DE JATAÍ DR. SERAFIM DE CARVALHO
HEJ-1017 | IX520200713263 | 2326559 | VENTILADOR PULMONAR | IX5 | VYAIRE | PRÓPRIO | HEJ – HOSPITAL ESTADUAL DE JATAÍ DR. SERAFIM DE CARVALHO
HEJ-1810 | GB-33073724 | 003417670 | VENTILADOR PULMONAR | SV-300 | MINDRAY | LOCADO - HOSPCOM | HEJ – HOSPITAL ESTADUAL DE JATAÍ DR. SERAFIM DE CARVALHO
HEJ-1815 | GB-33073749 | 003417675 | VENTILADOR PULMONAR | SV-300 | MINDRAY | LOCADO - HOSPCOM | HEJ – HOSPITAL ESTADUAL DE JATAÍ DR. SERAFIM DE CARVALHO
HEJ-1819 | GB-33073703 | 003417679 | VENTILADOR PULMONAR | SV-300 | MINDRAY | LOCADO - HOSPCOM | HEJ – HOSPITAL ESTADUAL DE JATAÍ DR. SERAFIM DE CARVALHO
HEJ-1821 | GB-33073748 | 003417681 | VENTILADOR PULMONAR | SV-300 | MINDRAY | LOCADO - HOSPCOM | HEJ – HOSPITAL ESTADUAL DE JATAÍ DR. SERAFIM DE CARVALHO
HEJ-1807 | GB-34074068 | 003417667 | VENTILADOR PULMONAR | SV-300 | MINDRAY | LOCADO - HOSPCOM | HEJ – HOSPITAL ESTADUAL DE JATAÍ DR. SERAFIM DE CARVALHO
HEJ-1816 | GB-33073694 | 003417676 | VENTILADOR PULMONAR | SV-300 | MINDRAY | LOCADO - HOSPCOM | HEJ – HOSPITAL ESTADUAL DE JATAÍ DR. SERAFIM DE CARVALHO
HEJ-0994 | IX520200713235 | 2326531 | VENTILADOR PULMONAR | IX5 | VYAIRE | PRÓPRIO | HEJ – HOSPITAL ESTADUAL DE JATAÍ DR. SERAFIM DE CARVALHO
HEJ-1014 | IX520200713254 | 2326550 | VENTILADOR PULMONAR | IX5 | VYAIRE | PRÓPRIO | HEJ – HOSPITAL ESTADUAL DE JATAÍ DR. SERAFIM DE CARVALHO
HEJ-0983 | 19407 | 2348072 | VENTILADOR PULMONAR | SERVO-S | MAQUET | PRÓPRIO | HEJ – HOSPITAL ESTADUAL DE JATAÍ DR. SERAFIM DE CARVALHO
HEJ-1818 | GB-33073736 | 003417678 | VENTILADOR PULMONAR | SV-300 | MINDRAY | LOCADO - HOSPCOM | HEJ – HOSPITAL ESTADUAL DE JATAÍ DR. SERAFIM DE CARVALHO
HEJ-1820 | GB-33073727 | 003417680 | VENTILADOR PULMONAR | SV-300 | MINDRAY | LOCADO - HOSPCOM | HEJ – HOSPITAL ESTADUAL DE JATAÍ DR. SERAFIM DE CARVALHO
HEJ-0987 | IX520200713237 | 2326533 | VENTILADOR PULMONAR | IX5 | VYAIRE | PRÓPRIO | HEJ – HOSPITAL ESTADUAL DE JATAÍ DR. SERAFIM DE CARVALHO
HEJ-1004 | IX520200611856 |  | VENTILADOR PULMONAR | IX5 | VYAIRE | PRÓPRIO | HEJ – HOSPITAL ESTADUAL DE JATAÍ DR. SERAFIM DE CARVALHO
HEJ-1011 | K6010 | 2349415 | VENTILADOR PULMONAR | LUFT 3 | LEISTUNG | PRÓPRIO | HEJ – HOSPITAL ESTADUAL DE JATAÍ DR. SERAFIM DE CARVALHO
HEJ-0989 | IX520200610770 | 2348078 | VENTILADOR PULMONAR | IX5 | VYAIRE | PRÓPRIO | HEJ – HOSPITAL ESTADUAL DE JATAÍ DR. SERAFIM DE CARVALHO
HEJ-0988 | IX520200610787 | 2348077 | VENTILADOR PULMONAR | IX5 | VYAIRE | PRÓPRIO | HEJ – HOSPITAL ESTADUAL DE JATAÍ DR. SERAFIM DE CARVALHO
HEJ-1006 | IX50200610772 | 2348084 | VENTILADOR PULMONAR | IX5 | VYAIRE | PRÓPRIO | HEJ – HOSPITAL ESTADUAL DE JATAÍ DR. SERAFIM DE CARVALHO
HEJ-1001 | 3952 | 2348060 | VENTILADOR PULMONAR | FLEXMAG PLUS | MAGNAMED | PRÓPRIO | HEJ – HOSPITAL ESTADUAL DE JATAÍ DR. SERAFIM DE CARVALHO
HEJ-1023 | 3953 | 3740A | VENTILADOR PULMONAR | FLEXMAG PLUS | MAGNAMED | PRÓPRIO | HEJ – HOSPITAL ESTADUAL DE JATAÍ DR. SERAFIM DE CARVALHO
HEJ-1031 | IX520200713297 | 2326593 | VENTILADOR PULMONAR | IX5 | VYAIRE | PRÓPRIO | HEJ – HOSPITAL ESTADUAL DE JATAÍ DR. SERAFIM DE CARVALHO
HEJ-1019 | IX520200713264 | 2326560 | VENTILADOR PULMONAR | IX5 | VYAIRE | PRÓPRIO | HEJ – HOSPITAL ESTADUAL DE JATAÍ DR. SERAFIM DE CARVALHO
HEJ-1016 | IX520200713294 | 2326590 | VENTILADOR PULMONAR | IX5 | VYAIRE | PRÓPRIO | HEJ – HOSPITAL ESTADUAL DE JATAÍ DR. SERAFIM DE CARVALHO
HEJ-1822 | GB-33073709 | 003417682 | VENTILADOR PULMONAR | SV-300 | MINDRAY | LOCADO - HOSPCOM | HEJ – HOSPITAL ESTADUAL DE JATAÍ DR. SERAFIM DE CARVALHO
HEJ-1808 | GB-33073731 | 003417668 | VENTILADOR PULMONAR | SV-300 | MINDRAY | LOCADO - HOSPCOM | HEJ – HOSPITAL ESTADUAL DE JATAÍ DR. SERAFIM DE CARVALHO
HEJ-1021 | K16014 | 2348066 | VENTILADOR PULMONAR | LUFT 3 | LEISTUNG | PRÓPRIO | HEJ – HOSPITAL ESTADUAL DE JATAÍ DR. SERAFIM DE CARVALHO
HEJ-0997 | IX520200713267 | 2326563 | VENTILADOR PULMONAR | IX5 | VYAIRE | PRÓPRIO | HEJ – HOSPITAL ESTADUAL DE JATAÍ DR. SERAFIM DE CARVALHO
HEJ-1012 | IX520200713277 | 2326573 | VENTILADOR PULMONAR | IX5 | VYAIRE | PRÓPRIO | HEJ – HOSPITAL ESTADUAL DE JATAÍ DR. SERAFIM DE CARVALHO
HEJ-0986 | 19409 | 2348075 | VENTILADOR PULMONAR | SERVO-S | MAQUET | PRÓPRIO | HEJ – HOSPITAL ESTADUAL DE JATAÍ DR. SERAFIM DE CARVALHO
HEJ-1013 | IX520200713306 |  | VENTILADOR PULMONAR | IX5 | VYAIRE | PRÓPRIO | HEJ – HOSPITAL ESTADUAL DE JATAÍ DR. SERAFIM DE CARVALHO
HEJ-1809 | GB-33073713 | 003417669 | VENTILADOR PULMONAR | SV-300 | MINDRAY | LOCADO - HOSPCOM | HEJ – HOSPITAL ESTADUAL DE JATAÍ DR. SERAFIM DE CARVALHO
HEJ-1814 | GB-33073725 | 003417674 | VENTILADOR PULMONAR | SV-300 | MINDRAY | LOCADO - HOSPCOM | HEJ – HOSPITAL ESTADUAL DE JATAÍ DR. SERAFIM DE CARVALHO
HEJ-1813 | GB-33073692 | 003417673 | VENTILADOR PULMONAR | SV-300 | MINDRAY | LOCADO - HOSPCOM | HEJ – HOSPITAL ESTADUAL DE JATAÍ DR. SERAFIM DE CARVALHO
HEJ-1811 | GB-33073691 | 003417671 | VENTILADOR PULMONAR | SV-300 | MINDRAY | LOCADO - HOSPCOM | HEJ – HOSPITAL ESTADUAL DE JATAÍ DR. SERAFIM DE CARVALHO
HEJ-1030 | F20754 | 100162 | VENTILADOR PULMONAR | LUFT 3 | LEISTUNG | PRÓPRIO | HEJ – HOSPITAL ESTADUAL DE JATAÍ DR. SERAFIM DE CARVALHO
HEJ-1817 | GB-33073702 | 003417677 | VENTILADOR PULMONAR | SV-300 | MINDRAY | LOCADO - HOSPCOM | HEJ – HOSPITAL ESTADUAL DE JATAÍ DR. SERAFIM DE CARVALHO
HEJ-1037 | IX520200713252 | 2326548 | VENTILADOR PULMONAR | IX5 | VYAIRE | PRÓPRIO | HEJ – HOSPITAL ESTADUAL DE JATAÍ DR. SERAFIM DE CARVALHO
HEJ-1005 | IX520200611854 | 2348083 | VENTILADOR PULMONAR | IX5 | VYAIRE | PRÓPRIO | HEJ – HOSPITAL ESTADUAL DE JATAÍ DR. SERAFIM DE CARVALHO
HEJ-1028 | F20799 | 100299 | VENTILADOR PULMONAR | LUFT 3 | LEISTUNG | PRÓPRIO | HEJ – HOSPITAL ESTADUAL DE JATAÍ DR. SERAFIM DE CARVALHO
HEJ-1024 | 3955 |  | VENTILADOR PULMONAR | FLEXMAG PLUS | MAGNAMED | PRÓPRIO | HEJ – HOSPITAL ESTADUAL DE JATAÍ DR. SERAFIM DE CARVALHO
HEJ-1015 | IX520200713271 | 2326567 | VENTILADOR PULMONAR | IX5 | VYAIRE | PRÓPRIO | HEJ – HOSPITAL ESTADUAL DE JATAÍ DR. SERAFIM DE CARVALHO
HEJ-1009 | IX520200611853 | 2348079 | VENTILADOR PULMONAR | IX5 | VYAIRE | PRÓPRIO | HEJ – HOSPITAL ESTADUAL DE JATAÍ DR. SERAFIM DE CARVALHO
HEJ-1002 | IX520200611845 | 2348080 | VENTILADOR PULMONAR | IX5 | VYAIRE | PRÓPRIO | HEJ – HOSPITAL ESTADUAL DE JATAÍ DR. SERAFIM DE CARVALHO
HEJ-0996 | IX520200713234 | 2336530 | VENTILADOR PULMONAR | IX5 | VYAIRE | PRÓPRIO | HEJ – HOSPITAL ESTADUAL DE JATAÍ DR. SERAFIM DE CARVALHO
HEJ-1018 | IX520200713262 | 2326558 | VENTILADOR PULMONAR | IX5 | VYAIRE | PRÓPRIO | HEJ – HOSPITAL ESTADUAL DE JATAÍ DR. SERAFIM DE CARVALHO
HEJ-1026 | 3957 | 2348062 | VENTILADOR PULMONAR | FLEXMAG PLUS | MAGNAMED | PRÓPRIO | HEJ – HOSPITAL ESTADUAL DE JATAÍ DR. SERAFIM DE CARVALHO
HEJ-1022 | I14047 | 2348052 | VENTILADOR PULMONAR | LUFT2-G | LEISTUNG | PRÓPRIO | HEJ – HOSPITAL ESTADUAL DE JATAÍ DR. SERAFIM DE CARVALHO
HEJ-0991 | IX520200713251 | 2326547 | VENTILADOR PULMONAR | IX5 | VYAIRE | PRÓPRIO | HEJ – HOSPITAL ESTADUAL DE JATAÍ DR. SERAFIM DE CARVALHO
HEJ-1020 | F20773 | 2348065 | VENTILADOR PULMONAR | LUFT 3 | LEISTUNG | PRÓPRIO | HEJ – HOSPITAL ESTADUAL DE JATAÍ DR. SERAFIM DE CARVALHO
HEJ-1812 | GB-33073735 | 003417672 | VENTILADOR PULMONAR | SV-300 | MINDRAY | LOCADO - HOSPCOM | HEJ – HOSPITAL ESTADUAL DE JATAÍ DR. SERAFIM DE CARVALHO