## DADOS DA OBRA (hidden)
DADOS DO EMPREENDIMENTO
OBJETO
DEMOLIÇÃO DO RESERVATÓRIO EXISTENTE, EXECUÇÃO DE RESERVATÓRIO METÁLICO ELEVADO E REESTRUTURAÇÃO (COM AMPLIAÇÃO) DA REDE DE DISTRIBUIÇÃO DE ÁGUA TRATADA EXISTENTE NO MUNICÍPIO DE MATRINCHÃ
ENDEREÇO
RUAS DIVERSAS
Bairro |  | Cidade |  | UF
DIVERSOS |  | MATRINCHÃ |  | GO
Área Total de Construção | BDI | ENCARGOS SOCIAIS HORISTAS | Data do Orçamento
| 24.64% | 81.63% | 04/11/2024
Prazo | BDI REDUZIDO | ENCARGOS SOCIAIS MENSALISTAS | Revisão
04 MESES | 14.19% | 45.28% | 00
BASE
GOINFRA CIVIL-06/2024, GOINFRA RODOVIÁRIA-06/2024, SINAPI-08/2024, ORSE-06/2024, SENFRA-CE-028, SCO-08/2024, CPOS-06/2024, EMBASA-05/2024, SIURB-01/2024

## CAPA - ORÇAMENTO
ORÇAMENTO
OBJETO: | DEMOLIÇÃO DO RESERVATÓRIO EXISTENTE, EXECUÇÃO DE RESERVATÓRIO METÁLICO ELEVADO E REESTRUTURAÇÃO (COM AMPLIAÇÃO) DA REDE DE DISTRIBUIÇÃO DE ÁGUA TRATADA EXISTENTE NO MUNICÍPIO DE MATRINCHÃ
LOCAL: | RUAS DIVERSAS, MATRINCHÃ, GO
DATA: | 04/11/2024
RESPONSÁVEL: | ENGENHEIRO CIVIL THIAGO ALVES SILVA
CREA: | 1004804750D-GO
ART: | 1020240293330

## CAPA - VANTAJOSIDADE
VANTAJOSIDADE

## VANTAJOSIDADE
CÁLCULO DE VANTAJOSIDADE
OBJETO: | DEMOLIÇÃO DO RESERVATÓRIO EXISTENTE, EXECUÇÃO DE RESERVATÓRIO METÁLICO ELEVADO E REESTRUTURAÇÃO (COM AMPLIAÇÃO) DA REDE DE DISTRIBUIÇÃO DE ÁGUA TRATADA EXISTENTE NO MUNICÍPIO DE MATRINCHÃ |  |  |  | DATA: | 04/11/2024
LOCAL: | RUAS DIVERSAS, MATRINCHÃ, GO |  |  |  | REVISÃO: | 00
O cálculo de vantajosidade se baseia na comparação direta entre os valores totais do orçamento e a escolha pelo que representa o menor valor, para tanto temos:
|  | a. Orçamento com desoneração: | 2173707.22
|  | b. Orçamento sem desoneração: | 2129342.77
|  | % de Diferença (a / b) |  | 2.083%
|  | ORÇAMENTO COM MELHOR VANTAJOSIDADE: | SEM DESONERAÇÃO

## CAPA - ORÇAMENTO (SD)
ORÇAMENTO SEM DESONERAÇÃO

## ORÇAMENTO RESUMO (SD)
ORÇAMENTO RESUMO SEM DESONERAÇÃO
OBJETO: | DEMOLIÇÃO DO RESERVATÓRIO EXISTENTE, EXECUÇÃO DE RESERVATÓRIO METÁLICO ELEVADO E REESTRUTURAÇÃO (COM AMPLIAÇÃO) DA REDE DE DISTRIBUIÇÃO DE ÁGUA TRATADA EXISTENTE NO MUNICÍPIO DE MATRINCHÃ |  | DATA: | 04/11/2024 |  | ENCARGOS SOCIAIS HORISTAS: | 108.8%
LOCAL: | RUAS DIVERSAS, MATRINCHÃ, GO |  | REVISÃO: | 00 |  | ENCARGOS SOCIAIS MENSALISTAS: | 67.24%
BASE: | GOINFRA CIVIL-06/2024, GOINFRA RODOVIÁRIA-06/2024, SINAPI-08/2024, ORSE-06/2024, SENFRA-CE-028, SCO-08/2024, CPOS-06/2024, EMBASA-05/2024, SIURB-01/2024 |  | PRAZO: | 04 MESES |  | BDI OBRA: | 24.64%
[6 empty] | BDI DIFERENCIADO: | 14.19%
Item |  | Descrição |  |  |  |  | Total
1 |  | ADMINISTRAÇÃO LOCAL |  |  |  |  | 125271.4
2 |  | CANTEIRO DE OBRAS |  |  |  |  | 198649.82
3 |  | SERVIÇOS PRELIMINARES |  |  |  |  | 36340
4 |  | DEMOLIÇÕES |  |  |  |  | 48722.83
5 |  | MOVIMENTO DE TERRA |  |  |  |  | 168993.37
6 |  | FUNDAÇÕES |  |  |  |  | 118158.17
7 |  | ESTRUTURA DE CONCRETO |  |  |  |  | 192932.75
8 |  | ALVENARIAS E PAINÉIS |  |  |  |  | 39639.52
9 |  | ESQUADRIAS |  |  |  |  | 15231.45
10 |  | IMPERMEABILIZAÇÕES |  |  |  |  | 300.17
11 |  | REVESTIMENTO DE PAREDES |  |  |  |  | 3100.34
12 |  | PAVIMENTAÇÃO |  |  |  |  | 86073.98
13 |  | PINTURAS |  |  |  |  | 2262.78
14 |  | INSTALAÇÕES ELÉTRICAS |  |  |  |  | 27051.01
15 |  | INSTALAÇÕES DE SPDA |  |  |  |  | 7684.85
16 |  | INSTALAÇÕES HIDRÁULICAS - REDE DE ABASTECIMENTO |  |  |  |  | 1042457.69
17 |  | SERVIÇOS COMPLEMENTARES |  |  |  |  | 16472.64
[5 empty] | Total sem BDI |  | 1749888.06
[5 empty] | Total do BDI |  | 379454.71
[5 empty] | Total Geral |  | 2129342.77

## ORÇAMENTO SINTÉTICO (SD)
ORÇAMENTO SINTÉTICO SEM DESONERAÇÃO
OBJETO: | DEMOLIÇÃO DO RESERVATÓRIO EXISTENTE, EXECUÇÃO DE RESERVATÓRIO METÁLICO ELEVADO E REESTRUTURAÇÃO (COM AMPLIAÇÃO) DA REDE DE DISTRIBUIÇÃO DE ÁGUA TRATADA EXISTENTE NO MUNICÍPIO DE MATRINCHÃ |  |  | DATA: | 04/11/2024 |  |  |  | ENCARGOS SOCIAIS HORISTAS: | 108.8%
LOCAL: | RUAS DIVERSAS, MATRINCHÃ, GO |  |  | REVISÃO: | 00 |  |  |  | ENCARGOS SOCIAIS MENSALISTAS: | 67.24%
BASE: | GOINFRA CIVIL-06/2024, GOINFRA RODOVIÁRIA-06/2024, SINAPI-08/2024, ORSE-06/2024, SENFRA-CE-028, SCO-08/2024, CPOS-06/2024, EMBASA-05/2024, SIURB-01/2024 |  |  | PRAZO: | 04 MESES |  |  |  | BDI OBRA: | 24.64%
[9 empty] | BDI DIFERENCIADO: | 14.19%
Item | Código | Banco | Descrição | Und | Qtd | Valor Unit | Valor Total sem BDI | BDI | Valor Unit com BDI | Valor Total com BDI
1 |  |  | ADMINISTRAÇÃO LOCAL |  |  |  | 100528.2 |  |  | 125271.4
1.1 | 250101 | GOINFRA CIVIL | ENGENHEIRO - (OBRAS CIVIS) | H | 300 | 96.79 | 29037 | 24.64% | 120.63 | 36189
1.2 | 250103 | GOINFRA CIVIL | ENCARREGADO - (OBRAS CIVIS) | H | 880 | 26.12 | 22985.6 | 24.64% | 32.55 | 28644
1.3 | 250105 | GOINFRA CIVIL | ALMOXARIFE - (OBRAS CIVIS) | H | 880 | 18.76 | 16508.8 | 24.64% | 23.38 | 20574.4
1.4 | 250110 | GOINFRA CIVIL | VIGIA DE OBRAS - (NOTURNO E NO SÁBADO/DOMINGO DIURNO) - O.C. | H | 1760 | 18.18 | 31996.8 | 24.64% | 22.65 | 39864
2 |  |  | CANTEIRO DE OBRAS |  | 1 |  | 159399.3 |  | 0 | 198649.82
2.1 | 020212 | GOINFRA CIVIL | BARRACÃO DE OBRAS PADRÃO GOINFRA ( BLOCOS,COBERTURAS,PASSARELAS E MÓVEIS), SEM ALOJAMENTO E LAVANDERIA , COM PINTURA, EM CONSONÂNCIA COM AS NR | m² | 235.42 | 304.16 | 71605.34 | 24.64% | 379.1 | 89247.72
2.2 | 020303 | GOINFRA CIVIL | DEPÓSITO PARA CIMENTO TIPO II COM PINTURA PADRÃO GOINFRA (3,30 X 3,30 M) A=10,89 M2 (C/ REAPROV. 1 VEZ ) - INCLUSO PALETES | un | 1 | 3684.39 | 3684.39 | 24.64% | 4592.22 | 4592.22
2.3 | 020400 | GOINFRA CIVIL | LIGAÇÃO PROVISÓRIA DE ÁGUA (INCLUSO RETIRADA DO ESGOTO SANITÁRIO) - PD. GOINFRA | Un | 1 | 3342.16 | 3342.16 | 24.64% | 4165.66 | 4165.66
2.4 | 020501 | GOINFRA CIVIL | LIGAÇÃO PROVISÓRIA LUZ E FORÇA - PD. GOINFRA | Un | 1 | 4829.81 | 4829.81 | 24.64% | 6019.87 | 6019.87
2.5 | 021602 | GOINFRA CIVIL | EPI/PGR/PCMSO/EXAMES/TREINAMENTOS/VISITAS - ÁREAS EDIFICADAS/COBERTAS/FECHADAS | m² | 451.2 | 47.75 | 21544.8 | 24.64% | 59.51 | 26850.91
2.6 | 020200 | GOINFRA CIVIL | FERRAMENTAS (MANUAIS/ELÉTRICAS) E MATERIAL DE LIMPEZA PERMANENTE DA OBRA - ÁREAS EDIFICADAS/COBERTAS/FECHADAS | m² | 902.4 | 7.39 | 6668.73 | 24.64% | 9.21 | 8311.1
2.7 | 021301 | GOINFRA CIVIL | PLACA DE OBRA PLOTADA EM CHAPA METÁLICA 26 , AFIXADA EM CAVALETES DE MADEIRA DE LEI (VIGOTAS 6X12CM) - PADRÃO GOINFRA | m² | 7.5 | 386.74 | 2900.55 | 24.64% | 482.03 | 3615.22
2.8 | 271502 | GOINFRA CIVIL | CANTINA - (OBRAS CIVIS) | RE | 1736 | 22.5 | 39060 | 24.64% | 28.04 | 48677.44
2.9 | 271500 | GOINFRA CIVIL | CAFE DA MANHA | RE | 1736 | 3.32 | 5763.52 | 24.64% | 4.13 | 7169.68
3 |  |  | SERVIÇOS PRELIMINARES |  |  |  | 29159.8 |  | 0 | 36340
3.1 | 020190 | GOINFRA CIVIL | LIMPEZA MECÂNICA DE TERRENO | m² | 592.63 | 0.23 | 136.3 | 24.64% | 0.28 | 165.93
3.2 | 020702 | GOINFRA CIVIL | LOCAÇÃO DE OBRAS DE PEQUENO PORTE COM CAVALETE, INCLUSO PINTURA (FACE INTERNA DO SARRAFO 10CM) E PIQUETE COM TESTEMUNHA | m² | 58.89 | 5.51 | 324.48 | 24.64% | 6.86 | 403.98
3.3 | 050250 | GOINFRA CIVIL | TRAÇO DE CONCRETO | Un | 1 | 1486.62 | 1486.62 | 24.64% | 1852.92 | 1852.92
3.4 | 050251 | GOINFRA CIVIL | CORPO DE PROVA | Un | 42 | 15 | 630 | 24.64% | 18.69 | 784.98
3.5 | SEINFRA-0131 | Próprio | PLACA DE SINALIZACAO PARA OBRA NA VIA PUBLICA, TIPO CAVALETE ARTICULADO, CONFECCIONADO EM CHAPA PET 2,4MM, FUNDO, TEXTOS E SIMBOLOS EM VINIL AUTO ADESIVO, ESTRUTURA EM ACO TRATADO A BASE DE WASH PRIMER, PINTADO PELO PROCESSO ELETROSTATICO, NAS DIMENSOES DE 0,60M X 1,00M. FORNECIMENTO. (ADAPTADO DE SCO AD 20.25.0210) | un | 10 | 576 | 5760 | 24.64% | 717.92 | 7179.2
3.6 | SEINFRA-0132 | Próprio | CONE PLASTICO PARA SINALIZAÇÃO | UN | 20 | 36.9 | 738 | 24.64% | 45.99 | 919.8
3.7 | 42301 | GOINFRA RODOVIARIA | MOBILIZAÇÃO / DESMOBILIZAÇÃO - CONFORME DEMONSTRATIVO | un | 1 | 20084.4 | 20084.4 | 24.64% | 25033.19 | 25033.19
4 |  |  | DEMOLIÇÕES |  |  |  | 39096.13 |  | 0 | 48722.83
4.1 | SEINFRA-0111 | Próprio | DEMOLIÇÃO DE LAJES, EM CONCRETO ARMADO, DE FORMA MECANIZADA COM MARTELETE, SEM REAPROVEITAMENTO. (ADAPTADO DE SINAPI 97629) | m³ | 39.14 | 80.02 | 3131.98 | 24.64% | 99.73 | 3903.43
4.2 | SEINFRA-0112 | Próprio | DEMOLIÇÃO DE PILARES E VIGAS EM CONCRETO ARMADO, DE FORMA MECANIZADA COM MARTELETE, SEM REAPROVEITAMENTO. (ADAPTADO DE SINAPI 97627) | m³ | 12 | 171.85 | 2062.2 | 24.64% | 214.19 | 2570.28
4.3 | 020130 | GOINFRA CIVIL | DEMOLIÇÃO MANUAL DE ALAMBRADO - POSTE DE CONCRETO/TELA/VIGA COM TRANSPORTE ATE CAÇAMBA E CARGA | m | 57.7 | 20.34 | 1173.61 | 24.64% | 25.35 | 1462.69
4.4 | SEINFRA-0117 | Próprio | DEMOLIÇÃO PARCIAL DE PAVIMENTO ASFÁLTICO, DE FORMA MECANIZADA, SEM REAPROVEITAMENTO. (ADAPTADO DE SINAPI 97636) | m² | 241.75 | 21.11 | 5103.34 | 24.64% | 26.31 | 6360.44
4.5 | 030101 | GOINFRA CIVIL | TRANSPORTE DE ENTULHO EM CAMINHÃO INCLUSO A CARGA MANUAL | m³ | 584.78 | 47.24 | 27625 | 24.64% | 58.87 | 34425.99
5 |  |  | MOVIMENTO DE TERRA |  |  |  | 135659.17 |  | 0 | 168993.37
5.1 | 040101 | GOINFRA CIVIL | ESCAVACAO MANUAL DE VALAS < 1 MTS. (OBRAS CIVIS) | m³ | 33.02 | 37.51 | 1238.58 | 24.64% | 46.75 | 1543.68
5.2 | 040103 | GOINFRA CIVIL | ESCAVAÇAO MANUAL DE VALAS PROF. 1 A 2 M | m³ | 51.93 | 47.5 | 2466.67 | 24.64% | 59.2 | 3074.25
5.3 | 041004 | GOINFRA CIVIL | ESCAVACAO MECANICA | m³ | 4125.12 | 2.22 | 9157.76 | 24.64% | 2.76 | 11385.33
5.4 | 050901 | GOINFRA CIVIL | ESCAVACAO MANUAL DE VALAS (SAPATAS/BLOCOS) | m³ | 33.9 | 47.5 | 1610.25 | 24.64% | 59.2 | 2006.88
5.5 | 041002 | GOINFRA CIVIL | APILOAMENTO | m² | 3366.29 | 5.84 | 19659.13 | 24.64% | 7.27 | 24472.92
5.6 | 041146 | GOINFRA CIVIL | FORNECIMENTO DE SOLO PARA ATERRO - EXCLUSO TRANSPORTE PARA OBRA | m³ | 5.17 | 18.96 | 98.02 | 24.64% | 23.63 | 122.16
5.7 | 041006 | GOINFRA CIVIL | TRANSPORTE DE MATERIAL ESCAVADO M3.KM | m3km | 33.62 | 2.64 | 88.75 | 24.64% | 3.29 | 110.6
5.8 | 051027 | GOINFRA CIVIL | LASTRO DE BRITA (OBRAS CIVIS) | m³ | 168.34 | 215.03 | 36198.15 | 24.64% | 268.01 | 45116.8
5.9 | 041013 | GOINFRA CIVIL | COMPACTAÇÃO MECÂNICA DE SOLO COM COMPACTADOR DE PERCUSSÃO (SAPO MECÂNICO) | m³ | 3204.1 | 6.93 | 22204.41 | 24.64% | 8.63 | 27651.38
5.10 | 050905 | GOINFRA CIVIL | REATERRO COM APILOAMENTO MECÂNICO (BLOCOS/SAPATAS) | m³ | 93.53 | 4.07 | 380.66 | 24.64% | 5.07 | 474.19
5.11 | 050903 | GOINFRA CIVIL | REATERRO COM APILOAMENTO MANUAL (BLOCOS/SAPATAS) | m³ | 881.37 | 24.85 | 21902.04 | 24.64% | 30.97 | 27296.02
5.12 | SEINFRA-0105 | Próprio | ESCORAMENTO DE VALA, TIPO PONTALETEAMENTO, COM PROFUNDIDADE DE 0 A 1,5 M, LARGURA MENOR QUE 1,5 M. (ADAPTADO DE SINAPI 101570) | m² | 1057.05 | 19.54 | 20654.75 | 24.64% | 24.35 | 25739.16
6 |  |  | FUNDAÇÕES |  |  |  | 94814.01 |  | 0 | 118158.17
6.1 |  |  | CONTENÇÕES |  |  |  | 9400.35 |  | 0 | 11716.07
6.1.1 | 051024 | GOINFRA CIVIL | PREPARO COM BETONEIRA E TRANSPORTE MANUAL DE CONCRETO PARA LASTRO - (O.C.) | m³ | 0.57 | 477.34 | 272.08 | 24.64% | 594.95 | 339.12
6.1.2 | 051009 | GOINFRA CIVIL | FORMA TABUA PINHO PARA FUNDACOES U=3V - (OBRAS CIVIS) | m² | 13.56 | 79.49 | 1077.88 | 24.64% | 99.07 | 1343.38
6.1.3 | 052003 | GOINFRA CIVIL | ACO CA-50A - 6,3 MM (1/4") - (OBRAS CIVIS) | Kg | 104.44 | 11.04 | 1153.01 | 24.64% | 13.76 | 1437.09
6.1.4 | 052004 | GOINFRA CIVIL | ACO CA 50-A - 8,0 MM (5/16") - (OBRAS CIVIS) | Kg | 90.31 | 10.97 | 990.7 | 24.64% | 13.67 | 1234.53
6.1.5 | 052005 | GOINFRA CIVIL | ACO CA-50A - 10,0 MM (3/8") - (OBRAS CIVIS) | Kg | 35.44 | 10.76 | 381.33 | 24.64% | 13.41 | 475.25
6.1.6 | 052014 | GOINFRA CIVIL | ACO CA-60 - 5,0 MM - (OBRAS CIVIS) | Kg | 6.95 | 12.72 | 88.4 | 24.64% | 15.85 | 110.15
6.1.7 | 051030 | GOINFRA CIVIL | PREPARO COM BETONEIRA E TRANSPORTE MANUAL DE CONCRETO FCK=25 MPA | m³ | 3.98 | 524.19 | 2086.27 | 24.64% | 653.35 | 2600.33
6.1.8 | 051055 | GOINFRA CIVIL | LANÇAMENTO/APLICAÇÃO/ADENSAMENTO MANUAL DE CONCRETO - (O.C.) | m³ | 3.98 | 52.04 | 207.11 | 24.64% | 64.86 | 258.14
6.1.9 | SEINFRA-0022 | Próprio | CORTINA CANALETA CONCRETO 14X19X39 PARA SER CHEIA CONCRETO ARMADO (0,0568M3/M2) - EXCLUSO O CONCRETO. (ADAPTADO DE GOINFRA CIVIL 110106) | m² | 30.16 | 104.23 | 3143.57 | 24.64% | 129.91 | 3918.08
6.2 |  |  | ESTACAS |  |  |  | 46233.7 |  | 0 | 57614
6.2.1 | SEINFRA-0023 | Próprio | ESTACA ESCAVADA MECANICAMENTE - Ø 400MM. (ADAPTADO DE ORSE 9950) | m | 300 | 30.74 | 9222 | 24.64% | 38.31 | 11493
6.2.2 | 052003 | GOINFRA CIVIL | ACO CA-50A - 6,3 MM (1/4") - (OBRAS CIVIS) | Kg | 185.22 | 11.04 | 2044.82 | 24.64% | 13.76 | 2548.62
6.2.3 | 052007 | GOINFRA CIVIL | ACO CA - 50 - 16,0 MM (5/8") - (OBRAS CIVIS) | Kg | 1136.16 | 11.4 | 12952.22 | 24.64% | 14.2 | 16133.47
6.2.4 | 051030 | GOINFRA CIVIL | PREPARO COM BETONEIRA E TRANSPORTE MANUAL DE CONCRETO FCK=25 MPA | m³ | 37.7 | 524.19 | 19761.96 | 24.64% | 653.35 | 24631.29
6.2.5 | 051055 | GOINFRA CIVIL | LANÇAMENTO/APLICAÇÃO/ADENSAMENTO MANUAL DE CONCRETO - (O.C.) | m³ | 37.7 | 52.04 | 1961.9 | 24.64% | 64.86 | 2445.22
6.2.6 | SEINFRA-0024 | Próprio | ARRASAMENTO MECANICO DE ESTACA DE CONCRETO ARMADO, DIAMETROS DE ATÉ 40 CM. (ADAPTADO DE SINAPI 95601) | UN | 20 | 14.54 | 290.8 | 24.64% | 18.12 | 362.4
6.3 |  |  | BLOCOS |  |  |  | 39179.96 |  | 0 | 48828.1
6.3.1 | 051024 | GOINFRA CIVIL | PREPARO COM BETONEIRA E TRANSPORTE MANUAL DE CONCRETO PARA LASTRO - (O.C.) | m³ | 1.84 | 477.34 | 878.3 | 24.64% | 594.95 | 1094.7
6.3.2 | 051009 | GOINFRA CIVIL | FORMA TABUA PINHO PARA FUNDACOES U=3V - (OBRAS CIVIS) | m² | 114.02 | 79.49 | 9063.44 | 24.64% | 99.07 | 11295.96
6.3.3 | 052003 | GOINFRA CIVIL | ACO CA-50A - 6,3 MM (1/4") - (OBRAS CIVIS) | Kg | 157 | 11.04 | 1733.28 | 24.64% | 13.76 | 2160.32
6.3.4 | 052004 | GOINFRA CIVIL | ACO CA 50-A - 8,0 MM (5/16") - (OBRAS CIVIS) | Kg | 42.83 | 10.97 | 469.84 | 24.64% | 13.67 | 585.48
6.3.5 | 052007 | GOINFRA CIVIL | ACO CA - 50 - 16,0 MM (5/8") - (OBRAS CIVIS) | Kg | 534.63 | 11.4 | 6094.78 | 24.64% | 14.2 | 7591.74
6.3.6 | 051030 | GOINFRA CIVIL | PREPARO COM BETONEIRA E TRANSPORTE MANUAL DE CONCRETO FCK=25 MPA | m³ | 33.75 | 524.19 | 17691.41 | 24.64% | 653.35 | 22050.56
6.3.7 | 051055 | GOINFRA CIVIL | LANÇAMENTO/APLICAÇÃO/ADENSAMENTO MANUAL DE CONCRETO - (O.C.) | m³ | 33.75 | 52.04 | 1756.35 | 24.64% | 64.86 | 2189.02
6.3.8 | SEINFRA-0119 | Próprio | CONCRETO CICLÓPICO FCK = 15MPA, 30% PEDRA DE MÃO EM VOLUME REAL, INCLUSIVE LANÇAMENTO. (ADAPTADO DE SINAPI 102487) | m³ | 2.38 | 627.13 | 1492.56 | 24.64% | 781.65 | 1860.32
7 |  |  | ESTRUTURA DE CONCRETO |  |  |  | 154815.16 |  | 0 | 192932.75
7.1 |  |  | FORMAS E ESCORAMENTOS |  |  |  | 19442.52 |  | 0 | 24232.86
7.1.1 | 060214 | GOINFRA CIVIL | FORMA CHAPA DE COMPENSADO PLASTIFICADO 12 MM-VIGA/PILAR U=1V- (OBRAS CIVIS) | m² | 92.8 | 209.51 | 19442.52 | 24.64% | 261.13 | 24232.86
7.2 |  |  | ARMAÇÃO |  |  |  | 87707.92 |  | 0 | 109291.04
7.2.1 | 060303 | GOINFRA CIVIL | ACO CA-50-A - 6,3 MM (1/4") - (OBRAS CIVIS) | Kg | 23.99 | 11.04 | 264.84 | 24.64% | 13.76 | 330.1
7.2.2 | 060304 | GOINFRA CIVIL | ACO CA-50 A - 8,0 MM (5/16") - (OBRAS CIVIS) | Kg | 694.95 | 10.97 | 7623.6 | 24.64% | 13.67 | 9499.96
7.2.3 | 060305 | GOINFRA CIVIL | ACO CA-50A - 10,0 MM (3/8") - (OBRAS CIVIS) | Kg | 96.62 | 10.76 | 1039.63 | 24.64% | 13.41 | 1295.67
7.2.4 | 060308 | GOINFRA CIVIL | ACO CA 50-A - 20,0 MM (3/4") - (OBRAS CIVIS) | Kg | 6101.94 | 11.38 | 69440.07 | 24.64% | 14.18 | 86525.5
7.2.5 | 060310 | GOINFRA CIVIL | ACO CA 50-A - 25,0 MM (1") - (OBRAS CIVIS) | Kg | 819.92 | 11.37 | 9322.49 | 24.64% | 14.17 | 11618.26
7.2.6 | 060314 | GOINFRA CIVIL | ACO CA - 60 - 5,0 MM - (OBRAS CIVIS) | Kg | 1.36 | 12.72 | 17.29 | 24.64% | 15.85 | 21.55
7.3 |  |  | CONCRETO |  |  |  | 47431.67 |  | 0 | 59118.38
7.3.1 | 060517 | GOINFRA CIVIL | PREPARO COM BETONEIRA E TRANSPORTE MANUAL DE CONCRETO FCK=25 MPA | m³ | 81.92 | 524.19 | 42941.64 | 24.64% | 653.35 | 53522.43
7.3.2 | 060802 | GOINFRA CIVIL | LANÇAMENTO/APLICAÇÃO/ADENSAMENTO DE CONCRETO EM ESTRUTURA - (O.C.) | m³ | 81.92 | 54.81 | 4490.03 | 24.64% | 68.31 | 5595.95
7.4 |  |  | DIVERSOS |  |  |  | 233.05 |  | 0 | 290.47
7.4.1 | 061101 | GOINFRA CIVIL | FORRO EM LAJE PRE-MOLDADA INCLUSO CAPEAMENTO/ARMADURA DE DISTRIBUIÇÃO/ESCORAMENTO E FORMA/DESFORMA | m² | 1.89 | 123.31 | 233.05 | 24.64% | 153.69 | 290.47
8 |  |  | ALVENARIAS E PAINÉIS |  |  |  | 31804.09 |  | 0 | 39639.52
8.1 | 100102 | GOINFRA CIVIL | ALVENARIA DE TIJOLO COMUM 1/2 VEZ - ARGAMASSA (1CI | m² | 21.86 | 98.81 | 2159.98 | 24.64% | 123.15 | 2692.05
8.2 | SEINFRA-0107 | Próprio | MURO DIVISÓRIO EM BLOCO DE CONCRETO COM ACABAMENTO APARENTE, ESP. 15 CM, ALTURA DE 220 CM, COM ESTACA BROCA, PROF.: 250 CM, FORMA EM CONTRA BARRANCO, INCLUSIVE ESCAVAÇÃO COM TRANSPORTE E RETIRADA DO MATERIAL ESCAVADO (EM CAÇAMBA) | m² | 126.94 | 229.98 | 29193.66 | 24.64% | 286.64 | 36386.08
8.3 | 100155 | GOINFRA CIVIL | ALVENARIA DE TIJOLO FURADO 1/2 VEZ 11,5 X 19 X 19 - ARG. ( 1 CALH | m² | 6.3 | 71.5 | 450.45 | 24.64% | 89.11 | 561.39
9 |  |  | ESQUADRIAS |  |  |  | 12220.44 |  | 0 | 15231.45
9.1 |  |  | ESQUADRIAS DE FERRO |  |  |  | 12220.44 |  | 0 | 15231.45
9.1.1 | SEINFRA-0027 | Próprio | TAMPA DE INSPEÇÃO EM CHAPA METÁLICA DE 3/8". (ADAPTADO DE ORSE 4117) | m² | 9.12 | 673.85 | 6145.51 | 24.64% | 839.88 | 7659.7
9.1.2 | 080840 | GOINFRA CIVIL | TAMPA T-5 ARTICULADA 20X20 | Un | 1 | 38.97 | 38.97 | 24.64% | 48.57 | 48.57
9.1.3 | 180703 | GOINFRA CIVIL | ESCADA TIPO MARINHEIRO SEM GUARDA CORPO PADRÃO GOINFRA ( H <= 3M) | m | 3.2 | 387.15 | 1238.88 | 24.64% | 482.54 | 1544.12
9.1.4 | 180280 | GOINFRA CIVIL | PORTÃO DE ABRIR 02 FOLHAS DE TELA/TUBO FoGo 1.1/2" PT1/PT2 C/FERRAGENS | m² | 7.4 | 392.13 | 2901.76 | 24.64% | 488.75 | 3616.75
9.1.5 | 180281 | GOINFRA CIVIL | PORTÃO DE ABRIR 01 FOLHA TELA/TUBO FoGo 1.1/2" PT3 C/FERRAGENS | m² | 2.22 | 421.94 | 936.7 | 24.64% | 525.9 | 1167.49
9.1.6 | 180505 | GOINFRA CIVIL | PORTA DE ABRIR DE 02 FOLHAS EM VENEZIANA PF-5 C/FERRAGENS | m² | 1.8 | 532.57 | 958.62 | 24.64% | 663.79 | 1194.82
10 |  |  | IMPERMEABILIZAÇÕES |  |  |  | 240.85 |  | 0 | 300.17
10.1 |  |  | PREPARO E PROTEÇÕES |  |  |  | 83.19 |  | 0 | 103.67
10.1.1 | 120101 | GOINFRA CIVIL | REGULARIZAÇÃO (1:3) E=2 CM | m² | 1.89 | 22.79 | 43.07 | 24.64% | 28.4 | 53.67
10.1.2 | 120207 | GOINFRA CIVIL | PROTECAO MECANICA (1:3) E=2 CM | m² | 1.89 | 21.23 | 40.12 | 24.64% | 26.46 | 50
10.2 |  |  | IMPERMEABILIZANTES |  |  |  | 157.66 |  | 0 | 196.5
10.2.1 | 120107 | GOINFRA CIVIL | MANTA ASFÁLTICA TIPO III - B ( 3 MM) | m² | 1.89 | 83.42 | 157.66 | 24.64% | 103.97 | 196.5
11 |  |  | REVESTIMENTO DE PAREDES |  |  |  | 2487.5 |  | 0 | 3100.34
11.1 |  |  | REVESTIMENTOS ARGAMASSADOS |  |  |  | 555.23 |  | 0 | 691.97
11.1.1 | 200101 | GOINFRA CIVIL | CHAPISCO COMUM | m² | 16.88 | 6.05 | 102.12 | 24.64% | 7.54 | 127.27
11.1.2 | 200201 | GOINFRA CIVIL | EMBOÇO (1CI:4 ARML) | m² | 9.2 | 24.2 | 222.64 | 24.64% | 30.16 | 277.47
11.1.3 | 200500 | GOINFRA CIVIL | REBOCO PAULISTA A-7 (1 CALH,4 ARMLC) | m² | 7.68 | 30.01 | 230.47 | 24.64% | 37.4 | 287.23
11.2 |  |  | REVESTIMENTOS CERÂMICOS / PORCELANATOS |  |  |  | 1932.27 |  | 0 | 2408.37
11.2.1 | 201003 | GOINFRA CIVIL | PASTILHA PORCELANA C/ARGAMASSA FLEXIVEL | m² | 9.2 | 210.03 | 1932.27 | 24.64% | 261.78 | 2408.37
12 |  |  | PAVIMENTAÇÃO |  |  |  | 69094.11 |  | 0 | 86073.98
12.1 |  |  | CIMENTADOS E CONCRETOS |  |  |  | 8339.92 |  | 0 | 10394.15
12.1.1 | 120101 | GOINFRA CIVIL | REGULARIZAÇÃO (1:3) E=2 CM | m² | 7.04 | 22.79 | 160.44 | 24.64% | 28.4 | 199.93
12.1.2 | 220100 | GOINFRA CIVIL | PASSEIO PROTECAO EM CONC.DESEMPEN.5 CM 1:2,5:3,5 (INCLUSO ESPELHO DE 30CM/ESCAVAÇÃO/REATERRO/APILOAMENTO/ATERRO INTERNO) | m² | 37.14 | 88.79 | 3297.66 | 24.64% | 110.66 | 4109.91
12.1.3 | 220108 | GOINFRA CIVIL | PISO CONCRETO SEMI POLIDO COM LASTRO (BASE) E=7,0 CM | m² | 68.44 | 71.33 | 4881.82 | 24.64% | 88.9 | 6084.31
12.2 |  |  | ASFALTOS |  |  |  | 60754.19 |  | 0 | 75679.83
12.2.1 | 44201 | GOINFRA RODOVIARIA | PINTURA DE LIGAÇÃO (PAV.URB.) | m² | 4835 | 0.36 | 1740.6 | 24.64% | 0.44 | 2127.4
12.2.2 | 44205 | GOINFRA RODOVIARIA | PRÉ-MISTURADO A FRIO - PMF (PAV.URB.) | m³ | 241.75 | 244.11 | 59013.59 | 24.64% | 304.25 | 73552.43
13 |  |  | PINTURAS |  |  |  | 1815.56 |  | 0 | 2262.78
13.1 |  |  | PINTURA DE PAREDES E TETOS |  |  |  | 199.21 |  | 0 | 248.21
13.1.1 | 261300 | GOINFRA CIVIL | EMASSAMENTO COM MASSA PVA DUAS DEMAOS | m² | 7.68 | 12.63 | 96.99 | 24.64% | 15.74 | 120.88
13.1.2 | 261000 | GOINFRA CIVIL | PINTURA LATEX ACRILICA 2 DEMAOS C/SELADOR | m² | 7.68 | 13.31 | 102.22 | 24.64% | 16.58 | 127.33
13.2 |  |  | PINTURAS DE SUPERFÍCIES METÁLICAS |  |  |  | 1616.35 |  | 0 | 2014.57
13.2.1 | 261602 | GOINFRA CIVIL | PINTURA TINTA ESMALTE PARA ESQUADRIAS DE FERRO C FUNDO ANTICORROSIVO | m² | 61.74 | 26.18 | 1616.35 | 24.64% | 32.63 | 2014.57
14 |  |  | INSTALAÇÕES ELÉTRICAS |  |  |  | 21704.33 |  | 0 | 27051.01
14.1 |  |  | ELETRODUTOS E CABOS |  |  |  | 6034.75 |  | 0 | 7520.95
14.1.1 | 071201 | GOINFRA CIVIL | ELETRODUTO DE PVC RIGIDO DIAMETRO 3/4" | M | 64.64 | 12.3 | 795.07 | 24.64% | 15.33 | 990.93
14.1.2 | 071212 | GOINFRA CIVIL | ELETRODUTO EM AÇO GALVANIZADO A FOGO DIÂMETRO 1" - PESADO | M | 56.4 | 46.51 | 2623.16 | 24.64% | 57.97 | 3269.5
14.1.3 | 070581 | GOINFRA CIVIL | CABO FLEXÍVEL PVC (70° C), 0,6/1 KV, 2,5 MM2 | M | 370.69 | 6.46 | 2394.65 | 24.64% | 8.05 | 2984.05
14.1.4 | 070584 | GOINFRA CIVIL | CABO FLEXÍVEL PVC (70° C), 0,6/1 KV, 10 MM2 | M | 19.16 | 11.58 | 221.87 | 24.64% | 14.43 | 276.47
14.2 |  |  | PEÇAS, CONEXÕES E COMPLEMENTOS |  |  |  | 15669.58 |  | 0 | 19530.06
14.2.1 | 072320 | GOINFRA CIVIL | RELE FOTO ELETRICO COM BASE | Un | 5 | 73.38 | 366.9 | 24.64% | 91.46 | 457.3
14.2.2 | 071702 | GOINFRA CIVIL | LUVA EM AÇO GALVANIZADO DIÂMETRO 1" | Un | 14 | 6.89 | 96.46 | 24.64% | 8.58 | 120.12
14.2.3 | 071152 | GOINFRA CIVIL | CURVA DE 90 GRAUS AÇO GALVANIZADO DIAM.1" | Un | 5 | 14.89 | 74.45 | 24.64% | 18.55 | 92.75
14.2.4 | 070501 | GOINFRA CIVIL | CABECOTE DE LIGA DE ALUMINIO DIAM. 1" | Un | 5 | 7.44 | 37.2 | 24.64% | 9.27 | 46.35
14.2.5 | 070229 | GOINFRA CIVIL | ARAME GALVANIZADO 12 BWG | Kg | 1 | 51.7 | 51.7 | 24.64% | 64.43 | 64.43
14.2.6 | 071741 | GOINFRA CIVIL | LUVA PVC ROSQUEAVEL DIAMETRO 3/4" | Un | 16 | 2.81 | 44.96 | 24.64% | 3.5 | 56
14.2.7 | SEINFRA-0028 | Próprio | CONDULETE DE ALUMÍNIO, TIPO C, PARA ELETRODUTO DE AÇO GALVANIZADO DN 25 MM (1''), APARENTE - FORNECIMENTO E INSTALAÇÃO. (ADAPTADO DE SINAPI 95781) | UN | 2 | 27.61 | 55.22 | 24.64% | 34.41 | 68.82
14.2.8 | SEINFRA-0029 | Próprio | CONDULETE DE ALUMÍNIO, TIPO T, PARA ELETRODUTO DE AÇO GALVANIZADO DN 25 MM (1''), APARENTE - FORNECIMENTO E INSTALAÇÃO. (ADAPTADO DE SINAPI 95796) | UN | 1 | 36.46 | 36.46 | 24.64% | 45.44 | 45.44
14.2.9 | 070372 | GOINFRA CIVIL | BRACADEIRA METALICA TIPO "D" DIAM. 1" | Un | 11 | 1.71 | 18.81 | 24.64% | 2.13 | 23.43
14.2.10 | 070204 | GOINFRA CIVIL | ALÇA PRÉ-FORMADA DE DISTRIBUIÇÃO CA/CAA 4 AWG | Un | 1 | 13.29 | 13.29 | 24.64% | 16.56 | 16.56
14.2.11 | 071480 | GOINFRA CIVIL | ISOLADOR ROLDANA PORCELANA 72 X 72 MM | Un | 1 | 15.26 | 15.26 | 24.64% | 19.02 | 19.02
14.2.12 | 070230 | GOINFRA CIVIL | ARMACAO SECUNDARIA LEVE 1 ELEMENTO | Un | 1 | 33.92 | 33.92 | 24.64% | 42.27 | 42.27
14.2.13 | 071805 | GOINFRA CIVIL | PADRAO MONOFASICO, 10 MM2 H=7 METROS | Un | 1 | 1179 | 1179 | 24.64% | 1469.5 | 1469.5
14.2.14 | 071032 | GOINFRA CIVIL | CONECTOR TIPO PARAFUSO FENDIDO 10 MM2 | Un | 3 | 13.65 | 40.95 | 24.64% | 17.01 | 51.03
14.2.15 | 070422 | GOINFRA CIVIL | BUCHA E ARRUELA METALICA DIAM. 1" | PR | 1 | 3.21 | 3.21 | 24.64% | 4 | 4
14.2.16 | 085045 | GOINFRA CIVIL | NIPLE DUPLO FERRO GALVANIZADO 1" | Un | 6 | 17.89 | 107.34 | 24.64% | 22.29 | 133.74
14.2.17 | 081202 | GOINFRA CIVIL | NIPLE COM ROSCA DIAMETRO 3/4" | Un | 1 | 9.39 | 9.39 | 24.64% | 11.7 | 11.7
14.2.18 | 071141 | GOINFRA CIVIL | CURVA DE 90 GRAUS DE PVC RIGIDO DIAM. 3/4" | Un | 1 | 7.29 | 7.29 | 24.64% | 9.08 | 9.08
14.2.19 | SEINFRA-0031 | Próprio | QUADRO DE DISTRIBUIÇÃO DE ENERGIA EM CHAPA DE AÇO GALVANIZADO, DE SOBREPOR, COM BARRAMENTO MONOFÁSICO, PARA 08 DISJUNTORES DIN 100A - FORNECIMENTO E INSTALAÇÃO. (ADAPTADO DE SINAPI 101878) | UN | 1 | 156.92 | 156.92 | 24.64% | 195.58 | 195.58
14.2.20 | 071171 | GOINFRA CIVIL | DISJUNTOR MONOPOLAR DE 10 A 32-A | Un | 4 | 23.31 | 93.24 | 24.64% | 29.05 | 116.2
14.2.21 | 071172 | GOINFRA CIVIL | DISJUNTOR MONOPOLAR DE 35 A 50-A | Un | 2 | 26.63 | 53.26 | 24.64% | 33.19 | 66.38
14.2.22 | 071184 | GOINFRA CIVIL | DISPOSITIVO DE PROTEÇÃO CONTRA SURTOS (D.P.S.) 275V DE 8 A 40KA | Un | 1 | 105.16 | 105.16 | 24.64% | 131.07 | 131.07
14.2.23 | 071640 | GOINFRA CIVIL | LUMINÁRIA TIPO SINALIZADOR PARA 01 LÂMPADA | Un | 1 | 105.52 | 105.52 | 24.64% | 131.52 | 131.52
14.2.24 | 071698 | GOINFRA CIVIL | LUMINÁRIA LED TIPO PROJETOR RETANGULAR DE 80W A 100W | un | 8 | 391.75 | 3134 | 24.64% | 488.27 | 3906.16
14.2.25 | 070633 | GOINFRA CIVIL | CAIXA DE PASSAGEM - ESCAVAÇÃO MANUAL / REATERRO/ APILOAMENTO DO FUNDO | m³ | 1.08 | 49.54 | 53.5 | 24.64% | 61.74 | 66.67
14.2.26 | 070634 | GOINFRA CIVIL | CAIXA DE PASSAGEM - TAMPA EM CONCRETO ARMADO 25 MPA E=5CM | m² | 2.16 | 91.32 | 197.25 | 24.64% | 113.82 | 245.85
14.2.27 | 070635 | GOINFRA CIVIL | CAIXA DE PASSAGEM - ALVENARIA DE 1/2 VEZ COM REVESTIMENTO INTERNO EM REBOCO PAULISTA A-14 | m² | 7.2 | 157.84 | 1136.44 | 24.64% | 196.73 | 1416.45
14.2.28 | 070637 | GOINFRA CIVIL | CAIXA DE PASSAGEM - LASTRO DE BRITA PARA O FUNDO | m³ | 0.12 | 215.03 | 25.8 | 24.64% | 268.01 | 32.16
14.2.29 | SEINFRA-0030 | Próprio | POSTE DE CONCRETO DT 7/150 - SEM FUNDAÇÃO/CONCRETO. (ADAPTADO DE GOINFRA CIVIL 072001) | Un | 4 | 695 | 2780 | 24.64% | 866.24 | 3464.96
14.2.30 | 071995 | GOINFRA CIVIL | POSTE - ENGASTAMENTO SIMPLES PARA POSTE DE CONCRETO SEÇÃO DUPLO "T" | m³ | 5.2 | 59.5 | 309.4 | 24.64% | 74.16 | 385.63
14.2.31 | 072080 | GOINFRA CIVIL | POSTE/TRAFO - CAMINHÃO MUNCK 12 TON. (MÍNIMO 4H/DIA) | H | 16 | 200 | 3200 | 24.64% | 249.28 | 3988.48
14.2.32 | 071761 | GOINFRA CIVIL | MURETA DE MEDIÇÃO EM ALVENARIA 1 1/2 V.(35CM) REBOCADA, C/ PINTURA ACRÍLICA E LAJE EM CONCRETO 20MPA MALHA 8.0MM CADA 10CM REVESTIDA C/ARGAMASSA 1 | m² | 4.56 | 466.51 | 2127.28 | 24.64% | 581.45 | 2651.41
15 |  |  | INSTALAÇÕES DE SPDA |  |  |  | 6166.35 |  | 0 | 7684.85
15.1 |  |  | ELETRODUTOS E CABOS |  |  |  | 3570.2 |  | 0 | 4449.34
15.1.1 | 071202 | GOINFRA CIVIL | ELETRODUTO DE PVC RIGIDO DIAMETRO 1" | M | 5 | 16.85 | 84.25 | 24.64% | 21 | 105
15.1.2 | 070541 | GOINFRA CIVIL | CABO DE COBRE NU 16 MM2 (6,94 M/KG) | M | 11.51 | 19.24 | 221.45 | 24.64% | 23.98 | 276
15.1.3 | 070543 | GOINFRA CIVIL | CABO DE COBRE NU 35 MM2 | M | 32.12 | 38.98 | 1252.03 | 24.64% | 48.58 | 1560.38
15.1.4 | 070544 | GOINFRA CIVIL | CABO DE COBRE NU 50 MM2 | M | 44.24 | 45.49 | 2012.47 | 24.64% | 56.69 | 2507.96
15.2 |  |  | PEÇAS, CONEXÕES E COMPLEMENTOS |  |  |  | 2596.15 |  | 0 | 3235.51
15.2.1 | 071833 | GOINFRA CIVIL | PARA RAIOS DISTRIBUIDOR POLIMÉRICO ÓXIDO DE ZINCO S/CENTELHADOR C/ DESLIGAMENTO AUTOMÁTICO 15KV,10KA | Un | 1 | 256.9 | 256.9 | 24.64% | 320.2 | 320.2
15.2.2 | 071702 | GOINFRA CIVIL | LUVA EM AÇO GALVANIZADO DIÂMETRO 1" | Un | 1 | 6.89 | 6.89 | 24.64% | 8.58 | 8.58
15.2.3 | 082379 | GOINFRA CIVIL | TUBO FERRO GALVANIZADO 2.1/2" | m | 3 | 138.36 | 415.08 | 24.64% | 172.45 | 517.35
15.2.4 | 070356 | GOINFRA CIVIL | BRACADEIRA METALICA TIPO "U" DIAM. 2.1/2" | Un | 5 | 6.85 | 34.25 | 24.64% | 8.53 | 42.65
15.2.5 | 071471 | GOINFRA CIVIL | ISOLADOR DE BAQUELITE SIMPLES COM SUPORTE E BRAÇADEIRA METÁLICA 1.1/2" | Un | 1 | 29.11 | 29.11 | 24.64% | 36.28 | 36.28
15.2.6 | 071142 | GOINFRA CIVIL | CURVA DE 90 GRAUS DE PVC RIGIDO DIAM. 1" | Un | 2 | 9.38 | 18.76 | 24.64% | 11.69 | 23.38
15.2.7 | 070255 | GOINFRA CIVIL | ATERRAMENTO - SOLDA EXOTÉRMICA - CARTUCHO 90 G | un | 15 | 28.4 | 426 | 24.64% | 35.39 | 530.85
15.2.8 | SEINFRA-0032 | Próprio | CAIXA DE INSPEÇÃO PARA ATERRAMENTO, CIRCULAR, EM POLIETILENO, DIÂMETRO INTERNO = 0,3 M. (ADAPTADO DE SINAPI 98111) | UN | 3 | 43.61 | 130.83 | 24.64% | 54.35 | 163.05
15.2.9 | 071381 | GOINFRA CIVIL | HASTE REV.COBRE(COPPERWELD) 5/8" X 3,00 M C/CONECTOR | Un | 5 | 146.21 | 731.05 | 24.64% | 182.23 | 911.15
15.2.10 | 072520 | GOINFRA CIVIL | TERMINAL DE PRESSAO 16 MM2 | Un | 6 | 18.48 | 110.88 | 24.64% | 23.03 | 138.18
15.2.11 | 072528 | GOINFRA CIVIL | TERMINAL DE PRESSAO 35 MM2 | Un | 1 | 22.42 | 22.42 | 24.64% | 27.94 | 27.94
15.2.12 | 071036 | GOINFRA CIVIL | CONECTOR TIPO PARAFUSO FENDIDO 50 MM2 | Un | 14 | 29.57 | 413.98 | 24.64% | 36.85 | 515.9
16 |  |  | INSTALAÇÕES HIDRÁULICAS - REDE DE ABASTECIMENTO |  |  |  | 877662.49 |  | 0 | 1042457.69
16.1 | SEINFRA-0033 | Próprio | CURVA DE 90° DE PVC RÍGIDO - PBA COM 1 PONTA E 1 BOLSA, CLASSE 12, INCLUSIVE FORNECIMENTO DO MATERIAL PARA JUNTA , DN 50 MM. (ADAPTADO DE SCO DR 05.50.0450) | un | 19 | 41.68 | 791.92 | 24.64% | 51.94 | 986.86
16.2 | SEINFRA-0034 | Próprio | TE DE PVC RIGIDO - PBA COM 3 BOLSAS, CLASSE 12, INCLUSIVE FORNECIMENTO DO MATERIAL PARA JUNTA (ANEL DE BORRACHA, LUBRIFICANTE) DIAMETRO DE 100MM. (ADAPTADO DE SCO DR 04.50.1456) | un | 70 | 129.2 | 9044 | 24.64% | 161.03 | 11272.1
16.3 | SEINFRA-0035 | Próprio | REDUCAO DE PVC RIGIDO - PBA COM 1 PONTA E 1 BOLSA, CLASSE 12, INCLUSIVE FORNECIMENTO DO MATERIAL PARA JUNTA (ANEL DE BORRACHA, LUBRIFICANTE) DIAMETRO DE (100X75)MM. (ADAPTADP DE SCO DR 05.50.1203) | un | 1 | 44.93 | 44.93 | 24.64% | 56 | 56
16.4 | SEINFRA-0036 | Próprio | REDUCAO DE PVC RIGIDO - PBA COM 1 PONTA E 1 BOLSA, CLASSE 12, INCLUSIVE FORNECIMENTO DO MATERIAL PARA JUNTA (ANEL DE BORRACHA, LUBRIFICANTE) DIAMETRO DE (100X50)MM. (ADAPTADO DE SCO DR 05.50.1200) - | un | 10 | 17.86 | 178.6 | 24.64% | 22.26 | 222.6
16.5 | SEINFRA-0037 | Próprio | TE DE REDUCAO DE PVC RIGIDO - PBA COM 3 BOLSAS, CLASSE 12, INCLUSIVE FORNECIMENTO DO MATERIAL PARA JUNTA (ANEL DE BORRACHA, LUBRIFICANTE), DIAMETRO DE (75X50)MM. (ADAPTADO DE SCO DR 05.50.1500) | un | 7 | 69.78 | 488.46 | 24.64% | 86.97 | 608.79
16.6 | SEINFRA-0038 | Próprio | REDUCAO DE PVC RIGIDO - PBA COM 1 PONTA E 1 BOLSA, CLASSE 12, INCLUSIVE FORNECIMENTO DO MATERIAL PARA JUNTA (ANEL DE BORRACHA, LUBRIFICANTE) DIAMETRO DE (75X50)MM. (ADAPTADO DE SCO DR 05.50.1150) | un | 6 | 21.86 | 131.16 | 24.64% | 27.24 | 163.44
16.7 | SEINFRA-0039 | Próprio | LUVA SIMPLES DE PVC RIGIDO - PBA, CLASSE 12, INCLUSIVE FORNECIMENTO DO MATERIAL PARA JUNTA (ANEL DE BORRACHA) COM DIAMETRO NOMINAL DE 50MM. (ADAPTADO DE SCO DR 05.50.0950) | un | 77 | 37.17 | 2862.09 | 24.64% | 46.32 | 3566.64
16.8 | SEINFRA-0040 | Próprio | TE DE PVC RIGIDO - PBA COM 3 BOLSAS, CLASSE 12, INCLUSIVE FORNECIMENTO DO MATERIAL PARA JUNTA (ANEL DE BORRACHA, LUBRIFICANTE) DIAMETRO DE 50MM. (ADAPTADO DE SCO DR 05.50.1450) | un | 48 | 45.05 | 2162.4 | 24.64% | 56.15 | 2695.2
16.9 | SEINFRA-0041 | Próprio | TE DE REDUCAO DE PVC RIGIDO - PBA COM 3 BOLSAS, CLASSE 12, INCLUSIVE FORNECIMENTO DO MATERIAL PARA JUNTA (ANEL DE BORRACHA, LUBRIFICANTE), DIAMETRO DE (100X50)MM. (ADAPTADO DE SCO DR 05.50.1503) | un | 4 | 133.29 | 533.16 | 24.64% | 166.13 | 664.52
16.10 | SEINFRA-0042 | Próprio | LUVA DE CORRER DE PVC RIGIDO - PBA, CLASSE 12, INCLUSIVE FORNECIMENTO DO MATERIAL PARA JUNTA (ANEL DE BORRACHA) COM DIAMETRO NOMINAL DE 100MM. (ADAPTADO DE SCO DR 05.50.1006) | un | 5 | 72.48 | 362.4 | 24.64% | 90.33 | 451.65
16.11 | SEINFRA-0043 | Próprio | CAP DE PVC RIGIDO - PBA COM 1 BOLSA, CLASSE 12, DIAMETRO DE 100MM. (ADAPTADO DE SCO DR 05.50.0256) | un | 3 | 44.75 | 134.25 | 24.64% | 55.77 | 167.31
16.12 | SEINFRA-0044 | Próprio | CURVA DE 90° DE PVC RIGIDO - PBA COM 1 PONTA E 1 BOLSA, CLASSE 12, INCLUSIVE FORNECIMENTO DO MATERIAL PARA JUNTA (ANEL DE BORRACHA E LUBRIFICANTE) DIAMETRO DE 100MM. (ADAPTADO DE SCO DR 05.50.0456) | un | 1 | 113.24 | 113.24 | 24.64% | 141.14 | 141.14
16.13 | SEINFRA-0046 | Próprio | CURVA DE 45° DE PVC RIGIDO - PBA COM 1 PONTA E 1 BOLSA, CLASSE 12, INCLUSIVE FORNECIMENTO DO MATERIAL PARA JUNTA (ANEL DE BORRACHA E LUBRIFICANTE) DIAMETRO DE 50MM. (ADAPTADO DE SCO DR 05.50.0350) | un | 14 | 31.01 | 434.14 | 24.64% | 38.65 | 541.1
16.14 | SEINFRA-0047 | Próprio | LUVA SIMPLES DE PVC RIGIDO - PBA, CLASSE 12, INCLUSIVE FORNECIMENTO DO MATERIAL PARA JUNTA (ANEL DE BORRACHA) COM DIAMETRO NOMINAL DE 75MM. (ADAPTADO DE SCO DR 05.50.0953) | un | 4 | 47.6 | 190.4 | 24.64% | 59.32 | 237.28
16.15 | SEINFRA-0048 | Próprio | TE DE PVC RIGIDO - PBA COM 3 BOLSAS, CLASSE 12, INCLUSIVE FORNECIMENTO DO MATERIAL PARA JUNTA (ANEL DE BORRACHA, LUBRIFICANTE) DIAMETRO DE 75MM. (ADAPTADO DE SCO DR 05.50.1453) | un | 3 | 91.73 | 275.19 | 24.64% | 114.33 | 342.99
16.16 | SEINFRA-0049 | Próprio | CAP DE PVC RIGIDO - PBA COM 1 BOLSA, CLASSE 12, DIAMETRO DE 50MM. (ADAPTADO DE SCO DR 05.50.0250) | un | 22 | 18.68 | 410.96 | 24.64% | 23.28 | 512.16
16.17 | SEINFRA-0050 | Próprio | CAP DE PVC RIGIDO - PBA COM 1 BOLSA, CLASSE 12, DIAMETRO DE 75MM. (ADAPTADO DE SCO DR 05.50.0253) | un | 7 | 30.64 | 214.48 | 24.64% | 38.18 | 267.26
16.18 | SEINFRA-0051 | Próprio | ASSENTAMENTO E FORNECIMENTO DE TUBO DE PVC PBA PARA REDE DE ÁGUA, DN 50, JUNTA ELÁSTICA INTEGRADA, INSTALADO EM LOCAL COM NÍVEL BAIXO DE INTERFERÊNCIAS (INCLUI FORNECIMENTO). (ADAPTADO DE SINAPI 105285) | UN | 4031 | 21.28 | 85779.68 | 24.64% | 26.52 | 106902.12
16.19 | SEINFRA-0053 | Próprio | ASSENTAMENTO E FORNECIMENTO DE TUBO DE PVC PBA PARA REDE DE ÁGUA, DN 75, JUNTA ELÁSTICA INTEGRADA, INSTALADO EM LOCAL COM NÍVEL BAIXO DE INTERFERÊNCIAS (INCLUI FORNECIMENTO). (ADAPTADO DE SINAPI 105328) | UN | 452 | 40.19 | 18165.88 | 24.64% | 50.09 | 22640.68
16.20 | SEINFRA-0054 | Próprio | ASSENTAMENTO E FORNECIMENTO DE TUBO DE PVC PBA PARA REDE DE ÁGUA, DN 100, JUNTA ELÁSTICA INTEGRADA, INSTALADO EM LOCAL COM NÍVEL BAIXO DE INTERFERÊNCIAS (INCLUI FORNECIMENTO). (ADAPTADO DE SINAPI 105330) | UN | 352 | 65.84 | 23175.68 | 24.64% | 82.06 | 28885.12
16.21 | SEINFRA-0055 | Próprio | REDUCAO DE PVC RIGIDO - PBA COM 1 PONTA E 1 BOLSA, CLASSE 12, INCLUSIVE FORNECIMENTO DO MATERIAL PARA JUNTA (ANEL DE BORRACHA, LUBRIFICANTE) DIAMETRO DE (100X75)MM. (ADAPTADO DE SCO DR 05.50.1203) | un | 1 | 45.27 | 45.27 | 24.64% | 56.42 | 56.42
16.22 | SEINFRA-0056 | Próprio | CURVA DE 22°30' DE PVC RIGIDO - PBA COM 1 PONTA E 1 BOLSA, CLASSE 12, DIAMETRO DE 50MM. (ADAPTADO DE SCO DR 05.50.0300) | un | 4 | 23.36 | 93.44 | 24.64% | 29.11 | 116.44
16.23 | SEINFRA-0057 | Próprio | FORNECIMENTO DE CURVA 11º15' DE PVC JUNTA ELÁSTICA, PONTA / BOLSA, DIAM. = 50MM (ADAPTADO DE ORSE 7779) | un | 4 | 167.99 | 671.96 | 24.64% | 209.38 | 837.52
16.24 | SEINFRA-0058 | Próprio | REGISTRO DE GAVETA DE FERRO FUNDIDO COM FLANGES; INCLUSIVE FORNECIMENTO DO MATERIAL PARA JUNTA DE CHUMBO E PARAFUSOS, COM DIAMETRO DE 50MM. (ADAPTADO DE SCO DR 15.15.0050) | un | 7 | 570.97 | 3996.79 | 24.64% | 711.65 | 4981.55
16.25 | SEINFRA-0059 | Próprio | ASSENTAMENTO E FORNECIMENTO DE TUBO DE PVC DEFOFO OU PRFV OU RPVC PARA REDE DE ÁGUA, DN 100, JUNTA ELÁSTICA INTEGRADA, INSTALADO EM LOCAL COM NÍVEL BAIXO DE INTERFERÊNCIAS (INCLUI FORNECIMENTO). (ADAPTADO DE SINAPI 105332) | M | 15 | 46.5 | 697.5 | 24.64% | 57.95 | 869.25
16.26 | SEINFRA-0060 | Próprio | LUVA DE FERRO FUNDIDO DUCTIL, PINTADO INTERNA E EXTERNAMENTE COM TINTA BETUMINOSA, COM 2 BOLSAS, INCLUSIVE FORNECIMENTO DO MATERIAL PARA JUNTA (ANEL DE BORRACHA), COM DIAMETRO DE 100MM. (ADAPTADO DE SCO DR 10.15.0600) | un | 4 | 382.9 | 1531.6 | 24.64% | 477.24 | 1908.96
16.27 | SEINFRA-0061 | Próprio | TUBO DE FERRO FUNDIDO, DUCTIL, CLASSE K-9, PN-10, FLANGE - FLANGE, COM DIAMETRO NOMINAL DE 100MM. (ADAPTADO DE SCO DR 10.05.0053) | m | 4.3 | 837.57 | 3601.55 | 24.64% | 1043.94 | 4488.94
16.28 | SEINFRA-0062 | Próprio | REGISTRO DE GAVETA CHATO DE FERRO FUNDIDO DUCTIL, PINTADO INTERNA E EXTERNAMENTE COM TINTA BETUMINOSA, COM 2 FLANGES, INCLUSIVE FORNECIMENTO DO MATERIAL PARA JUNTA (ARRUELA DE BORRACHA, PARAFUSOS COM PORCA) COM DIAMETRO DE 100MM. (ADAPTADO DE SCO DR 15.10.0056) | un | 8 | 1274.66 | 10197.28 | 24.64% | 1588.73 | 12709.84
16.29 | SEINFRA-0063 | Próprio | HIDRANTE DE COLUNA COMPLETO, PARA LINHA DE 100MM; INCLUSIVE PECAS COMPLEMENTARES ATE O INICIO DA TUBULACAO HORIZONTAL E FORNECIMENTO DO MATERIAL PARA REJUNTAMENTO. FORNECIMENTO E INSTALACAO. (ADAPTADO DE SCO IT 10.20.0050) | un | 2 | 8329.83 | 16659.66 | 24.64% | 10382.3 | 20764.6
16.30 | SEINFRA-0064 | Próprio | TE DE FERRO FUNDIDO DUCTIL, PINTADO INTERNA E EXTERNAMENTE COM TINTA BETUMINOSA, COM 3 BOLSAS, INCLUSIVE FORNECIMENTO DO MATERIAL PARA JUNTA (ANEL DE BORRACHA), COM DIAMETRO NOMINAL DE (150X100)MM. (ADAPTADO DE SCO DR 10.15.0871) | un | 3 | 747.45 | 2242.35 | 24.64% | 931.62 | 2794.86
16.31 | SEINFRA-0065 | Próprio | JUNTA DE DESMONTAGEM TRAVADA AXIALMENTE COM TIRANTES, PN-10, DN 100 MM. (ADAPTADO DE ORSE 3109) | un | 2 | 1961.32 | 3922.64 | 24.64% | 2444.58 | 4889.16
16.32 | SEINFRA-0066 | Próprio | REGISTRO DE GAVETA BRUTO DIAMETRO 1". (ADAPTADO DE GOINFRA CIVIL 080903) | Un | 1 | 416.3 | 416.3 | 24.64% | 518.87 | 518.87
16.33 | SEINFRA-0067 | Próprio | LUVA DE FERRO FUNDIDO DUCTIL, PINTADO INTERNA E EXTERNAMENTE COM TINTA BETUMINOSA, COM 2 BOLSAS, INCLUSIVE FORNECIMENTO DO MATERIAL PARA JUNTA (ANEL DE BORRACHA), COM DIAMETRO DE 150MM. (ADAPTADO DE SCO DR 10.15.0603) | un | 2 | 501.92 | 1003.84 | 24.64% | 625.59 | 1251.18
16.34 | SEINFRA-0068 | Próprio | REDUCAO DE FERRO FUNDIDO DUCTIL, PINTADA INTERNA E EXTERNAMENTE COM TINTA BETUMINOSA, COM PONTA E BOLSA, INCLUSIVE FORNECIMENTO DO MATERIAL PARA JUNTA (ANEL DE BORRACHA), COM DIAMETRO NOMINAL DE (150X100)MM. (ADAPTADO DE SCO DR 10.15.0662) | un | 1 | 431.59 | 431.59 | 24.64% | 537.93 | 537.93
16.35 | 4213 | ORSE | ARRUELA DE BORRACHA PARA JUNTA C/ FLANGE PN 10, D= 100MM, FORNECIMENTO | un | 10 | 14.04 | 140.4 | 24.64% | 17.49 | 174.9
16.36 | SEINFRA-0069 | Próprio | PARAFUSO PARA FLANGES DN 100 MM, PN-10. (ADAPTADO DE ORSE 4213) | un | 80 | 9.15 | 732 | 24.64% | 11.4 | 912
16.37 | SEINFRA-0070 | Próprio | HIDRÔMETRO EM FERRO FUNDIDO, DIÂMETRO 100 MM (4´). (ADAPTADO DE CPOS 45.03.030 | UN | 2 | 3052 | 6104 | 24.64% | 3804.01 | 7608.02
16.38 | SEINFRA-0071 | Próprio | REGISTRO DE GAVETA DE FERRO FUNDIDO COM FLANGES; INCLUSIVE FORNECIMENTO DO MATERIAL PARA JUNTA DE CHUMBO E PARAFUSOS, COM DIAMETRO DE 100MM. ASSENTAMENTO, SEM FORNECIMENTO. (ADAPTADO DE SCO DR 15.15.0056) | un | 2 | 1296.59 | 2593.18 | 24.64% | 1616.06 | 3232.12
16.39 | SEINFRA-0072 | Próprio | EXTREMIDADE COM ABA DE VEDACAO DE FERRO FUNDIDO DUCTIL, PINTADA INTERNAMENTE E EXTERNAMENTE COM TINTA BETUMINOSA, COM 1 FLANGE E 1 PONTA, INCLUSIVE FORNECIMENTO DO MATERIAL PARA JUNTA (ARRUELA DE BORRACHA, PARAFUSOS COM PORCA), COM DIAMETRO DE 100MM. (ADAPTADO DE SCO 10.15.0400) | un | 2 | 815.81 | 1631.62 | 24.64% | 1016.82 | 2033.64
16.40 | SEINFRA-0073 | Próprio | TOCO DE FERRO FUNDIDO DUCTIL, PINTADO INTERNA E EXTERNAMENTE COM TINTA BETUMINOSA, COM 2 FLANGES, INCLUSIVE FORNECIMENTO DO MATERIAL PARA JUNTA (ARRUELA DE BORRACHA, PARAFUSOS COM PORCA), COMPRIMENTO DE 0,25M COM DIAMETRO DE 100MM. (ADAPTADO DE SCO DR 10.15.1053) | un | 1 | 720.28 | 720.28 | 24.64% | 897.75 | 897.75
16.41 | SEINFRA-0074 | Próprio | FORNECIMENTO DE REDUÇÃO EXCENTRICA EM FERRO FUNDIDO, COM FLANGES PN 10 / 16, DIAM. = 100 X 50MM (ADAPTADO DE ORSE 11315 E 5282) | un | 2 | 599.49 | 1198.98 | 24.64% | 747.2 | 1494.4
16.42 | SEINFRA-0075 | Próprio | VALVULA REDUTORA DE PRESSAO COM ROSCAS DE FERRO FUNDIDO DUCTIL, CLASSE 1MPA, COM DIAMETRO DE 2". (ADAPTADO DE SCO DR 15.30.0059) | un | 1 | 2699.96 | 2699.96 | 24.64% | 3365.23 | 3365.23
16.43 | SEINFRA-0076 | Próprio | TOCO DE FERRO FUNDIDO DUCTIL, PINTADO INTERNA E EXTERNAMENTE COM TINTA BETUMINOSA, COM 2 FLANGES, INCLUSIVE FORNECIMENTO DO MATERIAL PARA JUNTA (ARRUELA DE BORRACHA, PARAFUSOS COM PORCA), COMPRIMENTO DE 0,50M COM DIAMETRO DE 100MM. (ADAPTADO DE SCO DR 10.15.1103) | un | 2 | 798.52 | 1597.04 | 24.64% | 995.27 | 1990.54
16.44 | SEINFRA-0077 | Próprio | BUCHA DE REDUÇÃO FERRO FUNDIDO D=150X100mm (6"X4"). (ADAPTADO DE SEINFRA-CE C0477) | UN | 4 | 356.18 | 1424.72 | 24.64% | 443.94 | 1775.76
16.45 | SEINFRA-0078 | Próprio | TUBO DE PVC RIGIDO - DEFOFO, PARA ADUCAO E DISTRIBUICAO DE AGUAS, COM DIAMETRO NOMINAL DE 150MM, INCLUSIVE ANEL DE BORRACHA. (ADAPTADO DE SCO DR 05.45.0203) | m | 643 | 96 | 61728 | 24.64% | 119.65 | 76934.95
16.46 | SEINFRA-0079 | Próprio | FORNECIMENTO DE CURVA 45º COM BOLSAS, DE FERRO FUNDIDO, JUNTA ELÁSTICA, DIAM.= 150MM. (ADAPTADO DE ORSE 5483 E 5283) | un | 6 | 635.77 | 3814.62 | 24.64% | 792.42 | 4754.52
16.47 | SEINFRA-0080 | Próprio | TUBO DE FERRO FUNDIDO, DUCTIL, CLASSE K-9, PN-10, FLANGE - FLANGE, COM DIAMETRO NOMINAL DE 150MM. (ADAPTADO DE SCO 10.05.0056) | m | 8 | 1045.65 | 8365.2 | 24.64% | 1303.29 | 10426.32
16.48 | SEINFRA-0081 | Próprio | REGISTRO DE GAVETA CHATO DE FERRO FUNDIDO DUCTIL, PINTADO INTERNA E EXTERNAMENTE COM TINTA BETUMINOSA, COM 2 FLANGES, INCLUSIVE FORNECIMENTO DO MATERIAL PARA JUNTA (ARRUELA DE BORRACHA, PARAFUSOS COM PORCA) COM DIAMETRO DE 150MM. (ADAPTADO DE SCO DR 15.10.0059) | un | 4 | 2007.76 | 8031.04 | 24.64% | 2502.47 | 10009.88
16.49 | SEINFRA-0082 | Próprio | CURVA DE 45° DE FERRO FUNDIDO DUCTIL, PINTADA INTERNA E EXTERNAMENTE COM TINTA BETUMINOSA, COM 2 FLANGES, INCLUSIVE FORNECIMENTO DO MATERIAL PARA JUNTA (ARRUELA DE BORRACHA, PARAFUSOS COM PORCA), COM DIAMETRO DE 150MM. (ADAPTADO DE SCO DR 10.15.0259) | un | 4 | 927.8 | 3711.2 | 24.64% | 1156.4 | 4625.6
16.50 | SEINFRA-0083 | Próprio | TE DE FERRO FUNDIDO DUCTIL, PINTADO INTERNA E EXTERNAMENTE COM TINTA BETUMINOSA, COM 3 FLANGES, INCLUSIVE FORNECIMENTO DO MATERIAL PARA JUNTA (ARRUELA DE BORRACHA, PARAFUSOS COM PORCA), COM DIAMETRO DE (150X150)MM. (ADAPTADO DE SCO DR 10.15.0918) | un | 4 | 1590.29 | 6361.16 | 24.64% | 1982.13 | 7928.52
16.51 | SEINFRA-0084 | Próprio | FLANGE CEGO DE FERRO FUNDIDO DUCTIL, PINTADO INTERNA E EXTERNAMENTE COM TINTA BETUMINOSA, INCLUSIVE FORNECIMENTO DO MATERIAL PARA JUNTA (ARRUELA DE BORRACHA, PARAFUSOS COM PORCA), COM DIAMETRO DE 150MM. FORNECIMENTO E ASSENTAMENTO. (ADAPTADO DE SCO DR 10.15.0456) | un | 1 | 420.3 | 420.3 | 24.64% | 523.86 | 523.86
16.52 | SEINFRA-0085 | Próprio | REGISTRO DE GAVETA CHATO DE FERRO FUNDIDO DUCTIL, PINTADO INTERNA E EXTERNAMENTE COM TINTA BETUMINOSA, COM 2 FLANGES, INCLUSIVE FORNECIMENTO DO MATERIAL PARA JUNTA (ARRUELA DE BORRACHA, PARAFUSOS COM PORCA) COM DIAMETRO DE 200MM. (ADAPTADO DE SCO DR 15.10.0062) | un | 1 | 3310.91 | 3310.91 | 24.64% | 4126.71 | 4126.71
16.53 | SEINFRA-0086 | Próprio | TOCO DE FERRO FUNDIDO DUCTIL, PINTADO INTERNA E EXTERNAMENTE COM TINTA BETUMINOSA, COM 2 FLANGES, INCLUSIVE FORNECIMENTO DO MATERIAL PARA JUNTA (ARRUELA DE BORRACHA, PARAFUSOS COM PORCA), COMPRIMENTO DE 0,25M COM DIAMETRO DE 200MM. (ADAPTADO DE SCO DR 10.15.1059) | un | 1 | 1490.92 | 1490.92 | 24.64% | 1858.28 | 1858.28
16.54 | SEINFRA-0087 | Próprio | JUNTA DE DESMONTAGEM TRAVADA AXIALMENTE COM TIRANTES, PN-10, DN 200 MM. (ADAPTADO DE ORSE 3109) | un | 1 | 1597.65 | 1597.65 | 24.64% | 1991.31 | 1991.31
16.55 | SEINFRA-0088 | Próprio | TUBO DE FERRO FUNDIDO, DUCTIL, CLASSE K-9, PN-10, FLANGE - FLANGE, COM DIAMETRO NOMINAL DE 200MM. (ADAPTADO DE SCO DR 10.05.0059) | m | 14.1 | 1276.41 | 17997.38 | 24.64% | 1590.91 | 22431.83
16.56 | SEINFRA-0089 | Próprio | CURVA DE 90O DE FERRO FUNDIDO DUCTIL, PINTADA INTERNA E EXTERNAMENTE COM TINTA BETUMINOSA, COM 2 FLANGES, INCLUSIVE FORNECIMENTO DO MATERIAL PARA JUNTA (ARRUELA DE BORRACHA, PARAFUSOS COM PORCA), COM DIAMETRO DE 200MM. (ADAPTADO DE SCO DR 10.15.0212) | un | 1 | 1202.89 | 1202.89 | 24.64% | 1499.28 | 1499.28
16.57 | SEINFRA-0090 | Próprio | FORNECIMENTO DE TUBO EM FERRO FUNDIDO, PONTA E FLANGE PN 10, DIAM. = 200MM, L=1,00M, INCLUSO ASSENTAMENTO. (ADAPTADO DE ORSE 6550) | un | 1 | 2388 | 2388 | 24.64% | 2976.4 | 2976.4
16.58 | SEINFRA-0091 | Próprio | JUNTA GIBAULT DE FERRO FUNDIDO DUCTIL, PINTADO INTERNA E EXTERNAMENTE COM TINTA BETUMINOSA, INCLUSIVE FORNECIMENTO DO MATERIAL PARA JUNTA (ANEL DE BORRACHA, LUVA, CONTRA-FLANGES E PARAFUSOS COM PORCA), COM DIAMETRO DE 200MM. (ADAPTADO DE SCO DR 10.15.0562) | un | 1 | 908.7 | 908.7 | 24.64% | 1132.6 | 1132.6
16.59 | SEINFRA-0092 | Próprio | EXTREMIDADE COM ABA DE VEDACAO DE FERRO FUNDIDO DUCTIL, PINTADA INTERNAMENTE E EXTERNAMENTE COM TINTA BETUMINOSA, COM 1 FLANGE E 1 PONTA, INCLUSIVE FORNECIMENTO DO MATERIAL PARA JUNTA (ARRUELA DE BORRACHA, PARAFUSOS COM PORCA), COM DIAMETRO DE 200MM. FORNECIMENTO E ASSENTAMENTO. (ADAPTADO DE SCO DR 10.15.0406) | un | 1 | 1549.71 | 1549.71 | 24.64% | 1931.55 | 1931.55
16.60 | SEINFRA-0093 | Próprio | ASSENTAMENTO DE VÁLVULA DE RETENÇÃO FLAP EM FERRO FUNDIDO, DIAM. = 200MM (ADAPTADO DE ORSE 6054) | un | 1 | 2448.1 | 2448.1 | 24.64% | 3051.31 | 3051.31
16.61 | SEINFRA-0094 | Próprio | REDUCAO EXCENTRICA DE FERRO FUNDIDO DUCTIL, PINTADO INTERNA E EXTERNAMENTE COM TINTA BETUMINOSA, COM 2 FLANGES, INCLUSIVE FORNECIMENTO DO MATERIAL PARA JUNTA (ARRUELA DE BORRACHA, PARAFUSOS COM PORCA) COM DIAMETRO DE (200X150)MM. (ADAPTADO DE SCO DR 10.15.0765) | un | 1 | 2513.86 | 2513.86 | 24.64% | 3133.27 | 3133.27
16.62 | SEINFRA-0095 | Próprio | REDUCAO EXCENTRICA DE FERRO FUNDIDO DUCTIL, PINTADO INTERNA E EXTERNAMENTE COM TINTA BETUMINOSA, COM 2 FLANGES, INCLUSIVE FORNECIMENTO DO MATERIAL PARA JUNTA (ARRUELA DE BORRACHA, PARAFUSOS COM PORCA) COM DIAMETRO DE (150X100)MM. FORNECIMENTO E ASSENTAMENTO. (ADAPTADO DE SCO DR 10.15.0762) | un | 2 | 829.44 | 1658.88 | 24.64% | 1033.81 | 2067.62
16.63 | SEINFRA-0096 | Próprio | CURVA DE 90O DE FERRO FUNDIDO DUCTIL, PINTADA INTERNA E EXTERNAMENTE COM TINTA BETUMINOSA, COM BOLSA, COM DIAMETRO DE 100MM. (ADAPTADO DE SCO DR 10.15.0206) | un | 3 | 447.94 | 1343.82 | 24.64% | 558.31 | 1674.93
16.64 | 071701 | GOINFRA CIVIL | LUVA EM AÇO GALVANIZADO DIÂMETRO 3/4" | Un | 3 | 5.04 | 15.12 | 24.64% | 6.28 | 18.84
16.65 | 080811 | GOINFRA CIVIL | TORNEIRA DE JARDIM COM BICO PARA MANGUEIRA DIÂMETRO DE 1/2" E 3/4" | Un | 3 | 64.42 | 193.26 | 24.64% | 80.29 | 240.87
16.66 | SEINFRA-0097 | Próprio | FORNECIMENTO E ASSENTAMENTO DE JOELHO 90 DE FERRO GALVANIZADO DE 3/4" (ADAPTADO DE ORSE 895) | un | 3 | 19.46 | 58.38 | 24.64% | 24.25 | 72.75
16.67 | SEINFRA-0098 | Próprio | TUBO PRETO DE AÇO-CARBONO, CLASSE SCH-40 - 3/4". (ADAPTADO DE SIURB 10007011) | M | 1.7 | 55.71 | 94.7 | 24.64% | 69.43 | 118.03
16.68 | 081066 | GOINFRA CIVIL | ADAPTADOR SOLDÁVEL CURTO C/ BOLSA E ROSCA PARA REGISTRO 25X3/4" | Un | 3 | 4.68 | 14.04 | 24.64% | 5.83 | 17.49
16.69 | 081402 | GOINFRA CIVIL | TE 90 GRAUS SOLDAVEL DIAMETRO 25 MM | Un | 3 | 8.89 | 26.67 | 24.64% | 11.08 | 33.24
16.70 | 081321 | GOINFRA CIVIL | JOELHO 90 GRAUS SOLDAVEL DIAMETRO 25 MM | Un | 8 | 8.08 | 64.64 | 24.64% | 10.07 | 80.56
16.71 | 081003 | GOINFRA CIVIL | TUBO SOLDAVEL PVC MARROM DIAM. 25 MM | M | 54 | 8.56 | 462.24 | 24.64% | 10.66 | 575.64
16.72 | SEINFRA-0099 | Próprio | UNIÃO, EM FERRO GALVANIZADO, DN 25 (1"). (ADAPTADO DE SINAPI 92892) | UN | 1 | 56.78 | 56.78 | 24.64% | 70.77 | 70.77
16.73 | 080902 | GOINFRA CIVIL | REGISTRO DE GAVETA BRUTO DIAMETRO 3/4" | Un | 1 | 60.44 | 60.44 | 24.64% | 75.33 | 75.33
16.74 | 071151 | GOINFRA CIVIL | CURVA DE 90 GRAUS AÇO GALVANIZADO DIAM.3/4" | Un | 1 | 12.5 | 12.5 | 24.64% | 15.58 | 15.58
16.75 | SEINFRA-0100 | Próprio | COLAR DE TOMADA, FoFo, COM TRAVAS, DE 150 MM X 3/4", PARA LIGAÇÃO PREDIAL DE ÁGUA. (ADAPTADO DE SINAPI 104034) | UN | 1 | 40.04 | 40.04 | 24.64% | 49.9 | 49.9
16.76 | 5109 | ORSE | LOCAÇÃO E NIVELAMENTO DE REDES DE ÁGUA E ADUTORAS | m | 5569.1 | 1.13 | 6293.08 | 24.64% | 1.4 | 7796.74
16.77 | 6098 | ORSE | CADASTRO DE REDES DE ÁGUA / ADUTORAS | m | 5569.1 | 1.39 | 7741.04 | 24.64% | 1.73 | 9634.54
16.78 | SEINFRA-0102 | Próprio | CARGA, TRANSPORTE E DESCARGA DE TUBOS E PEÇAS EM PVC DN 50MM ATÉ 15KM. (ADAPTADO DE SEINFRA-CE C0727) | M | 4031 | 0.38 | 1531.78 | 24.64% | 0.47 | 1894.57
16.79 | SEINFRA-0103 | Próprio | CARGA, TRANSPORTE E DESCARGA DE TUBOS E PEÇAS EM PVC DN 75MM ATÉ 15KM. (ADAPTADO DE SEINFRA-CE C0728) | M | 452 | 0.67 | 302.84 | 24.64% | 0.83 | 375.16
16.80 | SEINFRA-0104 | Próprio | CARGA, TRANSPORTE E DESCARGA DE TUBOS E PEÇAS EM PVC DN 100MM ATÉ 15KM. (ADAPTADO DE SEINFRA-CE C0718) | M | 352 | 0.74 | 260.48 | 24.64% | 0.92 | 323.84
16.81 | SEINFRA-0129 | Próprio | CURVA DE FERRO FUNDIDO, 90°, COM BOLSAS, DIAMETRO DE 150MM. (ADAPTADO DE SCO IT 15.20.0150) | un | 4 | 654.48 | 2617.92 | 24.64% | 815.74 | 3262.96
16.82 | SEINFRA-0130 | Próprio | TE DE FERRO FUNDIDO DUCTIL, PINTADO INTERNA E EXTERNAMENTE COM TINTA BETUMINOSA, COM 3 BOLSAS, INCLUSIVE FORNECIMENTO DO MATERIAL PARA JUNTA (ANEL DE BORRACHA), COM DIAMETRO NOMINAL DE (100X100)MM. (ADAPTADO DE SCO DR 10.15.0862) | un | 1 | 594.76 | 594.76 | 24.64% | 741.3 | 741.3
16.83 | SEINFRA-0122 | Próprio | ASSENTAMENTO DE TUBO/ANÉIS DE CONCRETO PARA CAIXAS/POÇOS DE INSPEÇÃO, DIÂMETRO DE 600 MM, JUNTA RÍGIDA, INSTALADO EM LOCAL COM BAIXO NÍVEL DE INTERFERÊNCIAS. (ADAPTADO DE SINAPI 92811) | M | 1.2 | 314.55 | 377.46 | 24.64% | 392.05 | 470.46
16.84 | SEINFRA-0124 | Próprio | ASSENTAMENTO DE TUBO/ANÉIS DE CONCRETO PARA CAIXAS/POÇOS DE INSPEÇÃO, DIÂMETRO DE 900 MM, JUNTA RÍGIDA, INSTALADO EM LOCAL COM BAIXO NÍVEL DE INTERFERÊNCIAS. (ADAPTADO DE SINAPI 92814) | M | 11.4 | 544.36 | 6205.7 | 24.64% | 678.49 | 7734.78
16.85 | SEINFRA-0125 | Próprio | ASSENTAMENTO DE TUBO/ANÉIS DE CONCRETO PARA CAIXAS/POÇOS DE INSPEÇÃO, DIÂMETRO DE 1200 MM, JUNTA RÍGIDA, INSTALADO EM LOCAL COM BAIXO NÍVEL DE INTERFERÊNCIAS. (ADAPTADO DE SINAPI 92817) | M | 6 | 745.3 | 4471.8 | 24.64% | 928.94 | 5573.64
16.86 | SEINFRA-0126 | Próprio | COLOCAÇÃO E CHUMBAMENTO LAJE EXCENTRICA, DIÂM. 1200 MM. (ADAPTADO DE SEINFRA-CE C0815) | UN | 15 | 517.28 | 7759.2 | 24.64% | 644.73 | 9670.95
16.87 | SEINFRA-0127 | Próprio | COLOCAÇÃO E CHUMBAMENTO ADUELA E TAMPÃO. (ADAPTADO DE SEINFRA-CE C0815) | UN | 16 | 389.8 | 6236.8 | 24.64% | 485.84 | 7773.44
16.88 | SEINFRA-0133 | Próprio | RESERVATÓRIO METÁLICO, CAPACIDADE 230 M3, INCLUSO TRANSPORTE, IÇAMENTO E MONTAGEM, CONFORME PROJETO | UN | 1 | 491481.51 | 491481.51 | 14.19% | 561222.73 | 561222.73
17 |  |  | SERVIÇOS COMPLEMENTARES |  |  |  | 13220.57 |  | 0 | 16472.64
17.1 | 270210 | GOINFRA CIVIL | PLANTIO GRAMA ESMERALDA PLACA C/ M.O. IRRIG., ADUBO,TERRA VEGETAL (O.C.) A<11.000,00M2 | m² | 592.63 | 21.75 | 12889.7 | 24.64% | 27.1 | 16060.27
17.2 | 270501 | GOINFRA CIVIL | LIMPEZA FINAL DE OBRA - (OBRAS CIVIS) | m² | 80.7 | 4.1 | 330.87 | 24.64% | 5.11 | 412.37
[6 empty] | Total sem BDI |  |  |  | 1749888.06
[6 empty] | Total do BDI |  |  |  | 379454.71
[6 empty] | Total Geral |  |  |  | 2129342.77

## COMPOSIÇÕES (SD)
COMPOSIÇÃO DE PREÇOS UNITÁRIOS SEM DESONERAÇÃO
OBJETO: | DEMOLIÇÃO DO RESERVATÓRIO EXISTENTE, EXECUÇÃO DE RESERVATÓRIO METÁLICO ELEVADO E REESTRUTURAÇÃO (COM AMPLIAÇÃO) DA REDE DE DISTRIBUIÇÃO DE ÁGUA TRATADA EXISTENTE NO MUNICÍPIO DE MATRINCHÃ |  |  |  | DATA: | 04/11/2024 |  |  | ENCARGOS SOCIAIS HORISTAS: | 108.8%
LOCAL: | RUAS DIVERSAS, MATRINCHÃ, GO |  |  |  | REVISÃO: | 00 |  |  | ENCARGOS SOCIAIS MENSALISTAS: | 67.24%
BASE: | GOINFRA CIVIL-06/2024, GOINFRA RODOVIÁRIA-06/2024, SINAPI-08/2024, ORSE-06/2024, SENFRA-CE-028, SCO-08/2024, CPOS-06/2024, EMBASA-05/2024, SIURB-01/2024 |  |  |  | PRAZO : | 04 MESES |  |  | BDI OBRA: | 24.64%
[9 empty] | BDI DIFERENCIADO: | 14.19%
Composições Principais
1.1 | Código | Banco | Descrição | Tipo |  | Und | Quant. | Porcent. | Valor Unit | Total
Composição | 250101 | AGETOP CIVIL | ENGENHEIRO - (OBRAS CIVIS) | 2501 |  | H | 1 |  | 96.79 | 96.79
Insumo | 0001 | AGETOP CIVIL | ENGENHEIRO | Mão de Obra |  | MES | 1 |  | 96.79 | 96.79
|  |  |  | MO sem LS => | 96.79 | LS => | 0 | MO com LS => | 96.79
|  |  |  | Valor do BDI => | 23.8491 |  | Valor com BDI => |  | 120.63
1.2 | Código | Banco | Descrição | Tipo |  | Und | Quant. | Porcent. | Valor Unit | Total
Composição | 250103 | AGETOP CIVIL | ENCARREGADO - (OBRAS CIVIS) | 2501 |  | H | 1 |  | 26.12 | 26.12
Insumo | 0002 | AGETOP CIVIL | ENCARREGADO | Mão de Obra |  | MES | 1 |  | 26.12 | 26.12
|  |  |  | MO sem LS => | 26.12 | LS => | 0 | MO com LS => | 26.12
|  |  |  | Valor do BDI => | 6.436 |  | Valor com BDI => |  | 32.55
1.3 | Código | Banco | Descrição | Tipo |  | Und | Quant. | Porcent. | Valor Unit | Total
Composição | 250105 | AGETOP CIVIL | ALMOXARIFE - (OBRAS CIVIS) | 2501 |  | H | 1 |  | 18.76 | 18.76
Insumo | 0017 | AGETOP CIVIL | ALMOXARIFE/APONTADOR | Mão de Obra |  | MES | 1 |  | 18.76 | 18.76
|  |  |  | MO sem LS => | 18.76 | LS => | 0 | MO com LS => | 18.76
|  |  |  | Valor do BDI => | 4.6225 |  | Valor com BDI => |  | 23.38
1.4 | Código | Banco | Descrição | Tipo |  | Und | Quant. | Porcent. | Valor Unit | Total
Composição | 250110 | AGETOP CIVIL | VIGIA DE OBRAS - (NOTURNO E NO SÁBADO/DOMINGO DIURNO) - O.C. | 2501 |  | H | 1 |  | 18.18 | 18.18
Insumo | 0037 | AGETOP CIVIL | VIGIA DE OBRA NOTURNO-SÁBADO/DOMINGO DIURNO (SALÁRIO X 1,5864) | Mão de Obra |  | MES | 1 |  | 18.18 | 18.18
|  |  |  | MO sem LS => | 18.18 | LS => | 0 | MO com LS => | 18.18
|  |  |  | Valor do BDI => | 4.4796 |  | Valor com BDI => |  | 22.65
2.1 | Código | Banco | Descrição | Tipo |  | Und | Quant. | Porcent. | Valor Unit | Total
Composição | 020212 | AGETOP CIVIL | BARRACÃO DE OBRAS PADRÃO GOINFRA ( BLOCOS,COBERTURAS,PASSARELAS E MÓVEIS), SEM ALOJAMENTO E LAVANDERIA , COM PINTURA, EM CONSONÂNCIA COM AS NR | 202 |  | m² | 1 |  | 304.16 | 304.16
Insumo | 0005 | AGETOP CIVIL | SERVENTE | Mão de Obra |  | H | 0.1114 |  | 14.62 | 1.62
Insumo | 0004 | AGETOP CIVIL | PEDREIRO | Mão de Obra |  | H | 0.0768 |  | 23.41 | 1.79
Insumo | 0018 | AGETOP CIVIL | PINTOR | Mão de Obra |  | H | 0.5639 |  | 23.41 | 13.2
Insumo | 0032 | AGETOP CIVIL | OPERADOR DE BETONEIRA | Mão de Obra |  | H | 0.0323 |  | 17.56 | 0.56
Insumo | 0025 | AGETOP CIVIL | OFICIAL "B" | Mão de Obra |  | H | 0.2863 |  | 23.41 | 6.7
Insumo | 0012 | AGETOP CIVIL | ELETRICISTA | Mão de Obra |  | H | 0.0882 |  | 23.41 | 2.06
Insumo | 0011 | AGETOP CIVIL | ENCANADOR | Mão de Obra |  | H | 0.1697 |  | 23.41 | 3.97
Insumo | 0008 | AGETOP CIVIL | AJUDANTE | Mão de Obra |  | H | 1.3633 |  | 16.04 | 21.86
Insumo | 0020 | AGETOP CIVIL | CALHEIRO | Mão de Obra |  | H | 0.0002 |  | 21.01 | 0
Insumo | 0010 | AGETOP CIVIL | CARPINTEIRO | Mão de Obra |  | H | 0.7784 |  | 23.41 | 18.22
Insumo | 0023 | AGETOP CIVIL | APLICADOR DE EPOXI | Mão de Obra |  | H | 0.0016 |  | 23.41 | 0.03
Insumo | H264 | AGETOP CIVIL | VASO SANITARIO CONVENCIONAL | Material |  | un | 0.0048 |  | 265.44 | 1.27
Insumo | 2788 | AGETOP CIVIL | COMPRESSOR DE 1,5HP-70L-140LB COM PISTOLA DE RESERVATÓRIO SUPERIOR E MANGUEIRA (MANUTENÇÃO E DEPRECIAÇÃO DO EQUIPAMENTO) - PREÇO DO EQUIPAMENTO NOVO DIVIDIDO POR 1.000 | Material |  | un | 0.004 |  | 2.5 | 0.01
Insumo | 2782 | AGETOP CIVIL | GASOLINA | Material |  | l | 0.0284 |  | 5.13 | 0.14
Insumo | 3948 | AGETOP CIVIL | EXTINTOR DE PÓ ABC (6 KG) - CAPACIDADE EXTINTORA 3A 20 BC COM PRESILHA/SETA E SUPORTE | Material |  | un | 0.0113 |  | 220 | 2.48
Insumo | 2779 | AGETOP CIVIL | COMPACTADOR DE PLACA VIBRATÓRIA A GASOLINA POTÊNCIA 3HP | Material |  | h | 0.0039 |  | 4.67 | 0.01
Insumo | 2804 | AGETOP CIVIL | AREIA GROSSA | Material |  | m³ | 0.0384 |  | 152.69 | 5.86
Insumo | 2842 | AGETOP CIVIL | TINTA LATEX ACRÍLICA 2ª LINHA/ECONÔMICA | Material |  | l | 0.2652 |  | 11.02 | 2.92
Insumo | 2866 | AGETOP CIVIL | FOGÃO A GÁS DE 6 BOCAS, ESMALTEC, DAKO, CONTINENTAL OU EQUIVALENTE | Material |  | un | 0.0004 |  | 993.5 | 0.39
Insumo | 2867 | AGETOP CIVIL | BOTIJÃO DE GÁS P13 (VASILHAME + GÁS LIQUEFEITO) | Material |  | un | 0.0033 |  | 353.33 | 1.16
Insumo | 2864 | AGETOP CIVIL | GELADEIRA FROST FREE DE APROXIMADAMENTE 300L CONSUL,ELETROLUX OU EQUIVALENTE | Material |  | un | 0.0004 |  | 2392.16 | 0.95
Insumo | 2861 | AGETOP CIVIL | ÁLCOOL GEL ( D=1,00) | Material |  | Kg | 0.0946 |  | 11.87 | 1.12
Insumo | 2862 | AGETOP CIVIL | SABONETE LÍQUIDO (D= 1,00) | Material |  | Kg | 0.2776 |  | 5.96 | 1.65
Insumo | 2859 | AGETOP CIVIL | PACOTE COM 1.000 FOLHAS DUAS DOBRAS DE PAPEL TOALHA INTERFOLHAS BRANCA | Material |  | PAC | 0.275 |  | 16.28 | 4.47
Insumo | 2860 | AGETOP CIVIL | SUPORTE DISPENSER - PARA SABONETE OU ÁLCOOL | Material |  | un | 0.0034 |  | 40.6 | 0.13
Insumo | 2857 | AGETOP CIVIL | PORTA COPOS DESCARTÁVEIS PARA COPOS DE 300ML | Material |  | un | 0.0011 |  | 46.74 | 0.05
Insumo | 2858 | AGETOP CIVIL | SUPORTE PARA PAPEL TOALHA INTERFOLHA | Material |  | un | 0.0018 |  | 52.41 | 0.09
Insumo | 2855 | AGETOP CIVIL | SACO PLÁSTICO PARA LIXO DE 50 LITROS | Material |  | un | 13.9487 |  | 0.17 | 2.37
Insumo | 2856 | AGETOP CIVIL | PACOTE COM 100 UNIDADES DE COPO DESCARTÁVEL DE 300ML | Material |  | PAC | 0.9771 |  | 8.82 | 8.61
Insumo | 2846 | AGETOP CIVIL | DOBRADIÇA DE PRESSÃO PARA ARMÁRIO DE MADEIRA | Material |  | un | 0.0559 |  | 3.69 | 0.2
Insumo | 2847 | AGETOP CIVIL | CHAPA GALVANIZADA Nº 26 | Material |  | Kg | 0.0052 |  | 13.17 | 0.06
Insumo | 2853 | AGETOP CIVIL | SUPORTE PARA ROLO DE PAPEL HIGIÊNICO 300 A 600M EM ABS | Material |  | un | 0.0018 |  | 48.4 | 0.08
Insumo | 2854 | AGETOP CIVIL | ROLO DE PAPEL HIGIÊNICO INDUSTRIAL DE 500M | Material |  | RL | 0.0777 |  | 13.98 | 1.08
Insumo | 2868 | AGETOP CIVIL | TELEVISÃO LED PLANA 32 POLEGADAS DA SAMSUNG, PHILCO OU EQUIVALENTE | Material |  | un | 0.0005 |  | 1357.3 | 0.67
Insumo | 1860 | AGETOP CIVIL | PREGO 15x15 | Material |  | Kg | 0.0592 |  | 20.57 | 1.21
Insumo | 1861 | AGETOP CIVIL | PREGO 18x24 | Material |  | Kg | 0.0052 |  | 21.99 | 0.11
Insumo | 1858 | AGETOP CIVIL | PONTALETE 3x3" | Material |  | m | 2.2091 |  | 8.21 | 18.13
Insumo | H401 | AGETOP CIVIL | PORTA GRELHA QUADRADO BRANCO DIAM. 150 mm (ESGOTO) | Material |  | un | 0.0201 |  | 9.85 | 0.19
Insumo | 2491 | AGETOP CIVIL | PARAFUSO DIAM.3/8" - 10 CM | Material |  | un | 0.0301 |  | 2.1 | 0.06
Insumo | H581 | AGETOP CIVIL | PIA MARMORE/GRANITO SINTÉTICO 1,00 X 0,54 M (DIMENSÕES APROXIMADAS) | Material |  | un | 0.0018 |  | 201.6 | 0.36
Insumo | H311 | AGETOP CIVIL | LUVA SOLDAVEL COM ROSCA 25 X 3/4" | Material |  | un | 0.006 |  | 1.97 | 0.01
Insumo | 1704 | AGETOP CIVIL | MADEIRA DE LEI PARA TELHADO (ANGELIM VERMELHO) | Material |  | m³ | 0.0041 |  | 3946.7 | 16.18
Insumo | H164 | AGETOP CIVIL | JOELHO 90 GRAUS SOLDAVEL DIAMETRO 25 MM | Material |  | un | 0.1127 |  | 0.99 | 0.11
Insumo | H165 | AGETOP CIVIL | JOELHO 90 GRAUS SOLDAVEL DIAMETRO 32 MM | Material |  | un | 0.0121 |  | 2.6 | 0.03
Insumo | H181 | AGETOP CIVIL | ANEL DE VEDAÇÃO PARA VASO SANITÁRIO | Material |  | un | 0.0094 |  | 13.17 | 0.12
Insumo | 2384 | AGETOP CIVIL | LIXA PARA MADEIRA Nº 240 | Material |  | un | 0.2181 |  | 1.82 | 0.39
Insumo | H177 | AGETOP CIVIL | LAVATÓRIO MÉDIO SEM COLUNA | Material |  | un | 0.0018 |  | 94.26 | 0.16
Insumo | H178 | AGETOP CIVIL | LIGACAO FLEXIVEL (ENGATE) PVC 1/2" | Material |  | un | 0.0038 |  | 4.02 | 0.01
Insumo | 3337 | AGETOP CIVIL | INTERRUPTOR SIMPLES (1 SECAO) - (SUPORTE+MÓDULO+ESPELHO) | Material |  | un | 0.0304 |  | 9.11 | 0.27
Insumo | 3334 | AGETOP CIVIL | INTERRUPTOR INTERMEDIARIO (FOUR-WAY) - (SUPORTE+MÓDULOS+ESPELHO) | Material |  | un | 0.001 |  | 23.15 | 0.02
Insumo | 3335 | AGETOP CIVIL | INTERRUPTOR PARALELO DUPLO (2 SECOES) - (SUPORTE+MÓDULOS+ESPELHO) | Material |  | un | 0.0018 |  | 17.8 | 0.03
Insumo | H363 | AGETOP CIVIL | GRELHA QUADRADO BRANCA 150 MM - (ESGOTO) | Material |  | un | 0.0081 |  | 10.96 | 0.08
Insumo | 2699 | AGETOP CIVIL | FUNDO BRANCO FOSCO | Material |  | l | 0.0976 |  | 13.04 | 1.27
Insumo | H265 | AGETOP CIVIL | PARAFUSO DE FIXACAO PARA LAVATORIO COM BUCHA PLASTICA 8 MM | Material |  | PR | 0.0038 |  | 7.11 | 0.02
Insumo | 3314 | AGETOP CIVIL | FIO ISOLADO 750 V, PIRASTIC 2,5 MM2 | Material |  | m | 1.121 |  | 2.21 | 2.47
Insumo | 3321 | AGETOP CIVIL | FITA ISOLANTE, ROLO DE 5,00 M | Material |  | un | 0.0153 |  | 3 | 0.04
Insumo | 2380 | AGETOP CIVIL | ESCORA ROLIÇA (TIPO EUCALIPTO) | Material |  | m | 0.3116 |  | 3.44 | 1.07
Insumo | 3259 | AGETOP CIVIL | DISJUNTOR MONOPOLAR DE 10 A 32-A | Material |  | un | 0.0181 |  | 11.48 | 0.2
Insumo | H350 | AGETOP CIVIL | CURVA 45° DIAMETRO 40 MM (ESGOTO) | Material |  | un | 0.0453 |  | 4.55 | 0.2
Insumo | H336 | AGETOP CIVIL | CORPO CAIXA SIFONADA 150 X 150 X 50 MM | Material |  | un | 0.0201 |  | 36.91 | 0.74
Insumo | H338 | AGETOP CIVIL | CORPO CAIXA SIFONADA 250 X 172 X 50 MM | Material |  | un | 0.0151 |  | 56.56 | 0.85
Insumo | 1225 | AGETOP CIVIL | CONJUNTO VEDAÇÃO (ARRUELA E BUCHA) PARA TELHA FIBROCIMENTO | Material |  | un | 3.6316 |  | 0.37 | 1.34
Insumo | 1694 | AGETOP CIVIL | COMPENSADO RESINADO COLA FENÓLICA 10 MM 2,20X1,10 M | Material |  | m² | 1.1788 |  | 32.14 | 37.88
Insumo | 1702 | AGETOP CIVIL | COMPENSADO PLASTIFICADO 17 MM 2,20X1,10 M | Material |  | m² | 0.0092 |  | 71.11 | 0.65
Insumo | 1703 | AGETOP CIVIL | COMPENSADO PLASTIFICADO 12 MM 2,20X1,10 M | Material |  | m² | 0.0767 |  | 48.35 | 3.7
Insumo | 1215 | AGETOP CIVIL | CIMENTO PORTLAND CPII-32 | Material |  | Kg | 15.326 |  | 0.65 | 9.96
Insumo | 2372 | AGETOP CIVIL | CHAPA PERFILADA Nº 18 | Material |  | Kg | 0.0026 |  | 9.18 | 0.02
Insumo | H145 | AGETOP CIVIL | CHUVEIRO ELETRICO EM PVC (3 TEMPERATURAS) | Material |  | un | 0.0076 |  | 67.17 | 0.51
Insumo | 3138 | AGETOP CIVIL | CAIXA METALICA RETANGULAR 4"X2"X2" | Material |  | un | 0.0702 |  | 2.7 | 0.18
Insumo | 1218 | AGETOP CIVIL | CAIBRO 5x6 CM | Material |  | m | 0.4721 |  | 15.59 | 7.36
Insumo | H676 | AGETOP CIVIL | CAIXA D'ÁGUA POLIETILENO 1000 LTS. COM TAMPA | Material |  | un | 0.0037 |  | 396.24 | 1.46
Insumo | H585 | AGETOP CIVIL | CAIXA DE DESCARGA (PVC) 9 LITROS | Material |  | un | 0.0094 |  | 40.74 | 0.38
Insumo | 3135 | AGETOP CIVIL | CAIXA DE PASSAGEM METALICA OCTOGONAL FUNDO MOVEL SIMPLES 2" | Material |  | un | 0.0332 |  | 5 | 0.16
Insumo | H134 | AGETOP CIVIL | BUCHA DE REDUÇÃO SOLDAVEL CURTA 32 X 25 MM | Material |  | un | 0.0303 |  | 1.08 | 0.03
Insumo | 2386 | AGETOP CIVIL | BRITA Nº 1 | Material |  | m³ | 0.0153 |  | 149.95 | 2.29
Insumo | 2497 | AGETOP CIVIL | BRITA Nº 2 | Material |  | m³ | 0.0229 |  | 148.98 | 3.41
Insumo | 3065 | AGETOP CIVIL | BRACADEIRA METALICA TIPO "D" DIÂMETRO 3/4" | Material |  | un | 0.2604 |  | 1.32 | 0.34
Insumo | H117 | AGETOP CIVIL | BRAÇO METÁLICO PARA CHUVEIRO 30 CM | Material |  | un | 0.0076 |  | 32.98 | 0.25
Insumo | 2493 | AGETOP CIVIL | ARRUELA PARA PARAFUSO 3/8" | Material |  | un | 0.0604 |  | 0.19 | 0.01
Insumo | H687 | AGETOP CIVIL | BEBEDOURO (PURIFICADOR) ELÉTRICO DE PRESSÃO (IBBL BAG 40 OU EQUIVALENTE) | Material |  | un | 0.0011 |  | 1161.9 | 1.27
Insumo | H111 | AGETOP CIVIL | ADESIVO PLASTICO - BISNAGA 75 G | Material |  | un | 0.0503 |  | 8.65 | 0.43
Insumo | H102 | AGETOP CIVIL | ADAPTADOR SOLDÁVEL CURTO COM BOLSA E ROSCA PARA REGISTRO 32X1" | Material |  | un | 0.0121 |  | 2.25 | 0.02
Insumo | H108 | AGETOP CIVIL | ADAPTADOR SOLDÁVEL LONGO COM FLANGES LIVRES PARA CAIXA D'ÁGUA 32X1" | Material |  | un | 0.0181 |  | 18.14 | 0.32
Insumo | H631 | AGETOP CIVIL | TUBO DE DESPEJO PARA VÁLVULA (PIA/TANQUE) | Material |  | un | 0.0038 |  | 11.02 | 0.04
Insumo | 3923 | AGETOP CIVIL | ELETRODUTO PVC FLEXÍVEL (MANGUEIRA CORRUGADA LEVE) DIAM. 25MM | Material |  | m | 0.5748 |  | 2.47 | 1.41
Insumo | H284 | AGETOP CIVIL | TUBO SOLDAVEL PARA ESGOTO DIAMETRO 100 MM | Material |  | m | 0.0403 |  | 16.28 | 0.65
Insumo | H261 | AGETOP CIVIL | VALVULA PARA LAVATORIO PVC 1" | Material |  | un | 0.0038 |  | 5.9 | 0.02
Insumo | H262 | AGETOP CIVIL | VALVULA PARA PIA TIPO AMERICANA DIAMETRO 3.1/2" (METALICA) | Material |  | un | 0.0018 |  | 55.9 | 0.1
Insumo | H272 | AGETOP CIVIL | UNIAO SOLDAVEL DIAMETRO 32 MM | Material |  | un | 0.006 |  | 14.96 | 0.08
Insumo | H258 | AGETOP CIVIL | VALVULA 1" PARA MICTORIO TIPO COCHO (PVC) | Material |  | un | 0.0038 |  | 28.24 | 0.1
Insumo | H248 | AGETOP CIVIL | TUBO SOLDAVEL PVC MARROM DIAM. 25 MM | Material |  | m | 0.1328 |  | 3.81 | 0.5
Insumo | H285 | AGETOP CIVIL | TUBO SOLDAVEL PARA ESGOTO DIAMETRO 40 MM | Material |  | m | 0.0503 |  | 6.29 | 0.31
Insumo | H286 | AGETOP CIVIL | TUBO SOLDAVEL PARA ESGOTO DIAMETRO 50 MM | Material |  | m | 0.0704 |  | 10 | 0.7
Insumo | 3475 | AGETOP CIVIL | TOMADA HEXAGONAL 2P + T - 10A - 250V (SUPORTE+MÓDULO+ESPELHO) | Material |  | un | 0.001 |  | 9.01 | 0
Insumo | H239 | AGETOP CIVIL | TUBO DE DESCIDA PARA CAIXA DE DESCARGA (LONGO 1.1/4") | Material |  | un | 0.0094 |  | 13.29 | 0.12
Insumo | H241 | AGETOP CIVIL | TUBO DE LIGACAO PVC CROMADO DE 1.1/2" | Material |  | un | 0.0094 |  | 29.62 | 0.27
Insumo | H237 | AGETOP CIVIL | TORNEIRA DE MESA PARA LAVATORIO DIAMETRO 1/2" | Material |  | un | 0.0018 |  | 70.47 | 0.12
Insumo | H238 | AGETOP CIVIL | TORNEIRA DE PAREDE PARA PIA OU BEBEDOURO DIÂMETRO 1/2" E 3/4" | Material |  | un | 0.0018 |  | 149.28 | 0.26
Insumo | 3477 | AGETOP CIVIL | TOMADA HEXAGONAL 2P + T - 20A - 250V (SUPORTE+MÓDULO+ESPELHO) | Material |  | un | 0.037 |  | 13.73 | 0.5
Insumo | H440 | AGETOP CIVIL | TORNEIRA DE BOIA DIAMETRO 3/4" (20 MM) | Material |  | un | 0.006 |  | 51.43 | 0.3
Insumo | 1273 | AGETOP CIVIL | TINTA EPOXI COM CATALISADOR | Material |  | l | 0.0009 |  | 103.27 | 0.09
Insumo | 2055 | AGETOP CIVIL | TINTA ESMALTE | Material |  | l | 0.0832 |  | 31.08 | 2.58
Insumo | H606 | AGETOP CIVIL | TAMPA CEGA REDONDA BRANCA PVC 250 MM | Material |  | un | 0.0195 |  | 28.79 | 0.56
Insumo | H587 | AGETOP CIVIL | ASSENTO SIMPLES EM POLIPROPILENO PARA VASO SANITÁRIO | Material |  | un | 0.0094 |  | 30.53 | 0.28
Insumo | 2024 | AGETOP CIVIL | TELHA VOGATEX 4 MM (L=0,50 M) | Material |  | m² | 1.3208 |  | 21.87 | 28.88
Insumo | H221 | AGETOP CIVIL | TE 90 GRAUS SOLDAVEL DIAMETRO 25 MM | Material |  | un | 0.0242 |  | 1.41 | 0.03
Insumo | 3602 | AGETOP CIVIL | SOQUETE ANTIVIBRATORIO PARA LAMPADA TUBULAR | Material |  | un | 0.1635 |  | 3.77 | 0.61
Insumo | 2023 | AGETOP CIVIL | TABUA PARA FORMA (30CM) | Material |  | m | 1.1514 |  | 12.8 | 14.73
Insumo | 3774 | AGETOP CIVIL | SIRENE ELETROMECANICA METALICA ALCANCE 500 M | Material |  | un | 0.0004 |  | 1373.33 | 0.54
Insumo | H215 | AGETOP CIVIL | SOLUCAO LIMPADORA 200 CM3 (FRASCO PLASTICO) | Material |  | un | 0.0303 |  | 20.84 | 0.63
Insumo | 1970 | AGETOP CIVIL | DILUENTE AGUARRÁS | Material |  | l | 0.0543 |  | 17.53 | 0.95
Insumo | H212 | AGETOP CIVIL | SIFAO METALICO P/PIA 1.1/2X2" | Material |  | un | 0.002 |  | 218.9 | 0.43
Insumo | H539 | AGETOP CIVIL | SIFAO FLEXIVEL UNIVERSAL (SANFONADO) EM PVC PARA LAVATORIO | Material |  | un | 0.0038 |  | 9.62 | 0.03
Insumo | 1967 | AGETOP CIVIL | RIPAO DE MADEIRA 15 CM | Material |  | m | 2.0739 |  | 6.74 | 13.97
Insumo | 1968 | AGETOP CIVIL | SARRAFO DE MADEIRA 10 CM | Material |  | m | 0.0487 |  | 6.74 | 0.32
Insumo | H266 | AGETOP CIVIL | REGISTRO DE PRESSAO C/CANOPLA CROMADO 1/2" | Material |  | un | 0.0085 |  | 69.83 | 0.59
Insumo | 1964 | AGETOP CIVIL | RIPA DE MADEIRA 5x1 | Material |  | m | 1.1015 |  | 3.35 | 3.69
Insumo | 3422 | AGETOP CIVIL | QUADRO DE DISTRIBUICAO DE EMBUTIR EM PVC SB-12E | Material |  | un | 0.0037 |  | 70.61 | 0.26
Insumo | H198 | AGETOP CIVIL | REGISTRO DE GAVETA C/CANOPLA DIAM.1.1/4" | Material |  | un | 0.0085 |  | 145.97 | 1.24
Insumo | 1862 | AGETOP CIVIL | PREGO 19x27 | Material |  | Kg | 0.0098 |  | 26.83 | 0.26
Insumo | 1892 | AGETOP CIVIL | PREGO GALVANIZADO 18 X 27 (TELHEIRO) | Material |  | Kg | 0.0571 |  | 33.23 | 1.89
Insumo | 1863 | AGETOP CIVIL | PREGO 18x30 | Material |  | Kg | 0.1026 |  | 23.06 | 2.36
Insumo | H249 | AGETOP CIVIL | TUBO SOLDAVEL PVC MARROM DIAM. 32 MM | Material |  | m | 0.0301 |  | 8.64 | 0.26
Insumo | 4057 | AGETOP CIVIL | CALHA DE SOBREPOR PARA 2 LAMPADAS TUBULARES 120 CM 15/20 W | Material |  | un | 0.0195 |  | 35.5 | 0.69
Insumo | 4053 | AGETOP CIVIL | LÂMPADA TUBULAR LED, BASE G13, BIVOLT 8/10 W, 900 A 1000 LUMENS, LUZ BRANCA | Material |  | un | 0.0192 |  | 18.45 | 0.35
Insumo | 4056 | AGETOP CIVIL | CALHA DE SOBREPOR PARA 2 LAMPADAS TUBULARES 60 CM 8/10 W | Material |  | un | 0.0135 |  | 28.39 | 0.38
|  |  |  | MO sem LS => | 70.01 | LS => | 0 | MO com LS => | 70.01
|  |  |  | Valor do BDI => | 74.945 |  | Valor com BDI => |  | 379.1
2.2 | Código | Banco | Descrição | Tipo |  | Und | Quant. | Porcent. | Valor Unit | Total
Composição | 020303 | AGETOP CIVIL | DEPÓSITO PARA CIMENTO TIPO II COM PINTURA PADRÃO GOINFRA (3,30 X 3,30 M) A=10,89 M2 (C/ REAPROV. 1 VEZ ) - INCLUSO PALETES | 203 |  | un | 1 |  | 3684.39 | 3684.39
Insumo | 0012 | AGETOP CIVIL | ELETRICISTA | Mão de Obra |  | H | 2 |  | 23.41 | 46.82
Insumo | 0032 | AGETOP CIVIL | OPERADOR DE BETONEIRA | Mão de Obra |  | H | 1.7781 |  | 17.56 | 31.22
Insumo | 0018 | AGETOP CIVIL | PINTOR | Mão de Obra |  | H | 6 |  | 23.41 | 140.46
Insumo | 0005 | AGETOP CIVIL | SERVENTE | Mão de Obra |  | H | 28.9704 |  | 14.62 | 423.54
Insumo | 0004 | AGETOP CIVIL | PEDREIRO | Mão de Obra |  | H | 2.0145 |  | 23.41 | 47.15
Insumo | 0008 | AGETOP CIVIL | AJUDANTE | Mão de Obra |  | H | 14.9584 |  | 16.04 | 239.93
Insumo | 0010 | AGETOP CIVIL | CARPINTEIRO | Mão de Obra |  | H | 14.9584 |  | 23.41 | 350.17
Insumo | 2842 | AGETOP CIVIL | TINTA LATEX ACRÍLICA 2ª LINHA/ECONÔMICA | Material |  | l | 3.9204 |  | 11.02 | 43.2
Insumo | 1863 | AGETOP CIVIL | PREGO 18x30 | Material |  | Kg | 0.1646 |  | 23.06 | 3.79
Insumo | 1862 | AGETOP CIVIL | PREGO 19x27 | Material |  | Kg | 0.3304 |  | 26.83 | 8.86
Insumo | 1892 | AGETOP CIVIL | PREGO GALVANIZADO 18 X 27 (TELHEIRO) | Material |  | Kg | 0.4 |  | 33.23 | 13.29
Insumo | 1964 | AGETOP CIVIL | RIPA DE MADEIRA 5x1 | Material |  | m | 21.114 |  | 3.35 | 70.73
Insumo | 1968 | AGETOP CIVIL | SARRAFO DE MADEIRA 10 CM | Material |  | m | 6.288 |  | 6.74 | 42.38
Insumo | 3602 | AGETOP CIVIL | SOQUETE ANTIVIBRATORIO PARA LAMPADA TUBULAR | Material |  | un | 2 |  | 3.77 | 7.54
Insumo | 2023 | AGETOP CIVIL | TABUA PARA FORMA (30CM) | Material |  | m | 28.4418 |  | 12.8 | 364.05
Insumo | 2024 | AGETOP CIVIL | TELHA VOGATEX 4 MM (L=0,50 M) | Material |  | m² | 13.176 |  | 21.87 | 288.15
Insumo | 3923 | AGETOP CIVIL | ELETRODUTO PVC FLEXÍVEL (MANGUEIRA CORRUGADA LEVE) DIAM. 25MM | Material |  | m | 2.79 |  | 2.47 | 6.89
Insumo | 0104 | AGETOP CIVIL | AREIA MÉDIA | Material |  | m³ | 0.4022 |  | 172.18 | 69.25
Insumo | 3065 | AGETOP CIVIL | BRACADEIRA METALICA TIPO "D" DIÂMETRO 3/4" | Material |  | un | 5 |  | 1.32 | 6.6
Insumo | 2386 | AGETOP CIVIL | BRITA Nº 1 | Material |  | m³ | 0.4398 |  | 149.95 | 65.94
Insumo | 2256 | AGETOP CIVIL | CADEADO SIMPLES EM LATÃO Nº 30 | Material |  | un | 0.3333 |  | 25.23 | 8.4
Insumo | 3135 | AGETOP CIVIL | CAIXA DE PASSAGEM METALICA OCTOGONAL FUNDO MOVEL SIMPLES 2" | Material |  | un | 0.5 |  | 5 | 2.5
Insumo | 3138 | AGETOP CIVIL | CAIXA METALICA RETANGULAR 4"X2"X2" | Material |  | un | 0.5 |  | 2.7 | 1.35
Insumo | 1696 | AGETOP CIVIL | COMPENSADO RESINADO COLA FENÓLICA 12 MM 2,20X1,10 M | Material |  | m² | 2.2383 |  | 34.09 | 76.3
Insumo | 1215 | AGETOP CIVIL | CIMENTO PORTLAND CPII-32 | Material |  | Kg | 220.7063 |  | 0.65 | 143.45
Insumo | 1694 | AGETOP CIVIL | COMPENSADO RESINADO COLA FENÓLICA 10 MM 2,20X1,10 M | Material |  | m² | 23.958 |  | 32.14 | 770.01
Insumo | 1225 | AGETOP CIVIL | CONJUNTO VEDAÇÃO (ARRUELA E BUCHA) PARA TELHA FIBROCIMENTO | Material |  | un | 31.8 |  | 0.37 | 11.76
Insumo | 2516 | AGETOP CIVIL | CORRENTE EM AÇO GALVANIZADO COM ELO CURTO DIAMETRO 4 MM | Material |  | m | 0.2 |  | 14.81 | 2.96
Insumo | 1265 | AGETOP CIVIL | DOBRADIÇA FERRO POLIDO 3.1/2 x 3" COM PARAFUSO | Material |  | un | 0.6667 |  | 9.46 | 6.3
Insumo | 3314 | AGETOP CIVIL | FIO ISOLADO 750 V, PIRASTIC 2,5 MM2 | Material |  | m | 16.63 |  | 2.21 | 36.75
Insumo | 3321 | AGETOP CIVIL | FITA ISOLANTE, ROLO DE 5,00 M | Material |  | un | 0.5 |  | 3 | 1.5
Insumo | 3350 | AGETOP CIVIL | ISOLADOR ROLDANA PVC MEDIO (102) | Material |  | un | 2 |  | 0.54 | 1.08
Insumo | 1674 | AGETOP CIVIL | LIXA PARA PAREDE Nº 100 | Material |  | un | 1.2251 |  | 1.16 | 1.42
Insumo | 1858 | AGETOP CIVIL | PONTALETE 3x3" | Material |  | m | 35.238 |  | 8.21 | 289.3
Insumo | 1860 | AGETOP CIVIL | PREGO 15x15 | Material |  | Kg | 0.6911 |  | 20.57 | 14.21
Insumo | 1861 | AGETOP CIVIL | PREGO 18x24 | Material |  | Kg | 0.6597 |  | 21.99 | 14.5
Insumo | 4056 | AGETOP CIVIL | CALHA DE SOBREPOR PARA 2 LAMPADAS TUBULARES 60 CM 8/10 W | Material |  | un | 0.5 |  | 28.39 | 14.19
Insumo | 4053 | AGETOP CIVIL | LÂMPADA TUBULAR LED, BASE G13, BIVOLT 8/10 W, 900 A 1000 LUMENS, LUZ BRANCA | Material |  | un | 1 |  | 18.45 | 18.45
|  |  |  | MO sem LS => | 1279.29 | LS => | 0 | MO com LS => | 1279.29
|  |  |  | Valor do BDI => | 907.8337 |  | Valor com BDI => |  | 4592.22
2.3 | Código | Banco | Descrição | Tipo |  | Und | Quant. | Porcent. | Valor Unit | Total
Composição | 020400 | AGETOP CIVIL | LIGAÇÃO PROVISÓRIA DE ÁGUA (INCLUSO RETIRADA DO ESGOTO SANITÁRIO) - PD. GOINFRA | 204 |  | Un | 1 |  | 3342.16 | 3342.16
Insumo | 0008 | AGETOP CIVIL | AJUDANTE | Mão de Obra |  | H | 17.7066 |  | 16.04 | 284.01
Insumo | 0006 | AGETOP CIVIL | ARMADOR | Mão de Obra |  | H | 0.46 |  | 23.41 | 10.76
Insumo | 0011 | AGETOP CIVIL | ENCANADOR | Mão de Obra |  | H | 17.6366 |  | 23.41 | 412.87
Insumo | 0004 | AGETOP CIVIL | PEDREIRO | Mão de Obra |  | H | 12.008 |  | 23.41 | 281.1
Insumo | 0018 | AGETOP CIVIL | PINTOR | Mão de Obra |  | H | 0.7 |  | 23.41 | 16.38
Insumo | 0005 | AGETOP CIVIL | SERVENTE | Mão de Obra |  | H | 67.5306 |  | 14.62 | 987.29
Insumo | 2788 | AGETOP CIVIL | COMPRESSOR DE 1,5HP-70L-140LB COM PISTOLA DE RESERVATÓRIO SUPERIOR E MANGUEIRA (MANUTENÇÃO E DEPRECIAÇÃO DO EQUIPAMENTO) - PREÇO DO EQUIPAMENTO NOVO DIVIDIDO POR 1.000 | Material |  | un | 0.0032 |  | 2.5 | 0
Insumo | H229 | AGETOP CIVIL | TE DE REDUCAO 90 GRAUS SOLDAVEL 32 X 25 MM | Material |  | un | 0.3333 |  | 8.08 | 2.69
Insumo | H319 | AGETOP CIVIL | LUVA SOLDAVEL 25 MM | Material |  | un | 10 |  | 1.01 | 10.1
Insumo | H320 | AGETOP CIVIL | LUVA SOLDAVEL 32 MM | Material |  | un | 18 |  | 2.55 | 45.9
Insumo | 2033 | AGETOP CIVIL | TIJOLO COMUM MACIÇO (4,5x9x19cm) | Material |  | un | 282.24 |  | 0.51 | 143.94
Insumo | 2034 | AGETOP CIVIL | TIJOLO FURADO 9x19x19 CM | Material |  | un | 15.9 |  | 0.77 | 12.24
Insumo | 2054 | AGETOP CIVIL | TINTA GRAFITE | Material |  | l | 0.06 |  | 47.69 | 2.86
Insumo | 2051 | AGETOP CIVIL | TINTA LATEX ACRILICA - SEMI BRILHO | Material |  | l | 0.26 |  | 23.5 | 6.11
Insumo | H484 | AGETOP CIVIL | TORNEIRA DE JARDIM DIAMETRO 1/2 E 3/4" COM BICO | Material |  | un | 0.6667 |  | 56.43 | 37.62
Insumo | H284 | AGETOP CIVIL | TUBO SOLDAVEL PARA ESGOTO DIAMETRO 100 MM | Material |  | m | 12.12 |  | 16.28 | 197.31
Insumo | H248 | AGETOP CIVIL | TUBO SOLDAVEL PVC MARROM DIAM. 25 MM | Material |  | m | 21.21 |  | 3.81 | 80.81
Insumo | H249 | AGETOP CIVIL | TUBO SOLDAVEL PVC MARROM DIAM. 32 MM | Material |  | m | 31.1417 |  | 8.64 | 269.06
Insumo | 1968 | AGETOP CIVIL | SARRAFO DE MADEIRA 10 CM | Material |  | m | 7.4 |  | 6.74 | 49.87
Insumo | 2294 | AGETOP CIVIL | SELADOR ACRILICO | Material |  | l | 0.14 |  | 8.85 | 1.23
Insumo | 1973 | AGETOP CIVIL | ADITIVO IMPERMEABILIZANTE DE PEGA NORMAL PARA ARGAMASSA E CONCRETO REF.: SIKA 1 / VEDACIT (D=1,00) OU EQUIVALENTE | Material |  | Kg | 1.62 |  | 7.5 | 12.15
Insumo | H214 | AGETOP CIVIL | SOLUCAO LIMPADORA 1000 CM3 (FRASCO PLASTICO) | Material |  | un | 0.3333 |  | 55.92 | 18.63
Insumo | 1970 | AGETOP CIVIL | DILUENTE AGUARRÁS | Material |  | l | 0.02 |  | 17.53 | 0.35
Insumo | H559 | AGETOP CIVIL | REGISTRO DE ESFERA DIAM. 1" (METAL) | Material |  | un | 0.3333 |  | 57.16 | 19.05
Insumo | 1861 | AGETOP CIVIL | PREGO 18x24 | Material |  | Kg | 0.2 |  | 21.99 | 4.39
Insumo | 1672 | AGETOP CIVIL | LIXA PARA FERRO Nº 100 | Material |  | un | 0.11 |  | 3.04 | 0.33
Insumo | 1674 | AGETOP CIVIL | LIXA PARA PAREDE Nº 100 | Material |  | un | 0.12 |  | 1.16 | 0.13
Insumo | H444 | AGETOP CIVIL | JOELHO DE REDUÇÃO 90 GRAUS SOLDAVEL DIAM. 32 MM X 25 MM | Material |  | un | 0.3333 |  | 4.82 | 1.6
Insumo | H158 | AGETOP CIVIL | JOELHO 90 GRAUS SOLD.C/BUCHA LATAO DIAM. 25 X 3/4" | Material |  | un | 0.6667 |  | 6.41 | 4.27
Insumo | H164 | AGETOP CIVIL | JOELHO 90 GRAUS SOLDAVEL DIAMETRO 25 MM | Material |  | un | 0.6667 |  | 0.99 | 0.66
Insumo | H665 | AGETOP CIVIL | KIT CAVALETE (D=25MM P/ HIDRÔMETROS 1,5 M3; 3 M3 E 5 M3) + CAIXA PADRÃO "A" DA SANEAGO | Material |  | un | 1 |  | 114.37 | 114.37
Insumo | H689 | AGETOP CIVIL | FITA VEDAROSCA 18 MM | Material |  | m | 10.0411 |  | 0.4 | 4.01
Insumo | 1221 | AGETOP CIVIL | CAL HIDRATADA | Material |  | Kg | 18.778 |  | 0.99 | 18.59
Insumo | 1215 | AGETOP CIVIL | CIMENTO PORTLAND CPII-32 | Material |  | Kg | 98.848 |  | 0.65 | 64.25
Insumo | 2386 | AGETOP CIVIL | BRITA Nº 1 | Material |  | m³ | 0.184 |  | 149.95 | 27.59
Insumo | 1218 | AGETOP CIVIL | CAIBRO 5x6 CM | Material |  | m | 4 |  | 15.59 | 62.36
Insumo | 2437 | AGETOP CIVIL | AÇO CA-50 - 6,3 MM (1/4") | Material |  | Kg | 6.72 |  | 6.92 | 46.5
Insumo | H102 | AGETOP CIVIL | ADAPTADOR SOLDÁVEL CURTO COM BOLSA E ROSCA PARA REGISTRO 32X1" | Material |  | un | 0.6667 |  | 2.25 | 1.5
Insumo | H112 | AGETOP CIVIL | ADESIVO PLASTICO - FRASCO 850 G | Material |  | un | 0.3333 |  | 58.3 | 19.43
Insumo | 2426 | AGETOP CIVIL | ARAME GALVANIZADO Nº 12 BWG | Material |  | Kg | 0.079 |  | 15.94 | 1.25
Insumo | 0102 | AGETOP CIVIL | ARAME RECOZIDO 18 BWG | Material |  | Kg | 0.18 |  | 14.28 | 2.57
Insumo | 2502 | AGETOP CIVIL | AREIA FINA | Material |  | m³ | 0.01 |  | 198.88 | 1.98
Insumo | 0104 | AGETOP CIVIL | AREIA MÉDIA | Material |  | m³ | 0.372 |  | 172.18 | 64.05
|  |  |  | MO sem LS => | 1992.41 | LS => | 0 | MO com LS => | 1992.41
|  |  |  | Valor do BDI => | 823.5082 |  | Valor com BDI => |  | 4165.66
2.4 | Código | Banco | Descrição | Tipo |  | Und | Quant. | Porcent. | Valor Unit | Total
Composição | 020501 | AGETOP CIVIL | LIGAÇÃO PROVISÓRIA LUZ E FORÇA - PD. GOINFRA | 205 |  | Un | 1 |  | 4829.81 | 4829.81
Insumo | 0032 | AGETOP CIVIL | OPERADOR DE BETONEIRA | Mão de Obra |  | H | 0.5872 |  | 17.56 | 10.31
Insumo | 0012 | AGETOP CIVIL | ELETRICISTA | Mão de Obra |  | H | 16.66 |  | 23.41 | 390.01
Insumo | 0008 | AGETOP CIVIL | AJUDANTE | Mão de Obra |  | H | 16.66 |  | 16.04 | 267.22
Insumo | 0005 | AGETOP CIVIL | SERVENTE | Mão de Obra |  | H | 5.5907 |  | 14.62 | 81.73
Insumo | 4050 | AGETOP CIVIL | LÂMPADA BULBO LED, BASE E27, BIVOLT 12/15 W, 1000 A 1400 LUMENS, LUZ BRANCA | Material |  | un | 6.25 |  | 13.01 | 81.31
Insumo | 2133 | AGETOP CIVIL | VIGOTA DE MADEIRA 6x12 | Material |  | m | 26 |  | 27.59 | 717.34
Insumo | 3604 | AGETOP CIVIL | SOQUETE INDUSTRIAL 1570 PARA USO AO TEMPO | Material |  | un | 6.25 |  | 13.37 | 83.56
Insumo | 3459 | AGETOP CIVIL | TAMPA TIPO DZ ATE 63A | Material |  | un | 1 |  | 17.77 | 17.77
Insumo | 3477 | AGETOP CIVIL | TOMADA HEXAGONAL 2P + T - 20A - 250V (SUPORTE+MÓDULO+ESPELHO) | Material |  | un | 0.5 |  | 13.73 | 6.86
Insumo | 2425 | AGETOP CIVIL | PARAFUSO 12,5 X 130 C/PORCA E ARRUELA | Material |  | un | 16 |  | 5.04 | 80.64
Insumo | 3389 | AGETOP CIVIL | PARAFUSO DE AJUSTE TIPO DZ ATE 63A | Material |  | un | 1 |  | 16.4 | 16.4
Insumo | 3751 | AGETOP CIVIL | RELE DE FALTA DE FASE 380 V - 60 HZ | Material |  | un | 1 |  | 111.31 | 111.31
Insumo | 3764 | AGETOP CIVIL | RELE DE SOBRECORRENTE 16 - 36A | Material |  | un | 1 |  | 117.65 | 117.65
Insumo | 3742 | AGETOP CIVIL | QUADRO DE DISTRIBUICAO DE EMBUTIR EM PVC CB 12E - 80A | Material |  | un | 0.25 |  | 83.26 | 20.81
Insumo | 3106 | AGETOP CIVIL | CABO FLEXÍVEL, PVC (70° C), 450/750 V, 16 MM2 | Material |  | m | 5.1 |  | 14.24 | 72.62
Insumo | 2255 | AGETOP CIVIL | CADEADO SIMPLES EM LATÃO Nº 20 | Material |  | un | 1.25 |  | 18.34 | 22.92
Insumo | 3131 | AGETOP CIVIL | CAIXA DE PASSAGEM METALICA DE EMBUTIR 40X40X15 CM | Material |  | un | 1.25 |  | 139.16 | 173.95
Insumo | 3138 | AGETOP CIVIL | CAIXA METALICA RETANGULAR 4"X2"X2" | Material |  | un | 0.5 |  | 2.7 | 1.35
Insumo | 3174 | AGETOP CIVIL | CHAVE TRIPOLAR TIPO PACCO 63A | Material |  | un | 1 |  | 355.1 | 355.1
Insumo | 1215 | AGETOP CIVIL | CIMENTO PORTLAND CPII-32 | Material |  | Kg | 58.2297 |  | 0.65 | 37.84
Insumo | 3215 | AGETOP CIVIL | CONTATOR TRIPOLAR - 25A, 500V NOMINAL, COMANDO 220V, CATEGORIA AC-3. | Material |  | un | 1 |  | 151.11 | 151.11
Insumo | 3259 | AGETOP CIVIL | DISJUNTOR MONOPOLAR DE 10 A 32-A | Material |  | un | 0.25 |  | 11.48 | 2.87
Insumo | 3261 | AGETOP CIVIL | DISJUNTOR TRIPOLAR 40 A 50A | Material |  | un | 0.75 |  | 70.22 | 52.66
Insumo | 3262 | AGETOP CIVIL | DISJUNTOR TRIPOLAR DE 10 A 35-A | Material |  | un | 1.25 |  | 60.44 | 75.55
Insumo | 3269 | AGETOP CIVIL | DISJUNTOR TRIPOLAR DE 60 A 100-A | Material |  | un | 0.25 |  | 285.3 | 71.32
Insumo | 3313 | AGETOP CIVIL | FIO ISOLADO 750 V, PIRASTIC 10 MM2 | Material |  | m | 125.5875 |  | 8.93 | 1121.49
Insumo | 3314 | AGETOP CIVIL | FIO ISOLADO 750 V, PIRASTIC 2,5 MM2 | Material |  | m | 159.375 |  | 2.21 | 352.21
Insumo | 3318 | AGETOP CIVIL | FITA DE AUTO FUSAO, ROLO DE 10,00 M | Material |  | un | 0.5 |  | 25.99 | 12.99
Insumo | 3320 | AGETOP CIVIL | FITA ISOLANTE, ROLO DE 20,00 M | Material |  | un | 0.5 |  | 8.58 | 4.29
Insumo | 3323 | AGETOP CIVIL | FUSIVEL DZ RETARDADO DE 35A A 63A | Material |  | un | 1 |  | 7.94 | 7.94
Insumo | 3329 | AGETOP CIVIL | HASTE COPPERWELD 5/8" X 2,40 M COM CONECTOR | Material |  | un | 1.25 |  | 111.14 | 138.92
Insumo | 3752 | AGETOP CIVIL | INTERRUPTOR PARA QUADRO DE COMANDO | Material |  | un | 1 |  | 16.75 | 16.75
Insumo | 3337 | AGETOP CIVIL | INTERRUPTOR SIMPLES (1 SECAO) - (SUPORTE+MÓDULO+ESPELHO) | Material |  | un | 1.5 |  | 9.11 | 13.66
Insumo | 3349 | AGETOP CIVIL | ISOLADOR ROLDANA PVC GRANDE (103) | Material |  | un | 21 |  | 0.68 | 14.28
Insumo | 3939 | AGETOP CIVIL | DISPOSITIVO DE PROTEÇÃO CONTRA SURTOS(DPS) 275V DE 8 A 40KA | Material |  | un | 0.75 |  | 65.71 | 49.28
Insumo | 3022 | AGETOP CIVIL | BASE DZ DE 25A A 63A | Material |  | un | 1 |  | 38.61 | 38.61
Insumo | 3042 | AGETOP CIVIL | BOTOEIRA "LIGA-DESLIGA" PARA INSTALAÇÃO EM PORTA DE QUADRO | Material |  | un | 1 |  | 39.18 | 39.18
|  |  |  | MO sem LS => | 749.27 | LS => | 0 | MO com LS => | 749.27
|  |  |  | Valor do BDI => | 1190.0652 |  | Valor com BDI => |  | 6019.87
2.5 | Código | Banco | Descrição | Tipo |  | Und | Quant. | Porcent. | Valor Unit | Total
Composição | 021602 | AGETOP CIVIL | EPI/PGR/PCMSO/EXAMES/TREINAMENTOS/VISITAS - ÁREAS EDIFICADAS/COBERTAS/FECHADAS | 216 |  | m² | 1 |  | 47.75 | 47.75
Insumo | 2538 | AGETOP CIVIL | EPI/PGR/PCMSO / EXAMES/TREINAMENTOS/VISITAS (COMP. AUXILIAR) | Material |  | m² | 1 |  | 47.75 | 47.75
|  |  |  | MO sem LS => | 0 | LS => | 0 | MO com LS => | 0
|  |  |  | Valor do BDI => | 11.7656 |  | Valor com BDI => |  | 59.51
2.6 | Código | Banco | Descrição | Tipo |  | Und | Quant. | Porcent. | Valor Unit | Total
Composição | 020200 | AGETOP CIVIL | FERRAMENTAS (MANUAIS/ELÉTRICAS) E MATERIAL DE LIMPEZA PERMANENTE DA OBRA - ÁREAS EDIFICADAS/COBERTAS/FECHADAS | 202 |  | m² | 1 |  | 7.39 | 7.39
Insumo | 2758 | AGETOP CIVIL | FERRAMENTAS/EQUIPAMENTOS E MATERIAL DE LIMPEZA PERMANENTE (COMPOSIÇÃO AUXILIAR ) | Material |  | m² | 1 |  | 7.39 | 7.39
|  |  |  | MO sem LS => | 0 | LS => | 0 | MO com LS => | 0
|  |  |  | Valor do BDI => | 1.8209 |  | Valor com BDI => |  | 9.21
2.7 | Código | Banco | Descrição | Tipo |  | Und | Quant. | Porcent. | Valor Unit | Total
Composição | 021301 | AGETOP CIVIL | PLACA DE OBRA PLOTADA EM CHAPA METÁLICA 26 , AFIXADA EM CAVALETES DE MADEIRA DE LEI (VIGOTAS 6X12CM) - PADRÃO GOINFRA | 213 |  | m² | 1 |  | 386.74 | 386.74
Insumo | 0008 | AGETOP CIVIL | AJUDANTE | Mão de Obra |  | H | 0.1692 |  | 16.04 | 2.71
Insumo | 0010 | AGETOP CIVIL | CARPINTEIRO | Mão de Obra |  | H | 0.0247 |  | 23.41 | 0.57
Insumo | 2133 | AGETOP CIVIL | VIGOTA DE MADEIRA 6x12 | Material |  | m | 2.4022 |  | 27.59 | 66.27
Insumo | 1968 | AGETOP CIVIL | SARRAFO DE MADEIRA 10 CM | Material |  | m | 1.2613 |  | 6.74 | 8.5
Insumo | 1893 | AGETOP CIVIL | PARAFUSO 8x110 MM | Material |  | un | 1.3333 |  | 2.37 | 3.15
Insumo | 2491 | AGETOP CIVIL | PARAFUSO DIAM.3/8" - 10 CM | Material |  | un | 1.1852 |  | 2.1 | 2.48
Insumo | 1374 | AGETOP CIVIL | CHAPA DE EMENDA PARA MADEIRAMENTO | Material |  | Kg | 0.0514 |  | 20.4 | 1.04
Insumo | 1890 | AGETOP CIVIL | PLACA DE OBRA PLOTADA NA CHAPA 26 (0,50 MM) | Material |  | m² | 1 |  | 300 | 300
Insumo | 1862 | AGETOP CIVIL | PREGO 19x27 | Material |  | Kg | 0.0115 |  | 26.83 | 0.3
Insumo | 1215 | AGETOP CIVIL | CIMENTO PORTLAND CPII-32 | Material |  | Kg | 2.6608 |  | 0.65 | 1.72
|  |  |  | MO sem LS => | 3.28 | LS => | 0 | MO com LS => | 3.28
|  |  |  | Valor do BDI => | 95.2927 |  | Valor com BDI => |  | 482.03
2.8 | Código | Banco | Descrição | Tipo |  | Und | Quant. | Porcent. | Valor Unit | Total
Composição | 271502 | AGETOP CIVIL | CANTINA - (OBRAS CIVIS) | 2715 |  | RE | 1 |  | 22.5 | 22.5
Insumo | 1941 | AGETOP CIVIL | REFEICAO | Material |  | un | 1 |  | 22.5 | 22.5
|  |  |  | MO sem LS => | 0 | LS => | 0 | MO com LS => | 0
|  |  |  | Valor do BDI => | 5.544 |  | Valor com BDI => |  | 28.04
2.9 | Código | Banco | Descrição | Tipo |  | Und | Quant. | Porcent. | Valor Unit | Total
Composição | 271500 | AGETOP CIVIL | CAFE DA MANHA | 2715 |  | RE | 1 |  | 3.32 | 3.32
Insumo | 2537 | AGETOP CIVIL | CAFÉ DA MANHA (COMP. AUXILIAR)** | Material |  | un | 1 |  | 3.32 | 3.32
|  |  |  | MO sem LS => | 0 | LS => | 0 | MO com LS => | 0
|  |  |  | Valor do BDI => | 0.81805 |  | Valor com BDI => |  | 4.13
3.1 | Código | Banco | Descrição | Tipo |  | Und | Quant. | Porcent. | Valor Unit | Total
Composição | 020190 | AGETOP CIVIL | LIMPEZA MECÂNICA DE TERRENO | 201 |  | m² | 1 |  | 0.23 | 0.23
Insumo | 2433 | AGETOP CIVIL | LIMPEZA MECANICA DO TERRENO (O. RODOV.) | Material |  | m² | 1 |  | 0.23 | 0.23
|  |  |  | MO sem LS => | 0 | LS => | 0 | MO com LS => | 0
|  |  |  | Valor do BDI => | 0.056672 |  | Valor com BDI => |  | 0.28
3.2 | Código | Banco | Descrição | Tipo |  | Und | Quant. | Porcent. | Valor Unit | Total
Composição | 020702 | AGETOP CIVIL | LOCAÇÃO DE OBRAS DE PEQUENO PORTE COM CAVALETE, INCLUSO PINTURA (FACE INTERNA DO SARRAFO 10CM) E PIQUETE COM TESTEMUNHA | 207 |  | m² | 1 |  | 5.51 | 5.51
Insumo | 0025 | AGETOP CIVIL | OFICIAL "B" | Mão de Obra |  | H | 0.0398 |  | 23.41 | 0.93
Insumo | 0005 | AGETOP CIVIL | SERVENTE | Mão de Obra |  | H | 0.0517 |  | 14.62 | 0.75
Insumo | 2842 | AGETOP CIVIL | TINTA LATEX ACRÍLICA 2ª LINHA/ECONÔMICA | Material |  | l | 0.0057 |  | 11.02 | 0.06
Insumo | 1968 | AGETOP CIVIL | SARRAFO DE MADEIRA 10 CM | Material |  | m | 0.1504 |  | 6.74 | 1.01
Insumo | 1861 | AGETOP CIVIL | PREGO 18x24 | Material |  | Kg | 0.0194 |  | 21.99 | 0.42
Insumo | 1858 | AGETOP CIVIL | PONTALETE 3x3" | Material |  | m | 0.1879 |  | 8.21 | 1.54
Insumo | 0102 | AGETOP CIVIL | ARAME RECOZIDO 18 BWG | Material |  | Kg | 0.0564 |  | 14.28 | 0.8
|  |  |  | MO sem LS => | 1.68 | LS => | 0 | MO com LS => | 1.68
|  |  |  | Valor do BDI => | 1.3577 |  | Valor com BDI => |  | 6.86
3.3 | Código | Banco | Descrição | Tipo |  | Und | Quant. | Porcent. | Valor Unit | Total
Composição | 050250 | AGETOP CIVIL | TRAÇO DE CONCRETO | 502 |  | Un | 1 |  | 1486.62 | 1486.62
Insumo | 2756 | AGETOP CIVIL | TRAÇO DE CONCRETO | Material |  | un | 1 |  | 1486.62 | 1486.62
|  |  |  | MO sem LS => | 0 | LS => | 0 | MO com LS => | 0
|  |  |  | Valor do BDI => | 366.3032 |  | Valor com BDI => |  | 1852.92
3.4 | Código | Banco | Descrição | Tipo |  | Und | Quant. | Porcent. | Valor Unit | Total
Composição | 050251 | AGETOP CIVIL | CORPO DE PROVA | 502 |  | Un | 1 |  | 15 | 15
Insumo | 2757 | AGETOP CIVIL | CORPO DE PROVA | Material |  | un | 1 |  | 15 | 15
|  |  |  | MO sem LS => | 0 | LS => | 0 | MO com LS => | 0
|  |  |  | Valor do BDI => | 3.696 |  | Valor com BDI => |  | 18.69
3.5 | Código | Banco | Descrição | Tipo |  | Und | Quant. | Porcent. | Valor Unit | Total
Composição | SEINFRA-0131 | Próprio | PLACA DE SINALIZACAO PARA OBRA NA VIA PUBLICA, TIPO CAVALETE ARTICULADO, CONFECCIONADO EM CHAPA PET 2,4MM, FUNDO, TEXTOS E SIMBOLOS EM VINIL AUTO ADESIVO, ESTRUTURA EM ACO TRATADO A BASE DE WASH PRIMER, PINTADO PELO PROCESSO ELETROSTATICO, NAS DIMENSOES DE 0,60M X 1,00M. FORNECIMENTO. (ADAPTADO DE SCO AD 20.25.0210) | AD |  | un | 1 |  | 576 | 576
Insumo | MAT031480 | SCO | Placa de sinalizacao para obra em via publica tipo cavalete articulado, confeccionada em chapa de Pet 2,4mm, fundo, textos e simbolos em vinil auto-adesivo com 5 anos de garantia, estrutura em aco tratado a base de wash primer, pintado pelo processo eletrostatico, dimensao 0,60 x 1,00m | Material |  | m² | 1 |  | 576 | 576
|  |  |  | MO sem LS => | 0 | LS => | 0 | MO com LS => | 0
|  |  |  | Valor do BDI => | 141.9264 |  | Valor com BDI => |  | 717.92
3.6 | Código | Banco | Descrição | Tipo |  | Und | Quant. | Porcent. | Valor Unit | Total
Composição | SEINFRA-0132 | Próprio | CONE PLASTICO PARA SINALIZAÇÃO | SERP - SERVIÇOS PRELIMINARES |  | UN | 1 |  | 36.9 | 36.9
Insumo | 00013244 | SINAPI | CONE DE SINALIZACAO EM PVC RIGIDO COM FAIXA REFLETIVA, H = 70 / 76 CM | Material |  | UN | 1 | 0 | 36.9 | 36.9
|  |  |  | MO sem LS => | 0 | LS => | 0 | MO com LS => | 0
|  |  |  | Valor do BDI => | 9.0922 |  | Valor com BDI => |  | 45.99
3.7 | Código | Banco | Descrição | Tipo |  | Und | Quant. | Porcent. | Valor Unit | Total
Composição | 42301 | AGETOP RODOVIARIA | MOBILIZAÇÃO / DESMOBILIZAÇÃO - CONFORME DEMONSTRATIVO | 4230 |  | un | 1 |  | 20084.4 | 20084.4
[6 empty] | Custo Horário de Execução => |  |  | 0
[6 empty] | Fator de Influencia da Chuva - FIC => |  |  | 0
[6 empty] | Custo do FIC => |  |  | 0
[6 empty] | Produção de Equipe => |  |  | 1
[6 empty] | Custo Unitário de Execução => |  |  | 0
G | Banco | Código | Outros Tipos | Quantidade | Unidade | Preço Unitário |  |  | Custo Horário
Insumo | Próprio | S0006 | MOBILIZAÇÃO / DESMOBILIZAÇÃO - CONFORME DEMONSTRATIVO | 1.4803 | und | 13567.96 |  |  | 20084.4001
[6 empty] | Custo unitário total dos outros insumos => |  |  | 20084.4001
|  |  |  | MO sem LS => | 0 | LS => | 0 | MO com LS => | 0
|  |  |  | Valor do BDI => | 4948.79 |  | Valor com BDI => |  | 25033.19
4.1 | Código | Banco | Descrição | Tipo |  | Und | Quant. | Porcent. | Valor Unit | Total
Composição | SEINFRA-0111 | Próprio | DEMOLIÇÃO DE LAJES, EM CONCRETO ARMADO, DE FORMA MECANIZADA COM MARTELETE, SEM REAPROVEITAMENTO. (ADAPTADO DE SINAPI 97629) | SERP - SERVIÇOS PRELIMINARES |  | m³ | 1 |  | 80.02 | 80.02
Composição Auxiliar | SEINFRA-0109 | Próprio | MARTELO DEMOLIDOR ELÉTRICO, COM POTÊNCIA DE 2.000 W, 1.000 IMPACTOS POR MINUTO, PESO DE 30 KG - CHI DIURNO. (ADAPTADO DE SINAPI 102274) | CHOR - CUSTOS HORÁRIOS DE MÁQUINAS E EQUIPAMENTOS |  | CHI | 1.1662 |  | 24.35 | 28.39
Composição Auxiliar | SEINFRA-0110 | Próprio | MARTELO DEMOLIDOR ELÉTRICO, COM POTÊNCIA DE 2.000 W, 1.000 IMPACTOS POR MINUTO, PESO DE 30 KG - CHP DIURNO. (ADAPTADO DE SINAPI 102275) | CHOR - CUSTOS HORÁRIOS DE MÁQUINAS E EQUIPAMENTOS |  | CHP | 1.5122 |  | 27.01 | 40.84
Insumo | 0005 | AGETOP CIVIL | SERVENTE | Mão de Obra |  | H | 0.5873 | 0 | 14.62 | 8.58
Insumo | 0004 | AGETOP CIVIL | PEDREIRO | Mão de Obra |  | H | 0.0947 | 0 | 23.41 | 2.21
|  |  |  | MO sem LS => | 73.49 | LS => | 0 | MO com LS => | 73.49
|  |  |  | Valor do BDI => | 19.7169 |  | Valor com BDI => |  | 99.73
4.2 | Código | Banco | Descrição | Tipo |  | Und | Quant. | Porcent. | Valor Unit | Total
Composição | SEINFRA-0112 | Próprio | DEMOLIÇÃO DE PILARES E VIGAS EM CONCRETO ARMADO, DE FORMA MECANIZADA COM MARTELETE, SEM REAPROVEITAMENTO. (ADAPTADO DE SINAPI 97627) | SERP - SERVIÇOS PRELIMINARES |  | m³ | 1 |  | 171.85 | 171.85
Composição Auxiliar | SEINFRA-0109 | Próprio | MARTELO DEMOLIDOR ELÉTRICO, COM POTÊNCIA DE 2.000 W, 1.000 IMPACTOS POR MINUTO, PESO DE 30 KG - CHI DIURNO. (ADAPTADO DE SINAPI 102274) | CHOR - CUSTOS HORÁRIOS DE MÁQUINAS E EQUIPAMENTOS |  | CHI | 2.504 |  | 24.35 | 60.97
Composição Auxiliar | SEINFRA-0110 | Próprio | MARTELO DEMOLIDOR ELÉTRICO, COM POTÊNCIA DE 2.000 W, 1.000 IMPACTOS POR MINUTO, PESO DE 30 KG - CHP DIURNO. (ADAPTADO DE SINAPI 102275) | CHOR - CUSTOS HORÁRIOS DE MÁQUINAS E EQUIPAMENTOS |  | CHP | 3.2468 |  | 27.01 | 87.69
Insumo | 0005 | AGETOP CIVIL | SERVENTE | Mão de Obra |  | H | 1.2609 | 0 | 14.62 | 18.43
Insumo | 0004 | AGETOP CIVIL | PEDREIRO | Mão de Obra |  | H | 0.2034 | 0 | 23.41 | 4.76
|  |  |  | MO sem LS => | 157.8 | LS => | 0 | MO com LS => | 157.8
|  |  |  | Valor do BDI => | 42.3438 |  | Valor com BDI => |  | 214.19
4.3 | Código | Banco | Descrição | Tipo |  | Und | Quant. | Porcent. | Valor Unit | Total
Composição | 020130 | AGETOP CIVIL | DEMOLIÇÃO MANUAL DE ALAMBRADO - POSTE DE CONCRETO/TELA/VIGA COM TRANSPORTE ATE CAÇAMBA E CARGA | 201 |  | m | 1 |  | 20.34 | 20.34
Insumo | 0004 | AGETOP CIVIL | PEDREIRO | Mão de Obra |  | H | 0.12 |  | 23.41 | 2.8
Insumo | 0005 | AGETOP CIVIL | SERVENTE | Mão de Obra |  | H | 1.2 |  | 14.62 | 17.54
|  |  |  | MO sem LS => | 20.34 | LS => | 0 | MO com LS => | 20.34
|  |  |  | Valor do BDI => | 5.0118 |  | Valor com BDI => |  | 25.35
4.4 | Código | Banco | Descrição | Tipo |  | Und | Quant. | Porcent. | Valor Unit | Total
Composição | SEINFRA-0117 | Próprio | DEMOLIÇÃO PARCIAL DE PAVIMENTO ASFÁLTICO, DE FORMA MECANIZADA, SEM REAPROVEITAMENTO. (ADAPTADO DE SINAPI 97636) | SERP - SERVIÇOS PRELIMINARES |  | m² | 1 |  | 21.11 | 21.11
Composição Auxiliar | 91285 | SINAPI | CORTADORA DE PISO COM MOTOR 4 TEMPOS A GASOLINA, POTÊNCIA DE 13 HP, COM DISCO DE CORTE DIAMANTADO SEGMENTADO PARA CONCRETO, DIÂMETRO DE 350 MM, FURO DE 1" (14 X 1") - CHI DIURNO. AF_08/2015 | CHOR - CUSTOS HORÁRIOS DE MÁQUINAS E EQUIPAMENTOS |  | CHI | 0.0836 |  | 0.89 | 0.07
Composição Auxiliar | SEINFRA-0113 | Próprio | ESCAVADEIRA HIDRÁULICA SOBRE ESTEIRAS, CAÇAMBA 0,80 M3, PESO OPERACIONAL 17 T, POTENCIA BRUTA 111 HP - CHP DIURNO. (ADAPTADO DE SINAPI 5631) | CHOR - CUSTOS HORÁRIOS DE MÁQUINAS E EQUIPAMENTOS |  | CHP | 0.0326 |  | 209.43 | 6.82
Composição Auxiliar | SEINFRA-0116 | Próprio | CORTADORA DE PISO COM MOTOR 4 TEMPOS A GASOLINA, POTÊNCIA DE 13 HP, COM DISCO DE CORTE DIAMANTADO SEGMENTADO PARA CONCRETO, DIÂMETRO DE 350 MM, FURO DE 1" (14 X 1") - CHP DIURNO. (ADAPTADO DE SINAPI 91283) | CHOR - CUSTOS HORÁRIOS DE MÁQUINAS E EQUIPAMENTOS |  | CHP | 0.0524 |  | 9.23 | 0.48
Composição Auxiliar | SEINFRA-0114 | Próprio | ESCAVADEIRA HIDRÁULICA SOBRE ESTEIRAS, CAÇAMBA 0,80 M3, PESO OPERACIONAL 17 T, POTENCIA BRUTA 111 HP - CHI DIURNO. (ADAPTADO DE SINAPI 5632) | CHOR - CUSTOS HORÁRIOS DE MÁQUINAS E EQUIPAMENTOS |  | CHI | 0.0896 |  | 89.95 | 8.05
Insumo | 0004 | AGETOP CIVIL | PEDREIRO | Mão de Obra |  | H | 0.2433 | 0 | 23.41 | 5.69
|  |  |  | MO sem LS => | 9.67 | LS => | 0 | MO com LS => | 9.67
|  |  |  | Valor do BDI => | 5.2015 |  | Valor com BDI => |  | 26.31
4.5 | Código | Banco | Descrição | Tipo |  | Und | Quant. | Porcent. | Valor Unit | Total
Composição | 030101 | AGETOP CIVIL | TRANSPORTE DE ENTULHO EM CAMINHÃO INCLUSO A CARGA MANUAL | 301 |  | m³ | 1 |  | 47.24 | 47.24
Insumo | 0005 | AGETOP CIVIL | SERVENTE | Mão de Obra |  | H | 0.72 |  | 14.62 | 10.52
Insumo | 1220 | AGETOP CIVIL | CAMINHAO BASCULANTE 6 M3 - POR HORA (O. RODOV.) (0,3HP+0,7HI) | Material |  | h | 0.4 |  | 91.82 | 36.72
|  |  |  | MO sem LS => | 10.52 | LS => | 0 | MO com LS => | 10.52
|  |  |  | Valor do BDI => | 11.6399 |  | Valor com BDI => |  | 58.87
5.1 | Código | Banco | Descrição | Tipo |  | Und | Quant. | Porcent. | Valor Unit | Total
Composição | 040101 | AGETOP CIVIL | ESCAVACAO MANUAL DE VALAS < 1 MTS. (OBRAS CIVIS) | 401 |  | m³ | 1 |  | 37.51 | 37.51
Insumo | 0005 | AGETOP CIVIL | SERVENTE | Mão de Obra |  | H | 2.566 |  | 14.62 | 37.51
|  |  |  | MO sem LS => | 37.51 | LS => | 0 | MO com LS => | 37.51
|  |  |  | Valor do BDI => | 9.2425 |  | Valor com BDI => |  | 46.75
5.2 | Código | Banco | Descrição | Tipo |  | Und | Quant. | Porcent. | Valor Unit | Total
Composição | 040103 | AGETOP CIVIL | ESCAVAÇAO MANUAL DE VALAS PROF. 1 A 2 M | 401 |  | m³ | 1 |  | 47.5 | 47.5
Insumo | 0005 | AGETOP CIVIL | SERVENTE | Mão de Obra |  | H | 3.2491 |  | 14.62 | 47.5
|  |  |  | MO sem LS => | 47.5 | LS => | 0 | MO com LS => | 47.5
|  |  |  | Valor do BDI => | 11.704 |  | Valor com BDI => |  | 59.2
5.3 | Código | Banco | Descrição | Tipo |  | Und | Quant. | Porcent. | Valor Unit | Total
Composição | 041004 | AGETOP CIVIL | ESCAVACAO MECANICA | 410 |  | m³ | 1 |  | 2.22 | 2.22
Insumo | 2453 | AGETOP CIVIL | ESCAVACAO MECANICA (O. RODOV.) | Material |  | m³ | 1 |  | 2.22 | 2.22
|  |  |  | MO sem LS => | 0 | LS => | 0 | MO com LS => | 0
|  |  |  | Valor do BDI => | 0.54701 |  | Valor com BDI => |  | 2.76
5.4 | Código | Banco | Descrição | Tipo |  | Und | Quant. | Porcent. | Valor Unit | Total
Composição | 050901 | AGETOP CIVIL | ESCAVACAO MANUAL DE VALAS (SAPATAS/BLOCOS) | 509 |  | m³ | 1 |  | 47.5 | 47.5
Insumo | 0005 | AGETOP CIVIL | SERVENTE | Mão de Obra |  | H | 3.2491 |  | 14.62 | 47.5
|  |  |  | MO sem LS => | 47.5 | LS => | 0 | MO com LS => | 47.5
|  |  |  | Valor do BDI => | 11.704 |  | Valor com BDI => |  | 59.2
5.5 | Código | Banco | Descrição | Tipo |  | Und | Quant. | Porcent. | Valor Unit | Total
Composição | 041002 | AGETOP CIVIL | APILOAMENTO | 410 |  | m² | 1 |  | 5.84 | 5.84
Insumo | 0005 | AGETOP CIVIL | SERVENTE | Mão de Obra |  | H | 0.4 |  | 14.62 | 5.84
|  |  |  | MO sem LS => | 5.84 | LS => | 0 | MO com LS => | 5.84
|  |  |  | Valor do BDI => | 1.439 |  | Valor com BDI => |  | 7.27
5.6 | Código | Banco | Descrição | Tipo |  | Und | Quant. | Porcent. | Valor Unit | Total
Composição | 041146 | AGETOP CIVIL | FORNECIMENTO DE SOLO PARA ATERRO - EXCLUSO TRANSPORTE PARA OBRA | 411 |  | m³ | 1 |  | 18.96 | 18.96
Insumo | 5003 | AGETOP CIVIL | FORNECIMENTO DE SOLO PARA ATERRO | Material |  | m³ | 1.25 |  | 15.17 | 18.96
|  |  |  | MO sem LS => | 0 | LS => | 0 | MO com LS => | 0
|  |  |  | Valor do BDI => | 4.6717 |  | Valor com BDI => |  | 23.63
5.7 | Código | Banco | Descrição | Tipo |  | Und | Quant. | Porcent. | Valor Unit | Total
Composição | 041006 | AGETOP CIVIL | TRANSPORTE DE MATERIAL ESCAVADO M3.KM | 410 |  | m3km | 1 |  | 2.64 | 2.64
Insumo | 2409 | AGETOP CIVIL | TRANSPORTE DE MATERIAL ESCAVADO EM CAMINHÃO BASCULANTE (M3XKM) (O. RODOV.) | Material |  | m3km | 1 |  | 2.64 | 2.64
|  |  |  | MO sem LS => | 0 | LS => | 0 | MO com LS => | 0
|  |  |  | Valor do BDI => | 0.6505 |  | Valor com BDI => |  | 3.29
5.8 | Código | Banco | Descrição | Tipo |  | Und | Quant. | Porcent. | Valor Unit | Total
Composição | 051027 | AGETOP CIVIL | LASTRO DE BRITA (OBRAS CIVIS) | 510 |  | m³ | 1 |  | 215.03 | 215.03
Insumo | 0005 | AGETOP CIVIL | SERVENTE | Mão de Obra |  | H | 2 |  | 14.62 | 29.24
Insumo | 2387 | AGETOP CIVIL | BRITA Nº 0 | Material |  | m³ | 0.6 |  | 159.7 | 95.82
Insumo | 2386 | AGETOP CIVIL | BRITA Nº 1 | Material |  | m³ | 0.6 |  | 149.95 | 89.97
|  |  |  | MO sem LS => | 29.24 | LS => | 0 | MO com LS => | 29.24
|  |  |  | Valor do BDI => | 52.9834 |  | Valor com BDI => |  | 268.01
5.9 | Código | Banco | Descrição | Tipo |  | Und | Quant. | Porcent. | Valor Unit | Total
Composição | 041013 | AGETOP CIVIL | COMPACTAÇÃO MECÂNICA DE SOLO COM COMPACTADOR DE PERCUSSÃO (SAPO MECÂNICO) | 410 |  | m³ | 1 |  | 6.93 | 6.93
Insumo | 0004 | AGETOP CIVIL | PEDREIRO | Mão de Obra |  | H | 0.2142 |  | 23.41 | 5.01
Insumo | 5002 | AGETOP CIVIL | COMPACTADOR MECÂNICO DE SOLO DE PERCUSSÃO (SOQUETE) À GASOLINA - 4,5 HP | Material |  | h | 0.2142 |  | 9 | 1.92
|  |  |  | MO sem LS => | 5.01 | LS => | 0 | MO com LS => | 5.01
|  |  |  | Valor do BDI => | 1.7076 |  | Valor com BDI => |  | 8.63
5.10 | Código | Banco | Descrição | Tipo |  | Und | Quant. | Porcent. | Valor Unit | Total
Composição | 050905 | AGETOP CIVIL | REATERRO COM APILOAMENTO MECÂNICO (BLOCOS/SAPATAS) | 509 |  | m³ | 1 |  | 4.07 | 4.07
Insumo | 0005 | AGETOP CIVIL | SERVENTE | Mão de Obra |  | H | 0.2425 |  | 14.62 | 3.54
Insumo | 2779 | AGETOP CIVIL | COMPACTADOR DE PLACA VIBRATÓRIA A GASOLINA POTÊNCIA 3HP | Material |  | h | 0.0125 |  | 4.67 | 0.05
Insumo | 2782 | AGETOP CIVIL | GASOLINA | Material |  | l | 0.0938 |  | 5.13 | 0.48
|  |  |  | MO sem LS => | 3.54 | LS => | 0 | MO com LS => | 3.54
|  |  |  | Valor do BDI => | 1.0028 |  | Valor com BDI => |  | 5.07
5.11 | Código | Banco | Descrição | Tipo |  | Und | Quant. | Porcent. | Valor Unit | Total
Composição | 050903 | AGETOP CIVIL | REATERRO COM APILOAMENTO MANUAL (BLOCOS/SAPATAS) | 509 |  | m³ | 1 |  | 24.85 | 24.85
Insumo | 0005 | AGETOP CIVIL | SERVENTE | Mão de Obra |  | H | 1.7 |  | 14.62 | 24.85
|  |  |  | MO sem LS => | 24.85 | LS => | 0 | MO com LS => | 24.85
|  |  |  | Valor do BDI => | 6.123 |  | Valor com BDI => |  | 30.97
5.12 | Código | Banco | Descrição | Tipo |  | Und | Quant. | Porcent. | Valor Unit | Total
Composição | SEINFRA-0105 | Próprio | ESCORAMENTO DE VALA, TIPO PONTALETEAMENTO, COM PROFUNDIDADE DE 0 A 1,5 M, LARGURA MENOR QUE 1,5 M. (ADAPTADO DE SINAPI 101570) | ESCO - ESCORAMENTO |  | m² | 1 |  | 19.54 | 19.54
Insumo | 00005061 | SINAPI | PREGO DE ACO POLIDO COM CABECA 18 X 27 (2 1/2 X 10) | Material |  | KG | 0.0096 |  | 20.45 | 0.19
Insumo | 00006189 | SINAPI | TABUA NAO APARELHADA *2,5 X 30* CM, EM MACARANDUBA/MASSARANDUBA, ANGELIM OU EQUIVALENTE DA REGIAO - BRUTA | Material |  | M | 0.2173 |  | 22.68 | 4.92
Insumo | 00021138 | SINAPI | MOURAO ROLICO DE MADEIRA TRATADA, D = 8 A 11 CM, H = 2,20 M, EM EUCALIPTO OU EQUIVALENTE DA REGIAO (PARA CERCA) | Material |  | M | 0.0543 |  | 10 | 0.54
Insumo | 0010 | AGETOP CIVIL | CARPINTEIRO | Mão de Obra |  | H | 0.4591 | 0 | 23.41 | 10.74
Insumo | 0030 | AGETOP CIVIL | AJUDANTE DE CARPINTEIRO | Mão de Obra |  | H | 0.1967 | 0 | 16.04 | 3.15
|  |  |  | MO sem LS => | 13.89 | LS => | 0 | MO com LS => | 13.89
|  |  |  | Valor do BDI => | 4.8147 |  | Valor com BDI => |  | 24.35
6.1.1 | Código | Banco | Descrição | Tipo |  | Und | Quant. | Porcent. | Valor Unit | Total
Composição | 051024 | AGETOP CIVIL | PREPARO COM BETONEIRA E TRANSPORTE MANUAL DE CONCRETO PARA LASTRO - (O.C.) | 510 |  | m³ | 1 |  | 477.34 | 477.34
Insumo | 0005 | AGETOP CIVIL | SERVENTE | Mão de Obra |  | H | 5.1586 |  | 14.62 | 75.41
Insumo | 0032 | AGETOP CIVIL | OPERADOR DE BETONEIRA | Mão de Obra |  | H | 0.6448 |  | 17.56 | 11.32
Insumo | 2497 | AGETOP CIVIL | BRITA Nº 2 | Material |  | m³ | 0.615 |  | 148.98 | 91.62
Insumo | 1215 | AGETOP CIVIL | CIMENTO PORTLAND CPII-32 | Material |  | Kg | 220 |  | 0.65 | 143
Insumo | 2386 | AGETOP CIVIL | BRITA Nº 1 | Material |  | m³ | 0.263 |  | 149.95 | 39.43
Insumo | 0104 | AGETOP CIVIL | AREIA MÉDIA | Material |  | m³ | 0.677 |  | 172.18 | 116.56
|  |  |  | MO sem LS => | 86.73 | LS => | 0 | MO com LS => | 86.73
|  |  |  | Valor do BDI => | 117.6166 |  | Valor com BDI => |  | 594.95
6.1.2 | Código | Banco | Descrição | Tipo |  | Und | Quant. | Porcent. | Valor Unit | Total
Composição | 051009 | AGETOP CIVIL | FORMA TABUA PINHO PARA FUNDACOES U=3V - (OBRAS CIVIS) | 510 |  | m² | 1 |  | 79.49 | 79.49
Insumo | 0008 | AGETOP CIVIL | AJUDANTE | Mão de Obra |  | H | 1.3 |  | 16.04 | 20.85
Insumo | 0010 | AGETOP CIVIL | CARPINTEIRO | Mão de Obra |  | H | 1.3 |  | 23.41 | 30.43
Insumo | 1968 | AGETOP CIVIL | SARRAFO DE MADEIRA 10 CM | Material |  | m | 0.5 |  | 6.74 | 3.37
Insumo | 2023 | AGETOP CIVIL | TABUA PARA FORMA (30CM) | Material |  | m | 1.3675 |  | 12.8 | 17.5
Insumo | 1863 | AGETOP CIVIL | PREGO 18x30 | Material |  | Kg | 0.15 |  | 23.06 | 3.45
Insumo | 1263 | AGETOP CIVIL | DESMOLDANTE PARA CONCRETO | Material |  | l | 0.4 |  | 9.73 | 3.89
|  |  |  | MO sem LS => | 51.28 | LS => | 0 | MO com LS => | 51.28
|  |  |  | Valor do BDI => | 19.5863 |  | Valor com BDI => |  | 99.07
6.1.3 | Código | Banco | Descrição | Tipo |  | Und | Quant. | Porcent. | Valor Unit | Total
Composição | 052003 | AGETOP CIVIL | ACO CA-50A - 6,3 MM (1/4") - (OBRAS CIVIS) | 520 |  | Kg | 1 |  | 11.04 | 11.04
Insumo | 0008 | AGETOP CIVIL | AJUDANTE | Mão de Obra |  | H | 0.08 |  | 16.04 | 1.28
Insumo | 0006 | AGETOP CIVIL | ARMADOR | Mão de Obra |  | H | 0.08 |  | 23.41 | 1.87
Insumo | 2437 | AGETOP CIVIL | AÇO CA-50 - 6,3 MM (1/4") | Material |  | Kg | 1.1 |  | 6.92 | 7.61
Insumo | 0102 | AGETOP CIVIL | ARAME RECOZIDO 18 BWG | Material |  | Kg | 0.02 |  | 14.28 | 0.28
|  |  |  | MO sem LS => | 3.15 | LS => | 0 | MO com LS => | 3.15
|  |  |  | Valor do BDI => | 2.7203 |  | Valor com BDI => |  | 13.76
6.1.4 | Código | Banco | Descrição | Tipo |  | Und | Quant. | Porcent. | Valor Unit | Total
Composição | 052004 | AGETOP CIVIL | ACO CA 50-A - 8,0 MM (5/16") - (OBRAS CIVIS) | 520 |  | Kg | 1 |  | 10.97 | 10.97
Insumo | 0006 | AGETOP CIVIL | ARMADOR | Mão de Obra |  | H | 0.08 |  | 23.41 | 1.87
Insumo | 0008 | AGETOP CIVIL | AJUDANTE | Mão de Obra |  | H | 0.08 |  | 16.04 | 1.28
Insumo | 0102 | AGETOP CIVIL | ARAME RECOZIDO 18 BWG | Material |  | Kg | 0.02 |  | 14.28 | 0.28
Insumo | 2438 | AGETOP CIVIL | AÇO CA-50 - 8,0 MM (5/16") | Material |  | Kg | 1.1 |  | 6.86 | 7.54
|  |  |  | MO sem LS => | 3.15 | LS => | 0 | MO com LS => | 3.15
|  |  |  | Valor do BDI => | 2.703 |  | Valor com BDI => |  | 13.67
6.1.5 | Código | Banco | Descrição | Tipo |  | Und | Quant. | Porcent. | Valor Unit | Total
Composição | 052005 | AGETOP CIVIL | ACO CA-50A - 10,0 MM (3/8") - (OBRAS CIVIS) | 520 |  | Kg | 1 |  | 10.76 | 10.76
Insumo | 0008 | AGETOP CIVIL | AJUDANTE | Mão de Obra |  | H | 0.08 |  | 16.04 | 1.28
Insumo | 0006 | AGETOP CIVIL | ARMADOR | Mão de Obra |  | H | 0.08 |  | 23.41 | 1.87
Insumo | 2439 | AGETOP CIVIL | AÇO CA-50 10,0 MM (3/8") | Material |  | Kg | 1.1 |  | 6.67 | 7.33
Insumo | 0102 | AGETOP CIVIL | ARAME RECOZIDO 18 BWG | Material |  | Kg | 0.02 |  | 14.28 | 0.28
|  |  |  | MO sem LS => | 3.15 | LS => | 0 | MO com LS => | 3.15
|  |  |  | Valor do BDI => | 2.6513 |  | Valor com BDI => |  | 13.41
6.1.6 | Código | Banco | Descrição | Tipo |  | Und | Quant. | Porcent. | Valor Unit | Total
Composição | 052014 | AGETOP CIVIL | ACO CA-60 - 5,0 MM - (OBRAS CIVIS) | 520 |  | Kg | 1 |  | 12.72 | 12.72
Insumo | 0008 | AGETOP CIVIL | AJUDANTE | Mão de Obra |  | H | 0.07 |  | 16.04 | 1.12
Insumo | 0006 | AGETOP CIVIL | ARMADOR | Mão de Obra |  | H | 0.07 |  | 23.41 | 1.63
Insumo | 2448 | AGETOP CIVIL | AÇO CA-60 B - 5,0 MM | Material |  | Kg | 1.1 |  | 8.81 | 9.69
Insumo | 0102 | AGETOP CIVIL | ARAME RECOZIDO 18 BWG | Material |  | Kg | 0.02 |  | 14.28 | 0.28
|  |  |  | MO sem LS => | 2.75 | LS => | 0 | MO com LS => | 2.75
|  |  |  | Valor do BDI => | 3.1342 |  | Valor com BDI => |  | 15.85
6.1.7 | Código | Banco | Descrição | Tipo |  | Und | Quant. | Porcent. | Valor Unit | Total
Composição | 051030 | AGETOP CIVIL | PREPARO COM BETONEIRA E TRANSPORTE MANUAL DE CONCRETO FCK=25 MPA | 510 |  | m³ | 1 |  | 524.19 | 524.19
Insumo | 0032 | AGETOP CIVIL | OPERADOR DE BETONEIRA | Mão de Obra |  | H | 0.6448 |  | 17.56 | 11.32
Insumo | 0005 | AGETOP CIVIL | SERVENTE | Mão de Obra |  | H | 5.1586 |  | 14.62 | 75.41
Insumo | 2804 | AGETOP CIVIL | AREIA GROSSA | Material |  | m³ | 0.578 |  | 152.69 | 88.25
Insumo | 1215 | AGETOP CIVIL | CIMENTO PORTLAND CPII-32 | Material |  | Kg | 373 |  | 0.65 | 242.45
Insumo | 2386 | AGETOP CIVIL | BRITA Nº 1 | Material |  | m³ | 0.712 |  | 149.95 | 106.76
|  |  |  | MO sem LS => | 86.73 | LS => | 0 | MO com LS => | 86.73
|  |  |  | Valor do BDI => | 129.1604 |  | Valor com BDI => |  | 653.35
6.1.8 | Código | Banco | Descrição | Tipo |  | Und | Quant. | Porcent. | Valor Unit | Total
Composição | 051055 | AGETOP CIVIL | LANÇAMENTO/APLICAÇÃO/ADENSAMENTO MANUAL DE CONCRETO - (O.C.) | 510 |  | m³ | 1 |  | 52.04 | 52.04
Insumo | 0025 | AGETOP CIVIL | OFICIAL "B" | Mão de Obra |  | H | 0.7735 |  | 23.41 | 18.1
Insumo | 0005 | AGETOP CIVIL | SERVENTE | Mão de Obra |  | H | 2.3218 |  | 14.62 | 33.94
|  |  |  | MO sem LS => | 52.04 | LS => | 0 | MO com LS => | 52.04
|  |  |  | Valor do BDI => | 12.8227 |  | Valor com BDI => |  | 64.86
6.1.9 | Código | Banco | Descrição | Tipo |  | Und | Quant. | Porcent. | Valor Unit | Total
Composição | SEINFRA-0022 | Próprio | CORTINA CANALETA CONCRETO 14X19X39 PARA SER CHEIA CONCRETO ARMADO (0,0568M3/M2) - EXCLUSO O CONCRETO. (ADAPTADO DE AGETOP CIVIL 110106) | 1101 |  | m² | 1 |  | 104.23 | 104.23
Insumo | 0005 | AGETOP CIVIL | SERVENTE | Mão de Obra |  | H | 0.72 |  | 14.62 | 10.52
Insumo | 0004 | AGETOP CIVIL | PEDREIRO | Mão de Obra |  | H | 0.72 |  | 23.41 | 16.85
Insumo | 1215 | AGETOP CIVIL | CIMENTO PORTLAND CPII-32 | Material |  | Kg | 1.6767 |  | 0.65 | 1.08
Insumo | 0104 | AGETOP CIVIL | AREIA MÉDIA | Material |  | m³ | 0.0084 |  | 172.18 | 1.44
Insumo | 2980 | AGETOP CIVIL | CANALETA CONCRETO ESTRUTURAL 14 X 19 X 39 CM, FBK = 14 MPA (NBR 6136) | Material |  | un | 14.84 | 0 | 5.01 | 74.34
|  |  |  | MO sem LS => | 27.37 | LS => | 0 | MO com LS => | 27.37
|  |  |  | Valor do BDI => | 25.6823 |  | Valor com BDI => |  | 129.91
6.2.1 | Código | Banco | Descrição | Tipo |  | Und | Quant. | Porcent. | Valor Unit | Total
Composição | SEINFRA-0023 | Próprio | ESTACA ESCAVADA MECANICAMENTE - Ø 400MM. (ADAPTADO DE ORSE 9950) | 52 |  | m | 1 |  | 30.74 | 30.74
Insumo | 10370 | ORSE | Escavação mecânica a trado Ø 400mm para estaca escavada | Serviços |  | m | 1 |  | 29.28 | 29.28
Insumo | 0005 | AGETOP CIVIL | SERVENTE | Mão de Obra |  | H | 0.1 | 0 | 14.62 | 1.46
|  |  |  | MO sem LS => | 1.46 | LS => | 0 | MO com LS => | 1.46
|  |  |  | Valor do BDI => | 7.5743 |  | Valor com BDI => |  | 38.31
6.2.3 | Código | Banco | Descrição | Tipo |  | Und | Quant. | Porcent. | Valor Unit | Total
Composição | 052007 | AGETOP CIVIL | ACO CA - 50 - 16,0 MM (5/8") - (OBRAS CIVIS) | 520 |  | Kg | 1 |  | 11.4 | 11.4
Insumo | 0006 | AGETOP CIVIL | ARMADOR | Mão de Obra |  | H | 0.1 |  | 23.41 | 2.34
Insumo | 0008 | AGETOP CIVIL | AJUDANTE | Mão de Obra |  | H | 0.1 |  | 16.04 | 1.6
Insumo | 0102 | AGETOP CIVIL | ARAME RECOZIDO 18 BWG | Material |  | Kg | 0.03 |  | 14.28 | 0.42
Insumo | 2441 | AGETOP CIVIL | AÇO CA 50 A - 16,0 MM (5/8") | Material |  | Kg | 1.1 |  | 6.4 | 7.04
|  |  |  | MO sem LS => | 3.94 | LS => | 0 | MO com LS => | 3.94
|  |  |  | Valor do BDI => | 2.809 |  | Valor com BDI => |  | 14.2
6.2.6 | Código | Banco | Descrição | Tipo |  | Und | Quant. | Porcent. | Valor Unit | Total
Composição | SEINFRA-0024 | Próprio | ARRASAMENTO MECANICO DE ESTACA DE CONCRETO ARMADO, DIAMETROS DE ATÉ 40 CM. (ADAPTADO DE SINAPI 95601) | FUES - FUNDAÇÕES E ESTRUTURAS |  | UN | 1 |  | 14.54 | 14.54
Composição Auxiliar | SEINFRA-0025 | Próprio | MARTELO DEMOLIDOR ELÉTRICO, COM POTÊNCIA DE 2.000 W, 1.000 IMPACTOS POR MINUTO, PESO DE 30 KG - CHP DIURNO. AF_01/2021. (ADAPTADO DE SINAPI 102275) | CHOR - CUSTOS HORÁRIOS DE MÁQUINAS E EQUIPAMENTOS |  | CHP | 0.1627 |  | 26.89 | 4.37
Composição Auxiliar | SEINFRA-0026 | Próprio | MARTELO DEMOLIDOR ELÉTRICO, COM POTÊNCIA DE 2.000 W, 1.000 IMPACTOS POR MINUTO, PESO DE 30 KG - CHI DIURNO. AF_01/2021. (ADAPTADO DE SINAPI 102274) | CHOR - CUSTOS HORÁRIOS DE MÁQUINAS E EQUIPAMENTOS |  | CHI | 0.2003 |  | 24.35 | 4.87
Insumo | 0005 | AGETOP CIVIL | SERVENTE | Mão de Obra |  | H | 0.363 | 0 | 14.62 | 5.3
|  |  |  | MO sem LS => | 13.78 | LS => | 0 | MO com LS => | 13.78
|  |  |  | Valor do BDI => | 3.5827 |  | Valor com BDI => |  | 18.12
6.3.8 | Código | Banco | Descrição | Tipo |  | Und | Quant. | Porcent. | Valor Unit | Total
Composição | SEINFRA-0119 | Próprio | CONCRETO CICLÓPICO FCK = 15MPA, 30% PEDRA DE MÃO EM VOLUME REAL, INCLUSIVE LANÇAMENTO. (ADAPTADO DE SINAPI 102487) | FUES - FUNDAÇÕES E ESTRUTURAS |  | m³ | 1 |  | 627.13 | 627.13
Composição Auxiliar | 90587 | SINAPI | VIBRADOR DE IMERSÃO, DIÂMETRO DE PONTEIRA 45MM, MOTOR ELÉTRICO TRIFÁSICO POTÊNCIA DE 2 CV - CHI DIURNO. AF_06/2015 | CHOR - CUSTOS HORÁRIOS DE MÁQUINAS E EQUIPAMENTOS |  | CHI | 0.6377 |  | 0.53 | 0.33
Composição Auxiliar | 051015 | AGETOP CIVIL | PREPARO COM BETONEIRA E TRANSPORTE MANUAL DE CONCRETO FCK=15 MPA - (O.C.) | 510 |  | m³ | 0.805 |  | 534.4 | 430.19
Composição Auxiliar | SEINFRA-0121 | Próprio | VIBRADOR DE IMERSÃO, DIÂMETRO DE PONTEIRA 45MM, MOTOR ELÉTRICO TRIFÁSICO POTÊNCIA DE 2 CV - CHP DIURNO. (ADAPTADO DE SINAPI 90586) | CHOR - CUSTOS HORÁRIOS DE MÁQUINAS E EQUIPAMENTOS |  | CHP | 0.2198 |  | 1.34 | 0.29
Insumo | 1867 | AGETOP CIVIL | PEDRA MARROADA | Material |  | m³ | 0.4543 | 0 | 137.95 | 62.67
Insumo | 0005 | AGETOP CIVIL | SERVENTE | Mão de Obra |  | H | 6.4684 | 0 | 14.62 | 94.56
Insumo | 0004 | AGETOP CIVIL | PEDREIRO | Mão de Obra |  | H | 1.6702 | 0 | 23.41 | 39.09
|  |  |  | MO sem LS => | 203.46 | LS => | 0 | MO com LS => | 203.46
|  |  |  | Valor do BDI => | 154.5248 |  | Valor com BDI => |  | 781.65
7.1.1 | Código | Banco | Descrição | Tipo |  | Und | Quant. | Porcent. | Valor Unit | Total
Composição | 060214 | AGETOP CIVIL | FORMA CHAPA DE COMPENSADO PLASTIFICADO 12 MM-VIGA/PILAR U=1V- (OBRAS CIVIS) | 602 |  | m² | 1 |  | 209.51 | 209.51
Insumo | 0010 | AGETOP CIVIL | CARPINTEIRO | Mão de Obra |  | H | 1.85 |  | 23.41 | 43.3
Insumo | 0005 | AGETOP CIVIL | SERVENTE | Mão de Obra |  | H | 1.35 |  | 14.62 | 19.73
Insumo | 2023 | AGETOP CIVIL | TABUA PARA FORMA (30CM) | Material |  | m | 2.768 |  | 12.8 | 35.43
Insumo | 2133 | AGETOP CIVIL | VIGOTA DE MADEIRA 6x12 | Material |  | m | 0.13 |  | 27.59 | 3.58
Insumo | 2380 | AGETOP CIVIL | ESCORA ROLIÇA (TIPO EUCALIPTO) | Material |  | m | 7.6 |  | 3.44 | 26.14
Insumo | 1263 | AGETOP CIVIL | DESMOLDANTE PARA CONCRETO | Material |  | l | 0.015 |  | 9.73 | 0.14
Insumo | 1863 | AGETOP CIVIL | PREGO 18x30 | Material |  | Kg | 0.657 |  | 23.06 | 15.15
Insumo | 1703 | AGETOP CIVIL | COMPENSADO PLASTIFICADO 12 MM 2,20X1,10 M | Material |  | m² | 1.15 |  | 48.35 | 55.6
Insumo | 2439 | AGETOP CIVIL | AÇO CA-50 10,0 MM (3/8") | Material |  | Kg | 1.416 |  | 6.67 | 9.44
Insumo | 0105 | AGETOP CIVIL | ARAME GALVANIZADO Nº 14 BWG | Material |  | Kg | 0.06 |  | 16.78 | 1
|  |  |  | MO sem LS => | 63.03 | LS => | 0 | MO com LS => | 63.03
|  |  |  | Valor do BDI => | 51.6233 |  | Valor com BDI => |  | 261.13
7.2.1 | Código | Banco | Descrição | Tipo |  | Und | Quant. | Porcent. | Valor Unit | Total
Composição | 060303 | AGETOP CIVIL | ACO CA-50-A - 6,3 MM (1/4") - (OBRAS CIVIS) | 603 |  | Kg | 1 |  | 11.04 | 11.04
Insumo | 0006 | AGETOP CIVIL | ARMADOR | Mão de Obra |  | H | 0.08 |  | 23.41 | 1.87
Insumo | 0008 | AGETOP CIVIL | AJUDANTE | Mão de Obra |  | H | 0.08 |  | 16.04 | 1.28
Insumo | 2437 | AGETOP CIVIL | AÇO CA-50 - 6,3 MM (1/4") | Material |  | Kg | 1.1 |  | 6.92 | 7.61
Insumo | 0102 | AGETOP CIVIL | ARAME RECOZIDO 18 BWG | Material |  | Kg | 0.02 |  | 14.28 | 0.28
|  |  |  | MO sem LS => | 3.15 | LS => | 0 | MO com LS => | 3.15
|  |  |  | Valor do BDI => | 2.7203 |  | Valor com BDI => |  | 13.76
7.2.2 | Código | Banco | Descrição | Tipo |  | Und | Quant. | Porcent. | Valor Unit | Total
Composição | 060304 | AGETOP CIVIL | ACO CA-50 A - 8,0 MM (5/16") - (OBRAS CIVIS) | 603 |  | Kg | 1 |  | 10.97 | 10.97
Insumo | 0008 | AGETOP CIVIL | AJUDANTE | Mão de Obra |  | H | 0.08 |  | 16.04 | 1.28
Insumo | 0006 | AGETOP CIVIL | ARMADOR | Mão de Obra |  | H | 0.08 |  | 23.41 | 1.87
Insumo | 0102 | AGETOP CIVIL | ARAME RECOZIDO 18 BWG | Material |  | Kg | 0.02 |  | 14.28 | 0.28
Insumo | 2438 | AGETOP CIVIL | AÇO CA-50 - 8,0 MM (5/16") | Material |  | Kg | 1.1 |  | 6.86 | 7.54
|  |  |  | MO sem LS => | 3.15 | LS => | 0 | MO com LS => | 3.15
|  |  |  | Valor do BDI => | 2.703 |  | Valor com BDI => |  | 13.67
7.2.3 | Código | Banco | Descrição | Tipo |  | Und | Quant. | Porcent. | Valor Unit | Total
Composição | 060305 | AGETOP CIVIL | ACO CA-50A - 10,0 MM (3/8") - (OBRAS CIVIS) | 603 |  | Kg | 1 |  | 10.76 | 10.76
Insumo | 0006 | AGETOP CIVIL | ARMADOR | Mão de Obra |  | H | 0.08 |  | 23.41 | 1.87
Insumo | 0008 | AGETOP CIVIL | AJUDANTE | Mão de Obra |  | H | 0.08 |  | 16.04 | 1.28
Insumo | 2439 | AGETOP CIVIL | AÇO CA-50 10,0 MM (3/8") | Material |  | Kg | 1.1 |  | 6.67 | 7.33
Insumo | 0102 | AGETOP CIVIL | ARAME RECOZIDO 18 BWG | Material |  | Kg | 0.02 |  | 14.28 | 0.28
|  |  |  | MO sem LS => | 3.15 | LS => | 0 | MO com LS => | 3.15
|  |  |  | Valor do BDI => | 2.6513 |  | Valor com BDI => |  | 13.41
7.2.4 | Código | Banco | Descrição | Tipo |  | Und | Quant. | Porcent. | Valor Unit | Total
Composição | 060308 | AGETOP CIVIL | ACO CA 50-A - 20,0 MM (3/4") - (OBRAS CIVIS) | 603 |  | Kg | 1 |  | 11.38 | 11.38
Insumo | 0008 | AGETOP CIVIL | AJUDANTE | Mão de Obra |  | H | 0.1 |  | 16.04 | 1.6
Insumo | 0006 | AGETOP CIVIL | ARMADOR | Mão de Obra |  | H | 0.1 |  | 23.41 | 2.34
Insumo | 2442 | AGETOP CIVIL | AÇO CA-50 - 20,0 MM (3/4") | Material |  | Kg | 1.1 |  | 6.39 | 7.02
Insumo | 0102 | AGETOP CIVIL | ARAME RECOZIDO 18 BWG | Material |  | Kg | 0.03 |  | 14.28 | 0.42
|  |  |  | MO sem LS => | 3.94 | LS => | 0 | MO com LS => | 3.94
|  |  |  | Valor do BDI => | 2.804 |  | Valor com BDI => |  | 14.18
7.2.5 | Código | Banco | Descrição | Tipo |  | Und | Quant. | Porcent. | Valor Unit | Total
Composição | 060310 | AGETOP CIVIL | ACO CA 50-A - 25,0 MM (1") - (OBRAS CIVIS) | 603 |  | Kg | 1 |  | 11.37 | 11.37
Insumo | 0006 | AGETOP CIVIL | ARMADOR | Mão de Obra |  | H | 0.1 |  | 23.41 | 2.34
Insumo | 0008 | AGETOP CIVIL | AJUDANTE | Mão de Obra |  | H | 0.1 |  | 16.04 | 1.6
Insumo | 0102 | AGETOP CIVIL | ARAME RECOZIDO 18 BWG | Material |  | Kg | 0.03 |  | 14.28 | 0.42
Insumo | 2444 | AGETOP CIVIL | AÇO CA-50 - 25,0 MM (1") | Material |  | Kg | 1.1 |  | 6.38 | 7.01
|  |  |  | MO sem LS => | 3.94 | LS => | 0 | MO com LS => | 3.94
|  |  |  | Valor do BDI => | 2.8016 |  | Valor com BDI => |  | 14.17
7.2.6 | Código | Banco | Descrição | Tipo |  | Und | Quant. | Porcent. | Valor Unit | Total
Composição | 060314 | AGETOP CIVIL | ACO CA - 60 - 5,0 MM - (OBRAS CIVIS) | 603 |  | Kg | 1 |  | 12.72 | 12.72
Insumo | 0006 | AGETOP CIVIL | ARMADOR | Mão de Obra |  | H | 0.07 |  | 23.41 | 1.63
Insumo | 0008 | AGETOP CIVIL | AJUDANTE | Mão de Obra |  | H | 0.07 |  | 16.04 | 1.12
Insumo | 2448 | AGETOP CIVIL | AÇO CA-60 B - 5,0 MM | Material |  | Kg | 1.1 |  | 8.81 | 9.69
Insumo | 0102 | AGETOP CIVIL | ARAME RECOZIDO 18 BWG | Material |  | Kg | 0.02 |  | 14.28 | 0.28
|  |  |  | MO sem LS => | 2.75 | LS => | 0 | MO com LS => | 2.75
|  |  |  | Valor do BDI => | 3.1342 |  | Valor com BDI => |  | 15.85
7.3.1 | Código | Banco | Descrição | Tipo |  | Und | Quant. | Porcent. | Valor Unit | Total
Composição | 060517 | AGETOP CIVIL | PREPARO COM BETONEIRA E TRANSPORTE MANUAL DE CONCRETO FCK=25 MPA | 605 |  | m³ | 1 |  | 524.19 | 524.19
Insumo | 0005 | AGETOP CIVIL | SERVENTE | Mão de Obra |  | H | 5.1586 |  | 14.62 | 75.41
Insumo | 0032 | AGETOP CIVIL | OPERADOR DE BETONEIRA | Mão de Obra |  | H | 0.6448 |  | 17.56 | 11.32
Insumo | 2804 | AGETOP CIVIL | AREIA GROSSA | Material |  | m³ | 0.578 |  | 152.69 | 88.25
Insumo | 1215 | AGETOP CIVIL | CIMENTO PORTLAND CPII-32 | Material |  | Kg | 373 |  | 0.65 | 242.45
Insumo | 2386 | AGETOP CIVIL | BRITA Nº 1 | Material |  | m³ | 0.712 |  | 149.95 | 106.76
|  |  |  | MO sem LS => | 86.73 | LS => | 0 | MO com LS => | 86.73
|  |  |  | Valor do BDI => | 129.1604 |  | Valor com BDI => |  | 653.35
7.3.2 | Código | Banco | Descrição | Tipo |  | Und | Quant. | Porcent. | Valor Unit | Total
Composição | 060802 | AGETOP CIVIL | LANÇAMENTO/APLICAÇÃO/ADENSAMENTO DE CONCRETO EM ESTRUTURA - (O.C.) | 608 |  | m³ | 1 |  | 54.81 | 54.81
Insumo | 0005 | AGETOP CIVIL | SERVENTE | Mão de Obra |  | H | 0.6446 |  | 14.62 | 9.42
Insumo | 0025 | AGETOP CIVIL | OFICIAL "B" | Mão de Obra |  | H | 1.9348 |  | 23.41 | 45.29
Insumo | 2149 | AGETOP CIVIL | VIBRADOR 2 HP COM MANGOTE 32MM E MANGUEIRA DE 5M ( MANUTENÇÃO E DEPRECIAÇÃO DO EQUIPAMENTO) - PREÇO DO EQUIPAMENTO NOVO DIVIDIDO POR 1.000 | Material |  | un | 0.0468 |  | 2.19 | 0.1
|  |  |  | MO sem LS => | 54.71 | LS => | 0 | MO com LS => | 54.71
|  |  |  | Valor do BDI => | 13.5052 |  | Valor com BDI => |  | 68.31
7.4.1 | Código | Banco | Descrição | Tipo |  | Und | Quant. | Porcent. | Valor Unit | Total
Composição | 061101 | AGETOP CIVIL | FORRO EM LAJE PRE-MOLDADA INCLUSO CAPEAMENTO/ARMADURA DE DISTRIBUIÇÃO/ESCORAMENTO E FORMA/DESFORMA | 611 |  | m² | 1 |  | 123.31 | 123.31
Insumo | 0025 | AGETOP CIVIL | OFICIAL "B" | Mão de Obra |  | H | 0.4658 |  | 23.41 | 10.9
Insumo | 0005 | AGETOP CIVIL | SERVENTE | Mão de Obra |  | H | 0.7259 |  | 14.62 | 10.61
Insumo | 2804 | AGETOP CIVIL | AREIA GROSSA | Material |  | m³ | 0.0305 |  | 152.69 | 4.65
Insumo | 2023 | AGETOP CIVIL | TABUA PARA FORMA (30CM) | Material |  | m | 0.56 |  | 12.8 | 7.16
Insumo | 1968 | AGETOP CIVIL | SARRAFO DE MADEIRA 10 CM | Material |  | m | 0.97 |  | 6.74 | 6.53
Insumo | 1862 | AGETOP CIVIL | PREGO 19x27 | Material |  | Kg | 0.03 |  | 26.83 | 0.8
Insumo | 1215 | AGETOP CIVIL | CIMENTO PORTLAND CPII-32 | Material |  | Kg | 9 |  | 0.65 | 5.85
Insumo | 1673 | AGETOP CIVIL | LAJE VOLTERRANA (CONVENCIONAL) PRE-MOLDADA COM EPS PARA FORRO | Material |  | m² | 1 |  | 53.75 | 53.75
Insumo | 2380 | AGETOP CIVIL | ESCORA ROLIÇA (TIPO EUCALIPTO) | Material |  | m | 1.71 |  | 3.44 | 5.88
Insumo | 2386 | AGETOP CIVIL | BRITA Nº 1 | Material |  | m³ | 0.0069 |  | 149.95 | 1.03
Insumo | 2497 | AGETOP CIVIL | BRITA Nº 2 | Material |  | m³ | 0.0207 |  | 148.98 | 3.08
Insumo | 2437 | AGETOP CIVIL | AÇO CA-50 - 6,3 MM (1/4") | Material |  | Kg | 1.89 |  | 6.92 | 13.07
|  |  |  | MO sem LS => | 21.51 | LS => | 0 | MO com LS => | 21.51
|  |  |  | Valor do BDI => | 30.3836 |  | Valor com BDI => |  | 153.69
8.1 | Código | Banco | Descrição | Tipo |  | Und | Quant. | Porcent. | Valor Unit | Total
Composição | 100102 | AGETOP CIVIL | ALVENARIA DE TIJOLO COMUM 1/2 VEZ - ARGAMASSA (1CI | 1001 |  | m² | 1 |  | 98.81 | 98.81
Insumo | 0004 | AGETOP CIVIL | PEDREIRO | Mão de Obra |  | H | 1.0951 |  | 23.41 | 25.63
Insumo | 0005 | AGETOP CIVIL | SERVENTE | Mão de Obra |  | H | 1.2085 |  | 14.62 | 17.66
Insumo | 2033 | AGETOP CIVIL | TIJOLO COMUM MACIÇO (4,5x9x19cm) | Material |  | un | 84 |  | 0.51 | 42.84
Insumo | 1215 | AGETOP CIVIL | CIMENTO PORTLAND CPII-32 | Material |  | Kg | 4.55 |  | 0.65 | 2.95
Insumo | 0104 | AGETOP CIVIL | AREIA MÉDIA | Material |  | m³ | 0.0304 |  | 172.18 | 5.23
Insumo | 1221 | AGETOP CIVIL | CAL HIDRATADA | Material |  | Kg | 4.55 |  | 0.99 | 4.5
|  |  |  | MO sem LS => | 43.29 | LS => | 0 | MO com LS => | 43.29
|  |  |  | Valor do BDI => | 24.3468 |  | Valor com BDI => |  | 123.15
8.2 | Código | Banco | Descrição | Tipo |  | Und | Quant. | Porcent. | Valor Unit | Total
Composição | SEINFRA-0107 | Próprio | MURO DIVISÓRIO EM BLOCO DE CONCRETO COM ACABAMENTO APARENTE, ESP. 15 CM, ALTURA DE 220 CM, COM ESTACA BROCA, PROF.: 250 CM, FORMA EM CONTRA BARRANCO, INCLUSIVE ESCAVAÇÃO COM TRANSPORTE E RETIRADA DO MATERIAL ESCAVADO (EM CAÇAMBA) | PARE - PAREDES/PAINEIS |  | m² | 1 |  | 229.98 | 229.98
Composição Auxiliar | SEINFRA-0108 | Próprio | ALVENARIA DE VEDAÇÃO DE BLOCOS VAZADOS DE CONCRETO APARENTE DE 14X19X39 CM (ESPESSURA 14 CM) E ARGAMASSA DE ASSENTAMENTO COM PREPARO EM BETONEIRA. (ADAPTADO DE SINAPI 103338) | PARE - PAREDES/PAINEIS |  | m² | 0.8759 |  | 112.28 | 98.34
Composição Auxiliar | 060304 | AGETOP CIVIL | ACO CA-50 A - 8,0 MM (5/16") - (OBRAS CIVIS) | 603 |  | Kg | 2.0475 |  | 10.97 | 22.46
Composição Auxiliar | 060314 | AGETOP CIVIL | ACO CA - 60 - 5,0 MM - (OBRAS CIVIS) | 603 |  | Kg | 1.7382 |  | 12.72 | 22.1
Composição Auxiliar | 060303 | AGETOP CIVIL | ACO CA-50-A - 6,3 MM (1/4") - (OBRAS CIVIS) | 603 |  | Kg | 0.8909 |  | 11.04 | 9.83
Composição Auxiliar | 050301 | AGETOP CIVIL | ESTACA A TRADO DIAM.25 CM SEM FERRO | 503 |  | M | 0.5711 |  | 50.14 | 28.63
Composição Auxiliar | 040101 | AGETOP CIVIL | ESCAVACAO MANUAL DE VALAS < 1 MTS. (OBRAS CIVIS) | 401 |  | m³ | 0.0038 |  | 37.51 | 0.14
Composição Auxiliar | 060192 | AGETOP CIVIL | FORMA DE TABUA CINTA/PILAR SOBRE/ENTRE ALVENARIA U=8 VEZES | 601 |  | m² | 0.2481 |  | 28.22 | 7
Composição Auxiliar | 060517 | AGETOP CIVIL | PREPARO COM BETONEIRA E TRANSPORTE MANUAL DE CONCRETO FCK=25 MPA | 605 |  | m³ | 0.072 |  | 524.19 | 37.74
Composição Auxiliar | 060801 | AGETOP CIVIL | LANÇAMENTO/APLICAÇÃO/ADENSAMENTO MANUAL DE CONCRETO - (OBRAS CIVIS) | 608 |  | m³ | 0.072 |  | 52.04 | 3.74
|  |  |  | MO sem LS => | 78.94 | LS => | 0 | MO com LS => | 78.94
|  |  |  | Valor do BDI => | 56.6671 |  | Valor com BDI => |  | 286.64
8.3 | Código | Banco | Descrição | Tipo |  | Und | Quant. | Porcent. | Valor Unit | Total
Composição | 100155 | AGETOP CIVIL | ALVENARIA DE TIJOLO FURADO 1/2 VEZ 11,5 X 19 X 19 - ARG. ( 1 CALH | 1001 |  | m² | 1 |  | 71.5 | 71.5
Insumo | 0005 | AGETOP CIVIL | SERVENTE | Mão de Obra |  | H | 1.1219 |  | 14.62 | 16.4
Insumo | 0004 | AGETOP CIVIL | PEDREIRO | Mão de Obra |  | H | 0.7516 |  | 23.41 | 17.59
Insumo | 2821 | AGETOP CIVIL | TIJOLO FURADO 11,5X19X19 CM | Material |  | un | 27 |  | 1.15 | 31.05
Insumo | 0104 | AGETOP CIVIL | AREIA MÉDIA | Material |  | m³ | 0.0171 |  | 172.18 | 2.94
Insumo | 1221 | AGETOP CIVIL | CAL HIDRATADA | Material |  | Kg | 2.5594 |  | 0.99 | 2.53
Insumo | 1215 | AGETOP CIVIL | CIMENTO PORTLAND CPII-32 | Material |  | Kg | 1.5333 |  | 0.65 | 0.99
|  |  |  | MO sem LS => | 33.99 | LS => | 0 | MO com LS => | 33.99
|  |  |  | Valor do BDI => | 17.6176 |  | Valor com BDI => |  | 89.11
9.1.1 | Código | Banco | Descrição | Tipo |  | Und | Quant. | Porcent. | Valor Unit | Total
Composição | SEINFRA-0027 | Próprio | TAMPA DE INSPEÇÃO EM CHAPA METÁLICA DE 3/8". (ADAPTADO DE ORSE 4117) | 102 |  | m² | 1 |  | 673.85 | 673.85
Insumo | 3226 | ORSE | Chapa aço grossa preta 3/8"(9,53mm) 74,48 kg/m2 | Material |  | m² | 1 |  | 635.82 | 635.82
Insumo | 0005 | AGETOP CIVIL | SERVENTE | Mão de Obra |  | H | 1 | 0 | 14.62 | 14.62
Insumo | 0021 | AGETOP CIVIL | SERRALHEIRO | Mão de Obra |  | H | 1 | 0 | 23.41 | 23.41
|  |  |  | MO sem LS => | 38.03 | LS => | 0 | MO com LS => | 38.03
|  |  |  | Valor do BDI => | 166.0366 |  | Valor com BDI => |  | 839.88
9.1.2 | Código | Banco | Descrição | Tipo |  | Und | Quant. | Porcent. | Valor Unit | Total
Composição | 080840 | AGETOP CIVIL | TAMPA T-5 ARTICULADA 20X20 | 808 |  | Un | 1 |  | 38.97 | 38.97
Insumo | 0011 | AGETOP CIVIL | ENCANADOR | Mão de Obra |  | H | 0.08 |  | 23.41 | 1.87
Insumo | H486 | AGETOP CIVIL | TAMPA T-5 ARTICULADA 20 X 20 CM | Material |  | un | 1 |  | 37.1 | 37.1
|  |  |  | MO sem LS => | 1.87 | LS => | 0 | MO com LS => | 1.87
|  |  |  | Valor do BDI => | 9.6022 |  | Valor com BDI => |  | 48.57
9.1.3 | Código | Banco | Descrição | Tipo |  | Und | Quant. | Porcent. | Valor Unit | Total
Composição | 180703 | AGETOP CIVIL | ESCADA TIPO MARINHEIRO SEM GUARDA CORPO PADRÃO GOINFRA ( H <= 3M) | 1807 |  | m | 1 |  | 387.15 | 387.15
Insumo | 0005 | AGETOP CIVIL | SERVENTE | Mão de Obra |  | H | 0.6864 |  | 14.62 | 10.03
Insumo | 0004 | AGETOP CIVIL | PEDREIRO | Mão de Obra |  | H | 0.2029 |  | 23.41 | 4.74
Insumo | 0032 | AGETOP CIVIL | OPERADOR DE BETONEIRA | Mão de Obra |  | H | 0.033 |  | 17.56 | 0.57
Insumo | 2793 | AGETOP CIVIL | FERRO CHATO 3/8" X 3" | Material |  | Kg | 26.3262 |  | 7.65 | 201.39
Insumo | 2794 | AGETOP CIVIL | FERRO CHATO 1/2" X 4" | Material |  | Kg | 0.697 |  | 10.83 | 7.54
Insumo | 2795 | AGETOP CIVIL | PARABOLT 6,3MMX82,5MM | Material |  | un | 4 |  | 2.42 | 9.68
Insumo | 2940 | AGETOP CIVIL | FABRICAÇÃO / MONTAGEM | Material |  | un | 1 |  | 103.84 | 103.84
Insumo | 1672 | AGETOP CIVIL | LIXA PARA FERRO Nº 100 | Material |  | un | 0.0967 |  | 3.04 | 0.29
Insumo | 2417 | AGETOP CIVIL | MASSA PLASTICA | Material |  | Kg | 0.0774 |  | 33.27 | 2.57
Insumo | 2246 | AGETOP CIVIL | ELETRODO 2.5 OK | Material |  | Kg | 0.047 |  | 29.55 | 1.38
Insumo | 1264 | AGETOP CIVIL | DISCO DE DESBASTE 7/8" PARA CONCRETO/FERRO (1/4" X 7") | Material |  | un | 0.0193 |  | 14.03 | 0.27
Insumo | 1215 | AGETOP CIVIL | CIMENTO PORTLAND CPII-32 | Material |  | Kg | 5.0769 |  | 0.65 | 3.29
Insumo | 1334 | AGETOP CIVIL | DISCO DE CORTE DIAM. 5/8"- 10" | Material |  | un | 0.1493 |  | 10.53 | 1.57
Insumo | 2386 | AGETOP CIVIL | BRITA Nº 1 | Material |  | m³ | 0.0075 |  | 149.95 | 1.12
Insumo | 2387 | AGETOP CIVIL | BRITA Nº 0 | Material |  | m³ | 0.0075 |  | 159.7 | 1.19
Insumo | 0104 | AGETOP CIVIL | AREIA MÉDIA | Material |  | m³ | 0.0161 |  | 172.18 | 2.77
Insumo | 1120 | AGETOP CIVIL | AÇO CA-25 | Material |  | Kg | 4.5938 |  | 7.6 | 34.91
|  |  |  | MO sem LS => | 15.34 | LS => | 0 | MO com LS => | 15.34
|  |  |  | Valor do BDI => | 95.3938 |  | Valor com BDI => |  | 482.54
9.1.4 | Código | Banco | Descrição | Tipo |  | Und | Quant. | Porcent. | Valor Unit | Total
Composição | 180280 | AGETOP CIVIL | PORTÃO DE ABRIR 02 FOLHAS DE TELA/TUBO FoGo 1.1/2" PT1/PT2 C/FERRAGENS | 1802 |  | m² | 1 |  | 392.13 | 392.13
Insumo | 0004 | AGETOP CIVIL | PEDREIRO | Mão de Obra |  | H | 1.1979 |  | 23.41 | 28.04
Insumo | 0005 | AGETOP CIVIL | SERVENTE | Mão de Obra |  | H | 1.464 |  | 14.62 | 21.4
Insumo | 2417 | AGETOP CIVIL | MASSA PLASTICA | Material |  | Kg | 0.2381 |  | 33.27 | 7.92
Insumo | 1672 | AGETOP CIVIL | LIXA PARA FERRO Nº 100 | Material |  | un | 0.2976 |  | 3.04 | 0.9
Insumo | 2374 | AGETOP CIVIL | FERRO REDONDO 3/8" (CHEIO) | Material |  | Kg | 2.3071 |  | 9.24 | 21.31
Insumo | 2529 | AGETOP CIVIL | FECHO FIO REDONDO 4" ZINCADO C/PARAFUSO REF.: SOPRANO OU EQUIVALENTE | Material |  | un | 0.3175 |  | 7.25 | 2.3
Insumo | 2672 | AGETOP CIVIL | TELA ARAME 5X5 CM FIO 12 | Material |  | m² | 1 |  | 39.86 | 39.86
Insumo | H690 | AGETOP CIVIL | TUBO FERRO GALVANIZADO 1.1/2" | Material |  | m | 2.9365 |  | 54.48 | 159.98
Insumo | 2889 | AGETOP CIVIL | FABRICAÇÃO / MONTAGEM | Material |  | un | 1 |  | 95.89 | 95.89
Insumo | 1334 | AGETOP CIVIL | DISCO DE CORTE DIAM. 5/8"- 10" | Material |  | un | 0.0611 |  | 10.53 | 0.64
Insumo | 1264 | AGETOP CIVIL | DISCO DE DESBASTE 7/8" PARA CONCRETO/FERRO (1/4" X 7") | Material |  | un | 0.0595 |  | 14.03 | 0.83
Insumo | 2246 | AGETOP CIVIL | ELETRODO 2.5 OK | Material |  | Kg | 0.0421 |  | 29.55 | 1.24
Insumo | 1215 | AGETOP CIVIL | CIMENTO PORTLAND CPII-32 | Material |  | Kg | 4.425 |  | 0.65 | 2.87
Insumo | 2387 | AGETOP CIVIL | BRITA Nº 0 | Material |  | m³ | 0.0062 |  | 159.7 | 0.99
Insumo | 2386 | AGETOP CIVIL | BRITA Nº 1 | Material |  | m³ | 0.0062 |  | 149.95 | 0.92
Insumo | 2256 | AGETOP CIVIL | CADEADO SIMPLES EM LATÃO Nº 30 | Material |  | un | 0.1587 |  | 25.23 | 4
Insumo | 2481 | AGETOP CIVIL | CHAPA DE AÇO 1/4" | Material |  | Kg | 0.0889 |  | 8.65 | 0.76
Insumo | 0104 | AGETOP CIVIL | AREIA MÉDIA | Material |  | m³ | 0.0133 |  | 172.18 | 2.28
|  |  |  | MO sem LS => | 49.44 | LS => | 0 | MO com LS => | 49.44
|  |  |  | Valor do BDI => | 96.6208 |  | Valor com BDI => |  | 488.75
9.1.5 | Código | Banco | Descrição | Tipo |  | Und | Quant. | Porcent. | Valor Unit | Total
Composição | 180281 | AGETOP CIVIL | PORTÃO DE ABRIR 01 FOLHA TELA/TUBO FoGo 1.1/2" PT3 C/FERRAGENS | 1802 |  | m² | 1 |  | 421.94 | 421.94
Insumo | 0005 | AGETOP CIVIL | SERVENTE | Mão de Obra |  | H | 1.2832 |  | 14.62 | 18.76
Insumo | 0004 | AGETOP CIVIL | PEDREIRO | Mão de Obra |  | H | 1.1979 |  | 23.41 | 28.04
Insumo | H690 | AGETOP CIVIL | TUBO FERRO GALVANIZADO 1.1/2" | Material |  | m | 3.3333 |  | 54.48 | 181.59
Insumo | 2672 | AGETOP CIVIL | TELA ARAME 5X5 CM FIO 12 | Material |  | m² | 1 |  | 39.86 | 39.86
Insumo | 2529 | AGETOP CIVIL | FECHO FIO REDONDO 4" ZINCADO C/PARAFUSO REF.: SOPRANO OU EQUIVALENTE | Material |  | un | 0.3704 |  | 7.25 | 2.68
Insumo | 2374 | AGETOP CIVIL | FERRO REDONDO 3/8" (CHEIO) | Material |  | Kg | 2.4852 |  | 9.24 | 22.96
Insumo | 1672 | AGETOP CIVIL | LIXA PARA FERRO Nº 100 | Material |  | un | 0.2976 |  | 3.04 | 0.9
Insumo | 2417 | AGETOP CIVIL | MASSA PLASTICA | Material |  | Kg | 0.2381 |  | 33.27 | 7.92
Insumo | 2890 | AGETOP CIVIL | FABRICAÇÃO / MONTAGEM | Material |  | un | 1 |  | 107.18 | 107.18
Insumo | 2256 | AGETOP CIVIL | CADEADO SIMPLES EM LATÃO Nº 30 | Material |  | un | 0.3704 |  | 25.23 | 9.34
Insumo | 2246 | AGETOP CIVIL | ELETRODO 2.5 OK | Material |  | Kg | 0.0421 |  | 29.55 | 1.24
Insumo | 1264 | AGETOP CIVIL | DISCO DE DESBASTE 7/8" PARA CONCRETO/FERRO (1/4" X 7") | Material |  | un | 0.0595 |  | 14.03 | 0.83
Insumo | 1334 | AGETOP CIVIL | DISCO DE CORTE DIAM. 5/8"- 10" | Material |  | un | 0.0611 |  | 10.53 | 0.64
|  |  |  | MO sem LS => | 46.8 | LS => | 0 | MO com LS => | 46.8
|  |  |  | Valor do BDI => | 103.966 |  | Valor com BDI => |  | 525.9
9.1.6 | Código | Banco | Descrição | Tipo |  | Und | Quant. | Porcent. | Valor Unit | Total
Composição | 180505 | AGETOP CIVIL | PORTA DE ABRIR DE 02 FOLHAS EM VENEZIANA PF-5 C/FERRAGENS | 1805 |  | m² | 1 |  | 532.57 | 532.57
Insumo | 0005 | AGETOP CIVIL | SERVENTE | Mão de Obra |  | H | 1.2223 |  | 14.62 | 17.87
Insumo | 0004 | AGETOP CIVIL | PEDREIRO | Mão de Obra |  | H | 1.3187 |  | 23.41 | 30.87
Insumo | 2417 | AGETOP CIVIL | MASSA PLASTICA | Material |  | Kg | 0.2381 |  | 33.27 | 7.92
Insumo | 1377 | AGETOP CIVIL | FECHADURA TIPO ALAVANCA 6236 E LAFONTE /8766 E-17 IMAB OU EQUIVALENTE | Material |  | un | 0.2381 |  | 170.85 | 40.67
Insumo | 1672 | AGETOP CIVIL | LIXA PARA FERRO Nº 100 | Material |  | un | 0.2976 |  | 3.04 | 0.9
Insumo | 2930 | AGETOP CIVIL | FABRICAÇÃO / MONTAGEM | Material |  | un | 1 |  | 136.6 | 136.6
Insumo | 2814 | AGETOP CIVIL | FECHO QUEBRA UNHA REF.: LA FONTE 400/20 / RODRIGUES 6010 OU EQUIVALENTE | Material |  | un | 0.4762 |  | 85.2 | 40.57
Insumo | 1264 | AGETOP CIVIL | DISCO DE DESBASTE 7/8" PARA CONCRETO/FERRO (1/4" X 7") | Material |  | un | 0.0595 |  | 14.03 | 0.83
Insumo | 1334 | AGETOP CIVIL | DISCO DE CORTE DIAM. 5/8"- 10" | Material |  | un | 0.1819 |  | 10.53 | 1.91
Insumo | 2246 | AGETOP CIVIL | ELETRODO 2.5 OK | Material |  | Kg | 0.0878 |  | 29.55 | 2.59
Insumo | 1265 | AGETOP CIVIL | DOBRADIÇA FERRO POLIDO 3.1/2 x 3" COM PARAFUSO | Material |  | un | 1.4286 |  | 9.46 | 13.51
Insumo | 2372 | AGETOP CIVIL | CHAPA PERFILADA Nº 18 | Material |  | Kg | 25.3405 |  | 9.18 | 232.62
Insumo | 1215 | AGETOP CIVIL | CIMENTO PORTLAND CPII-32 | Material |  | Kg | 5 |  | 0.65 | 3.25
Insumo | 0104 | AGETOP CIVIL | AREIA MÉDIA | Material |  | m³ | 0.0143 |  | 172.18 | 2.46
|  |  |  | MO sem LS => | 48.74 | LS => | 0 | MO com LS => | 48.74
|  |  |  | Valor do BDI => | 131.2252 |  | Valor com BDI => |  | 663.79
10.1.1 | Código | Banco | Descrição | Tipo |  | Und | Quant. | Porcent. | Valor Unit | Total
Composição | 120101 | AGETOP CIVIL | REGULARIZAÇÃO (1:3) E=2 CM | 1201 |  | m² | 1 |  | 22.79 | 22.79
Insumo | 0005 | AGETOP CIVIL | SERVENTE | Mão de Obra |  | H | 0.373 |  | 14.62 | 5.45
Insumo | 0004 | AGETOP CIVIL | PEDREIRO | Mão de Obra |  | H | 0.2262 |  | 23.41 | 5.29
Insumo | 1215 | AGETOP CIVIL | CIMENTO PORTLAND CPII-32 | Material |  | Kg | 11.8793 |  | 0.65 | 7.72
Insumo | 0104 | AGETOP CIVIL | AREIA MÉDIA | Material |  | m³ | 0.0252 |  | 172.18 | 4.33
|  |  |  | MO sem LS => | 10.74 | LS => | 0 | MO com LS => | 10.74
|  |  |  | Valor do BDI => | 5.6155 |  | Valor com BDI => |  | 28.4
10.1.2 | Código | Banco | Descrição | Tipo |  | Und | Quant. | Porcent. | Valor Unit | Total
Composição | 120207 | AGETOP CIVIL | PROTECAO MECANICA (1:3) E=2 CM | 1202 |  | m² | 1 |  | 21.23 | 21.23
Insumo | 0005 | AGETOP CIVIL | SERVENTE | Mão de Obra |  | H | 0.373 |  | 14.62 | 5.45
Insumo | 0004 | AGETOP CIVIL | PEDREIRO | Mão de Obra |  | H | 0.2262 |  | 23.41 | 5.29
Insumo | 1215 | AGETOP CIVIL | CIMENTO PORTLAND CPII-32 | Material |  | Kg | 9.72 |  | 0.65 | 6.31
Insumo | 0104 | AGETOP CIVIL | AREIA MÉDIA | Material |  | m³ | 0.0243 |  | 172.18 | 4.18
|  |  |  | MO sem LS => | 10.74 | LS => | 0 | MO com LS => | 10.74
|  |  |  | Valor do BDI => | 5.2311 |  | Valor com BDI => |  | 26.46
10.2.1 | Código | Banco | Descrição | Tipo |  | Und | Quant. | Porcent. | Valor Unit | Total
Composição | 120107 | AGETOP CIVIL | MANTA ASFÁLTICA TIPO III - B ( 3 MM) | 1201 |  | m² | 1 |  | 83.42 | 83.42
Insumo | 0008 | AGETOP CIVIL | AJUDANTE | Mão de Obra |  | H | 0.192 |  | 16.04 | 3.07
Insumo | 0025 | AGETOP CIVIL | OFICIAL "B" | Mão de Obra |  | H | 0.948 |  | 23.41 | 22.19
Insumo | 2974 | AGETOP CIVIL | PRIMER PARA MANTA ASFÁLTICA | Material |  | l | 0.615 |  | 22.39 | 13.76
Insumo | 1541 | AGETOP CIVIL | MANTA ASFÁLTICA TIPO III-B 3MM | Material |  | m² | 1.125 |  | 37.52 | 42.21
Insumo | 2975 | AGETOP CIVIL | GÁS DE COZINHA - GLP | Material |  | Kg | 0.26 |  | 8.46 | 2.19
|  |  |  | MO sem LS => | 25.26 | LS => | 0 | MO com LS => | 25.26
|  |  |  | Valor do BDI => | 20.5547 |  | Valor com BDI => |  | 103.97
11.1.1 | Código | Banco | Descrição | Tipo |  | Und | Quant. | Porcent. | Valor Unit | Total
Composição | 200101 | AGETOP CIVIL | CHAPISCO COMUM | 2001 |  | m² | 1 |  | 6.05 | 6.05
Insumo | 0004 | AGETOP CIVIL | PEDREIRO | Mão de Obra |  | H | 0.0907 |  | 23.41 | 2.12
Insumo | 0005 | AGETOP CIVIL | SERVENTE | Mão de Obra |  | H | 0.1077 |  | 14.62 | 1.57
Insumo | 0104 | AGETOP CIVIL | AREIA MÉDIA | Material |  | m³ | 0.0052 |  | 172.18 | 0.89
Insumo | 1215 | AGETOP CIVIL | CIMENTO PORTLAND CPII-32 | Material |  | Kg | 2.27 |  | 0.65 | 1.47
|  |  |  | MO sem LS => | 3.69 | LS => | 0 | MO com LS => | 3.69
|  |  |  | Valor do BDI => | 1.4907 |  | Valor com BDI => |  | 7.54
11.1.2 | Código | Banco | Descrição | Tipo |  | Und | Quant. | Porcent. | Valor Unit | Total
Composição | 200201 | AGETOP CIVIL | EMBOÇO (1CI:4 ARML) | 2002 |  | m² | 1 |  | 24.2 | 24.2
Insumo | 0005 | AGETOP CIVIL | SERVENTE | Mão de Obra |  | H | 0.4501 |  | 14.62 | 6.58
Insumo | 0004 | AGETOP CIVIL | PEDREIRO | Mão de Obra |  | H | 0.3528 |  | 23.41 | 8.25
Insumo | 1215 | AGETOP CIVIL | CIMENTO PORTLAND CPII-32 | Material |  | Kg | 7.665 |  | 0.65 | 4.98
Insumo | 0104 | AGETOP CIVIL | AREIA MÉDIA | Material |  | m³ | 0.0255 |  | 172.18 | 4.39
|  |  |  | MO sem LS => | 14.83 | LS => | 0 | MO com LS => | 14.83
|  |  |  | Valor do BDI => | 5.9629 |  | Valor com BDI => |  | 30.16
11.1.3 | Código | Banco | Descrição | Tipo |  | Und | Quant. | Porcent. | Valor Unit | Total
Composição | 200500 | AGETOP CIVIL | REBOCO PAULISTA A-7 (1 CALH,4 ARMLC) | 2005 |  | m² | 1 |  | 30.01 | 30.01
Insumo | 0004 | AGETOP CIVIL | PEDREIRO | Mão de Obra |  | H | 0.525 |  | 23.41 | 12.29
Insumo | 0005 | AGETOP CIVIL | SERVENTE | Mão de Obra |  | H | 0.5632 |  | 14.62 | 8.23
Insumo | 0104 | AGETOP CIVIL | AREIA MÉDIA | Material |  | m³ | 0.0332 |  | 172.18 | 5.71
Insumo | 1221 | AGETOP CIVIL | CAL HIDRATADA | Material |  | Kg | 3.822 |  | 0.99 | 3.78
|  |  |  | MO sem LS => | 20.52 | LS => | 0 | MO com LS => | 20.52
|  |  |  | Valor do BDI => | 7.3945 |  | Valor com BDI => |  | 37.4
11.2.1 | Código | Banco | Descrição | Tipo |  | Und | Quant. | Porcent. | Valor Unit | Total
Composição | 201003 | AGETOP CIVIL | PASTILHA PORCELANA C/ARGAMASSA FLEXIVEL | 2010 |  | m² | 1 |  | 210.03 | 210.03
Insumo | 0028 | AGETOP CIVIL | AZULEJISTA | Mão de Obra |  | H | 0.3573 |  | 23.41 | 8.36
Insumo | 0005 | AGETOP CIVIL | SERVENTE | Mão de Obra |  | H | 0.661 |  | 14.62 | 9.66
Insumo | 2501 | AGETOP CIVIL | PASTILHA DE PORCELANA 5X5 CM | Material |  | m² | 1.02 |  | 151.51 | 154.54
Insumo | 2690 | AGETOP CIVIL | ARGAMASSA DE REJUNTAMENTO | Material |  | Kg | 3 |  | 7.66 | 22.98
Insumo | 2692 | AGETOP CIVIL | ARGAMASSA DE CIMENTO COLA FLEXIVEL (EXTERIOR) - ACIII | Material |  | Kg | 7 |  | 2.07 | 14.49
|  |  |  | MO sem LS => | 18.02 | LS => | 0 | MO com LS => | 18.02
|  |  |  | Valor do BDI => | 51.7514 |  | Valor com BDI => |  | 261.78
12.1.2 | Código | Banco | Descrição | Tipo |  | Und | Quant. | Porcent. | Valor Unit | Total
Composição | 220100 | AGETOP CIVIL | PASSEIO PROTECAO EM CONC.DESEMPEN.5 CM 1:2,5:3,5 (INCLUSO ESPELHO DE 30CM/ESCAVAÇÃO/REATERRO/APILOAMENTO/ATERRO INTERNO) | 2201 |  | m² | 1 |  | 88.79 | 88.79
Insumo | 0004 | AGETOP CIVIL | PEDREIRO | Mão de Obra |  | H | 0.4172 |  | 23.41 | 9.76
Insumo | 0032 | AGETOP CIVIL | OPERADOR DE BETONEIRA | Mão de Obra |  | H | 0.1497 |  | 17.56 | 2.62
Insumo | 0010 | AGETOP CIVIL | CARPINTEIRO | Mão de Obra |  | H | 0.1497 |  | 23.41 | 3.5
Insumo | 0005 | AGETOP CIVIL | SERVENTE | Mão de Obra |  | H | 1.8222 |  | 14.62 | 26.64
Insumo | 2804 | AGETOP CIVIL | AREIA GROSSA | Material |  | m³ | 0.0603 |  | 152.69 | 9.2
Insumo | 1540 | AGETOP CIVIL | EMULSÃO ASFÁLTICA À BASE D'ÁGUA REF.: NEUTROL (ISOL 2) / IGOL 2 OU EQUIVALENTE | Material |  | l | 0.0175 |  | 16.09 | 0.28
Insumo | 2386 | AGETOP CIVIL | BRITA Nº 1 | Material |  | m³ | 0.0265 |  | 149.95 | 3.97
Insumo | 1215 | AGETOP CIVIL | CIMENTO PORTLAND CPII-32 | Material |  | Kg | 23.935 |  | 0.65 | 15.55
Insumo | 2497 | AGETOP CIVIL | BRITA Nº 2 | Material |  | m³ | 0.0265 |  | 148.98 | 3.94
Insumo | 2023 | AGETOP CIVIL | TABUA PARA FORMA (30CM) | Material |  | m | 0.5142 |  | 12.8 | 6.58
Insumo | 1858 | AGETOP CIVIL | PONTALETE 3x3" | Material |  | m | 0.7062 |  | 8.21 | 5.79
Insumo | 1861 | AGETOP CIVIL | PREGO 18x24 | Material |  | Kg | 0.0438 |  | 21.99 | 0.96
|  |  |  | MO sem LS => | 42.52 | LS => | 0 | MO com LS => | 42.52
|  |  |  | Valor do BDI => | 21.8779 |  | Valor com BDI => |  | 110.66
12.1.3 | Código | Banco | Descrição | Tipo |  | Und | Quant. | Porcent. | Valor Unit | Total
Composição | 220108 | AGETOP CIVIL | PISO CONCRETO SEMI POLIDO COM LASTRO (BASE) E=7,0 CM | 2201 |  | m² | 1 |  | 71.33 | 71.33
Insumo | 0005 | AGETOP CIVIL | SERVENTE | Mão de Obra |  | H | 0.9211 |  | 14.62 | 13.46
Insumo | 0004 | AGETOP CIVIL | PEDREIRO | Mão de Obra |  | H | 0.3919 |  | 23.41 | 9.17
Insumo | 0032 | AGETOP CIVIL | OPERADOR DE BETONEIRA | Mão de Obra |  | H | 0.1513 |  | 17.56 | 2.65
Insumo | 0010 | AGETOP CIVIL | CARPINTEIRO | Mão de Obra |  | H | 0.0683 |  | 23.41 | 1.59
Insumo | 2804 | AGETOP CIVIL | AREIA GROSSA | Material |  | m³ | 0.047 |  | 152.69 | 7.17
Insumo | 2386 | AGETOP CIVIL | BRITA Nº 1 | Material |  | m³ | 0.022 |  | 149.95 | 3.29
Insumo | 1215 | AGETOP CIVIL | CIMENTO PORTLAND CPII-32 | Material |  | Kg | 16.48 |  | 0.65 | 10.71
Insumo | 2497 | AGETOP CIVIL | BRITA Nº 2 | Material |  | m³ | 0.022 |  | 148.98 | 3.27
Insumo | 1540 | AGETOP CIVIL | EMULSÃO ASFÁLTICA À BASE D'ÁGUA REF.: NEUTROL (ISOL 2) / IGOL 2 OU EQUIVALENTE | Material |  | l | 0.0245 |  | 16.09 | 0.39
Insumo | 1896 | AGETOP CIVIL | POLIMENTO DE PISO GRANITINA/CONCRETO/ASSOALHO (COM POLITRIZ) - COMP. AUXILIAR** | Material |  | m² | 1 |  | 3.15 | 3.15
Insumo | 2388 | AGETOP CIVIL | PEDRISCO (DIAM. BRITA 0) | Material |  | m³ | 0.0143 |  | 159.7 | 2.28
Insumo | 1964 | AGETOP CIVIL | RIPA DE MADEIRA 5x1 | Material |  | m | 2 |  | 3.35 | 6.7
Insumo | 1973 | AGETOP CIVIL | ADITIVO IMPERMEABILIZANTE DE PEGA NORMAL PARA ARGAMASSA E CONCRETO REF.: SIKA 1 / VEDACIT (D=1,00) OU EQUIVALENTE | Material |  | Kg | 1 |  | 7.5 | 7.5
|  |  |  | MO sem LS => | 26.87 | LS => | 0 | MO com LS => | 26.87
|  |  |  | Valor do BDI => | 17.5757 |  | Valor com BDI => |  | 88.9
12.2.1 | Código | Banco | Descrição | Tipo |  | Und | Quant. | Porcent. | Valor Unit | Total
Composição | 44201 | AGETOP RODOVIARIA | PINTURA DE LIGAÇÃO (PAV.URB.) | 4420 |  | m² | 1 |  | 0.36 | 0.36
A | Código | Banco | Equipamentos | Quantidade | Utilização |  | Custo Operacional |  | Custo Horário
[5 empty] | Operativa | Improdutiva | Operativa | Improdutiva
Insumo | 30021 | AGETOP RODOVIARIA | CAMINHÃO TANQUE DISTRIBUIDOR DE ASFALTO | 1 | 1 | 0 | 232.06 | 58.06 | 232.06
Insumo | 30020 | AGETOP RODOVIARIA | TANQUE DE ESTOCAGEM ASFALTO (30.000L) | 2 | 1 | 0 | 52.63 | 35.44 | 105.26
Insumo | 30005 | AGETOP RODOVIARIA | TRATOR DE PNEUS AGRÍCOLA - MF 4292 OU EQUIVALENTE | 1 | 0.47 | 0.53 | 137.46 | 45.53 | 88.7371
Insumo | 30017 | AGETOP RODOVIARIA | VASSOURA MECÂNICA REBOCÁVEL | 1 | 0.47 | 0.53 | 12.26 | 7.85 | 9.9227
[6 empty] | Custo Horário de Equipamentos => |  |  | 435.9798
B | Código | Banco | Mão de Obra | Quantidade | Salário Hora |  |  |  | Custo Horário
Insumo | 20002 | AGETOP RODOVIARIA | ENCARREGADO DE SERVIÇO | 1 |  |  |  | 25.04 | 25.04
Insumo | 20031 | AGETOP RODOVIARIA | SERVENTE | 2 |  |  |  | 13.72 | 27.44
[6 empty] | Custo Horário da Mão de Obra => |  |  | 52.48
[6 empty] | Adc.M.O. - Ferramentas (0,0%) => |  |  | 0
[6 empty] | Custo Horário de Execução => |  |  | 499.1998
[6 empty] | Fator de Influencia da Chuva - FIC => |  |  | 0
[6 empty] | Custo do FIC => |  |  | 0
[6 empty] | Produção de Equipe => |  |  | 1355.4217
[6 empty] | Custo Unitário de Execução => |  |  | 0.36
|  |  |  | MO sem LS => | 0.038719 | LS => | 0 | MO com LS => | 0.038719
|  |  |  | Valor do BDI => | 0.08 |  | Valor com BDI => |  | 0.44
12.2.2 | Código | Banco | Descrição | Tipo |  | Und | Quant. | Porcent. | Valor Unit | Total
Composição | 44205 | AGETOP RODOVIARIA | PRÉ-MISTURADO A FRIO - PMF (PAV.URB.) | 4420 |  | m³ | 1 |  | 244.11 | 244.11
A | Código | Banco | Equipamentos | Quantidade | Utilização |  | Custo Operacional |  | Custo Horário
[5 empty] | Operativa | Improdutiva | Operativa | Improdutiva
Insumo | 30015 | AGETOP RODOVIARIA | ROLO COMPACTADOR DE PNEUS AUTOPROPELIDO - 27 T | 1 | 0.37 | 0.63 | 248 | 118.86 | 166.6418
Insumo | 30012 | AGETOP RODOVIARIA | ROLO LISO TANDEN - 6/8 T - CA-150 OU EQUIVALENTE | 1 | 0.43 | 0.57 | 248.6 | 121.31 | 176.0447
Insumo | 30005 | AGETOP RODOVIARIA | TRATOR DE PNEUS AGRÍCOLA - MF 4292 OU EQUIVALENTE | 1 | 0.2 | 0.8 | 137.46 | 45.53 | 63.916
Insumo | 30017 | AGETOP RODOVIARIA | VASSOURA MECÂNICA REBOCÁVEL | 1 | 0.2 | 0.8 | 12.26 | 7.85 | 8.732
Insumo | 30023 | AGETOP RODOVIARIA | VIBROACABADORA DE ASFALTO SOBRE ESTEIRAS | 1 | 1 | 0 | 579.88 | 267 | 579.88
[6 empty] | Custo Horário de Equipamentos => |  |  | 995.2145
B | Código | Banco | Mão de Obra | Quantidade | Salário Hora |  |  |  | Custo Horário
Insumo | 20002 | AGETOP RODOVIARIA | ENCARREGADO DE SERVIÇO | 2 |  |  |  | 25.04 | 50.08
Insumo | 20031 | AGETOP RODOVIARIA | SERVENTE | 22 |  |  |  | 13.72 | 301.84
[6 empty] | Custo Horário da Mão de Obra => |  |  | 351.92
[6 empty] | Adc.M.O. - Ferramentas (0,0%) => |  |  | 0
[6 empty] | Custo Horário de Execução => |  |  | 1419.2945
[6 empty] | Fator de Influencia da Chuva - FIC => |  |  | 0
[6 empty] | Custo do FIC => |  |  | 0
[6 empty] | Produção de Equipe => |  |  | 19.5633
[6 empty] | Custo Unitário de Execução => |  |  | 72.54
D | Banco | Código | Atividades Auxiliares | Quantidade | Unidade | Preço Unitário |  |  | Custo Horário
Atividade Auxiliar | AGETOP RODOVIARIA | 42491 | USINAGEM DE PRÉ-MISTURADO A FRIO - PMF | 1.02 | m³ | 168.21 |  |  | 171.57
[6 empty] | Custo Total das Atividades => |  |  | 171.57
|  |  |  | MO sem LS => | 20.6358 | LS => | 0 | MO com LS => | 20.6358
|  |  |  | Valor do BDI => | 60.14 |  | Valor com BDI => |  | 304.25
13.1.1 | Código | Banco | Descrição | Tipo |  | Und | Quant. | Porcent. | Valor Unit | Total
Composição | 261300 | AGETOP CIVIL | EMASSAMENTO COM MASSA PVA DUAS DEMAOS | 2613 |  | m² | 1 |  | 12.63 | 12.63
Insumo | 0018 | AGETOP CIVIL | PINTOR | Mão de Obra |  | H | 0.3 |  | 23.41 | 7.02
Insumo | 0008 | AGETOP CIVIL | AJUDANTE | Mão de Obra |  | H | 0.2 |  | 16.04 | 3.2
Insumo | 1674 | AGETOP CIVIL | LIXA PARA PAREDE Nº 100 | Material |  | un | 0.15 |  | 1.16 | 0.17
Insumo | 1706 | AGETOP CIVIL | MASSA CORRIDA PVA | Material |  | Kg | 0.7 |  | 3.2 | 2.24
|  |  |  | MO sem LS => | 10.22 | LS => | 0 | MO com LS => | 10.22
|  |  |  | Valor do BDI => | 3.112 |  | Valor com BDI => |  | 15.74
13.1.2 | Código | Banco | Descrição | Tipo |  | Und | Quant. | Porcent. | Valor Unit | Total
Composição | 261000 | AGETOP CIVIL | PINTURA LATEX ACRILICA 2 DEMAOS C/SELADOR | 2610 |  | m² | 1 |  | 13.31 | 13.31
Insumo | 0018 | AGETOP CIVIL | PINTOR | Mão de Obra |  | H | 0.3021 |  | 23.41 | 7.07
Insumo | 0008 | AGETOP CIVIL | AJUDANTE | Mão de Obra |  | H | 0.0822 |  | 16.04 | 1.31
Insumo | 1674 | AGETOP CIVIL | LIXA PARA PAREDE Nº 100 | Material |  | un | 0.1 |  | 1.16 | 0.11
Insumo | 2051 | AGETOP CIVIL | TINTA LATEX ACRILICA - SEMI BRILHO | Material |  | l | 0.16 |  | 23.5 | 3.76
Insumo | 2294 | AGETOP CIVIL | SELADOR ACRILICO | Material |  | l | 0.12 |  | 8.85 | 1.06
|  |  |  | MO sem LS => | 8.38 | LS => | 0 | MO com LS => | 8.38
|  |  |  | Valor do BDI => | 3.2796 |  | Valor com BDI => |  | 16.58
13.2.1 | Código | Banco | Descrição | Tipo |  | Und | Quant. | Porcent. | Valor Unit | Total
Composição | 261602 | AGETOP CIVIL | PINTURA TINTA ESMALTE PARA ESQUADRIAS DE FERRO C FUNDO ANTICORROSIVO | 2616 |  | m² | 1 |  | 26.18 | 26.18
Insumo | 0008 | AGETOP CIVIL | AJUDANTE | Mão de Obra |  | H | 0.2735 |  | 16.04 | 4.38
Insumo | 0018 | AGETOP CIVIL | PINTOR | Mão de Obra |  | H | 0.4822 |  | 23.41 | 11.28
Insumo | 2212 | AGETOP CIVIL | ZARCAO/CROMATO DE ZINCO | Material |  | l | 0.1286 |  | 41.57 | 5.34
Insumo | 2788 | AGETOP CIVIL | COMPRESSOR DE 1,5HP-70L-140LB COM PISTOLA DE RESERVATÓRIO SUPERIOR E MANGUEIRA (MANUTENÇÃO E DEPRECIAÇÃO DO EQUIPAMENTO) - PREÇO DO EQUIPAMENTO NOVO DIVIDIDO POR 1.000 | Material |  | un | 0.0053 |  | 2.5 | 0.01
Insumo | 1672 | AGETOP CIVIL | LIXA PARA FERRO Nº 100 | Material |  | un | 0.18 |  | 3.04 | 0.54
Insumo | 2055 | AGETOP CIVIL | TINTA ESMALTE | Material |  | l | 0.109 |  | 31.08 | 3.38
Insumo | 1970 | AGETOP CIVIL | DILUENTE AGUARRÁS | Material |  | l | 0.0715 |  | 17.53 | 1.25
|  |  |  | MO sem LS => | 15.66 | LS => | 0 | MO com LS => | 15.66
|  |  |  | Valor do BDI => | 6.4508 |  | Valor com BDI => |  | 32.63
14.1.1 | Código | Banco | Descrição | Tipo |  | Und | Quant. | Porcent. | Valor Unit | Total
Composição | 071201 | AGETOP CIVIL | ELETRODUTO DE PVC RIGIDO DIAMETRO 3/4" | 712 |  | M | 1 |  | 12.3 | 12.3
Insumo | 0008 | AGETOP CIVIL | AJUDANTE | Mão de Obra |  | H | 0.17 |  | 16.04 | 2.72
Insumo | 0012 | AGETOP CIVIL | ELETRICISTA | Mão de Obra |  | H | 0.17 |  | 23.41 | 3.97
Insumo | 3286 | AGETOP CIVIL | ELETRODUTO DE PVC RIGIDO DIAMETRO 3/4" | Material |  | m | 1 |  | 5.61 | 5.61
|  |  |  | MO sem LS => | 6.69 | LS => | 0 | MO com LS => | 6.69
|  |  |  | Valor do BDI => | 3.0307 |  | Valor com BDI => |  | 15.33
14.1.2 | Código | Banco | Descrição | Tipo |  | Und | Quant. | Porcent. | Valor Unit | Total
Composição | 071212 | AGETOP CIVIL | ELETRODUTO EM AÇO GALVANIZADO A FOGO DIÂMETRO 1" - PESADO | 712 |  | M | 1 |  | 46.51 | 46.51
Insumo | 0008 | AGETOP CIVIL | AJUDANTE | Mão de Obra |  | H | 0.4 |  | 16.04 | 6.41
Insumo | 0012 | AGETOP CIVIL | ELETRICISTA | Mão de Obra |  | H | 0.4 |  | 23.41 | 9.36
Insumo | 3270 | AGETOP CIVIL | ELETRODUTO EM AÇO GALVANIZADO A FOGO DIÂMETRO 1" - PESADO | Material |  | m | 1 |  | 30.74 | 30.74
|  |  |  | MO sem LS => | 15.77 | LS => | 0 | MO com LS => | 15.77
|  |  |  | Valor do BDI => | 11.4601 |  | Valor com BDI => |  | 57.97
14.1.3 | Código | Banco | Descrição | Tipo |  | Und | Quant. | Porcent. | Valor Unit | Total
Composição | 070581 | AGETOP CIVIL | CABO FLEXÍVEL PVC (70° C), 0,6/1 KV, 2,5 MM2 | 705 |  | M | 1 |  | 6.46 | 6.46
Insumo | 0008 | AGETOP CIVIL | AJUDANTE | Mão de Obra |  | H | 0.055 |  | 16.04 | 0.88
Insumo | 0012 | AGETOP CIVIL | ELETRICISTA | Mão de Obra |  | H | 0.055 |  | 23.41 | 1.28
Insumo | 3118 | AGETOP CIVIL | CABO FLEXÍVEL PVC (70° C), 0,6/1 KV, SINTENAX 2,5 MM2 | Material |  | m | 1.02 |  | 4.22 | 4.3
|  |  |  | MO sem LS => | 2.16 | LS => | 0 | MO com LS => | 2.16
|  |  |  | Valor do BDI => | 1.5917 |  | Valor com BDI => |  | 8.05
14.1.4 | Código | Banco | Descrição | Tipo |  | Und | Quant. | Porcent. | Valor Unit | Total
Composição | 070584 | AGETOP CIVIL | CABO FLEXÍVEL PVC (70° C), 0,6/1 KV, 10 MM2 | 705 |  | M | 1 |  | 11.58 | 11.58
Insumo | 0008 | AGETOP CIVIL | AJUDANTE | Mão de Obra |  | H | 0.07 |  | 16.04 | 1.12
Insumo | 0012 | AGETOP CIVIL | ELETRICISTA | Mão de Obra |  | H | 0.07 |  | 23.41 | 1.63
Insumo | 3114 | AGETOP CIVIL | CABO FLEXÍVEL PVC (70° C), 0,6/1 KV, SINTENAX 10 MM2 | Material |  | m | 1.02 |  | 8.66 | 8.83
|  |  |  | MO sem LS => | 2.75 | LS => | 0 | MO com LS => | 2.75
|  |  |  | Valor do BDI => | 2.8533 |  | Valor com BDI => |  | 14.43
14.2.1 | Código | Banco | Descrição | Tipo |  | Und | Quant. | Porcent. | Valor Unit | Total
Composição | 072320 | AGETOP CIVIL | RELE FOTO ELETRICO COM BASE | 723 |  | Un | 1 |  | 73.38 | 73.38
Insumo | 0008 | AGETOP CIVIL | AJUDANTE | Mão de Obra |  | H | 1 |  | 16.04 | 16.04
Insumo | 0012 | AGETOP CIVIL | ELETRICISTA | Mão de Obra |  | H | 1 |  | 23.41 | 23.41
Insumo | 3637 | AGETOP CIVIL | RELE FOTO ELETRICO COM BASE | Material |  | un | 1 |  | 33.93 | 33.93
|  |  |  | MO sem LS => | 39.45 | LS => | 0 | MO com LS => | 39.45
|  |  |  | Valor do BDI => | 18.0808 |  | Valor com BDI => |  | 91.46
14.2.2 | Código | Banco | Descrição | Tipo |  | Und | Quant. | Porcent. | Valor Unit | Total
Composição | 071702 | AGETOP CIVIL | LUVA EM AÇO GALVANIZADO DIÂMETRO 1" | 717 |  | Un | 1 |  | 6.89 | 6.89
Insumo | 0008 | AGETOP CIVIL | AJUDANTE | Mão de Obra |  | H | 0.06 |  | 16.04 | 0.96
Insumo | 0012 | AGETOP CIVIL | ELETRICISTA | Mão de Obra |  | H | 0.06 |  | 23.41 | 1.4
Insumo | 3360 | AGETOP CIVIL | LUVA EM AÇO GALVANIZADO A FOGO DIAMETRO 1" | Material |  | un | 1 |  | 4.53 | 4.53
|  |  |  | MO sem LS => | 2.36 | LS => | 0 | MO com LS => | 2.36
|  |  |  | Valor do BDI => | 1.6977 |  | Valor com BDI => |  | 8.58
14.2.3 | Código | Banco | Descrição | Tipo |  | Und | Quant. | Porcent. | Valor Unit | Total
Composição | 071152 | AGETOP CIVIL | CURVA DE 90 GRAUS AÇO GALVANIZADO DIAM.1" | 711 |  | Un | 1 |  | 14.89 | 14.89
Insumo | 0008 | AGETOP CIVIL | AJUDANTE | Mão de Obra |  | H | 0.14 |  | 16.04 | 2.24
Insumo | 0012 | AGETOP CIVIL | ELETRICISTA | Mão de Obra |  | H | 0.14 |  | 23.41 | 3.27
Insumo | 3250 | AGETOP CIVIL | CURVA DE 90 GRAUS AÇO GALVANIZADO DIAM. 1" | Material |  | un | 1 |  | 9.38 | 9.38
|  |  |  | MO sem LS => | 5.51 | LS => | 0 | MO com LS => | 5.51
|  |  |  | Valor do BDI => | 3.6689 |  | Valor com BDI => |  | 18.55
14.2.4 | Código | Banco | Descrição | Tipo |  | Und | Quant. | Porcent. | Valor Unit | Total
Composição | 070501 | AGETOP CIVIL | CABECOTE DE LIGA DE ALUMINIO DIAM. 1" | 705 |  | Un | 1 |  | 7.44 | 7.44
Insumo | 0008 | AGETOP CIVIL | AJUDANTE | Mão de Obra |  | H | 0.06 |  | 16.04 | 0.96
Insumo | 0012 | AGETOP CIVIL | ELETRICISTA | Mão de Obra |  | H | 0.06 |  | 23.41 | 1.4
Insumo | 3085 | AGETOP CIVIL | CABECOTE DE LIGA DE ALUMINIO DIAM. 1" | Material |  | un | 1 |  | 5.08 | 5.08
|  |  |  | MO sem LS => | 2.36 | LS => | 0 | MO com LS => | 2.36
|  |  |  | Valor do BDI => | 1.8332 |  | Valor com BDI => |  | 9.27
14.2.5 | Código | Banco | Descrição | Tipo |  | Und | Quant. | Porcent. | Valor Unit | Total
Composição | 070229 | AGETOP CIVIL | ARAME GALVANIZADO 12 BWG | 702 |  | Kg | 1 |  | 51.7 | 51.7
Insumo | 0008 | AGETOP CIVIL | AJUDANTE | Mão de Obra |  | H | 0.9067 |  | 16.04 | 14.54
Insumo | 0012 | AGETOP CIVIL | ELETRICISTA | Mão de Obra |  | H | 0.9067 |  | 23.41 | 21.22
Insumo | 2426 | AGETOP CIVIL | ARAME GALVANIZADO Nº 12 BWG | Material |  | Kg | 1 |  | 15.94 | 15.94
|  |  |  | MO sem LS => | 35.76 | LS => | 0 | MO com LS => | 35.76
|  |  |  | Valor do BDI => | 12.7389 |  | Valor com BDI => |  | 64.43
14.2.6 | Código | Banco | Descrição | Tipo |  | Und | Quant. | Porcent. | Valor Unit | Total
Composição | 071741 | AGETOP CIVIL | LUVA PVC ROSQUEAVEL DIAMETRO 3/4" | 717 |  | Un | 1 |  | 2.81 | 2.81
Insumo | 0008 | AGETOP CIVIL | AJUDANTE | Mão de Obra |  | H | 0.03 |  | 16.04 | 0.48
Insumo | 0012 | AGETOP CIVIL | ELETRICISTA | Mão de Obra |  | H | 0.03 |  | 23.41 | 0.7
Insumo | 3385 | AGETOP CIVIL | LUVA PVC ROSQUEAVEL DIAMETRO 3/4" | Material |  | un | 1 |  | 1.63 | 1.63
|  |  |  | MO sem LS => | 1.18 | LS => | 0 | MO com LS => | 1.18
|  |  |  | Valor do BDI => | 0.69238 |  | Valor com BDI => |  | 3.5
14.2.7 | Código | Banco | Descrição | Tipo |  | Und | Quant. | Porcent. | Valor Unit | Total
Composição | SEINFRA-0028 | Próprio | CONDULETE DE ALUMÍNIO, TIPO C, PARA ELETRODUTO DE AÇO GALVANIZADO DN 25 MM (1''), APARENTE - FORNECIMENTO E INSTALAÇÃO. (ADAPTADO DE SINAPI 95781) | INEL - INSTALAÇÃO ELÉTRICA/ELETRIFICAÇÃO E ILUMINAÇÃO EXTERNA |  | UN | 1 |  | 27.61 | 27.61
Insumo | 00002560 | SINAPI | CONDULETE DE ALUMINIO TIPO C, PARA ELETRODUTO ROSCAVEL DE 1", COM TAMPA CEGA | Material |  | UN | 1 |  | 14.49 | 14.49
Insumo | 0012 | AGETOP CIVIL | ELETRICISTA | Mão de Obra |  | H | 0.3226 | 0 | 23.41 | 7.55
Insumo | 0008 | AGETOP CIVIL | AJUDANTE | Mão de Obra |  | H | 0.3226 | 0 | 16.04 | 5.17
Insumo | 3070 | AGETOP CIVIL | BUCHA DE NYLON S-6 | Material |  | un | 2 | 0 | 0.2 | 0.4
|  |  |  | MO sem LS => | 12.72 | LS => | 0 | MO com LS => | 12.72
|  |  |  | Valor do BDI => | 6.8031 |  | Valor com BDI => |  | 34.41
14.2.8 | Código | Banco | Descrição | Tipo |  | Und | Quant. | Porcent. | Valor Unit | Total
Composição | SEINFRA-0029 | Próprio | CONDULETE DE ALUMÍNIO, TIPO T, PARA ELETRODUTO DE AÇO GALVANIZADO DN 25 MM (1''), APARENTE - FORNECIMENTO E INSTALAÇÃO. (ADAPTADO DE SINAPI 95796) | INEL - INSTALAÇÃO ELÉTRICA/ELETRIFICAÇÃO E ILUMINAÇÃO EXTERNA |  | UN | 1 |  | 36.46 | 36.46
Insumo | 00002586 | SINAPI | CONDULETE DE ALUMINIO TIPO T, PARA ELETRODUTO ROSCAVEL DE 1", COM TAMPA CEGA | Material |  | UN | 1 |  | 18.01 | 18.01
Insumo | 0008 | AGETOP CIVIL | AJUDANTE | Mão de Obra |  | H | 0.4578 | 0 | 16.04 | 7.34
Insumo | 0012 | AGETOP CIVIL | ELETRICISTA | Mão de Obra |  | H | 0.4578 | 0 | 23.41 | 10.71
Insumo | 3070 | AGETOP CIVIL | BUCHA DE NYLON S-6 | Material |  | un | 2 | 0 | 0.2 | 0.4
|  |  |  | MO sem LS => | 18.05 | LS => | 0 | MO com LS => | 18.05
|  |  |  | Valor do BDI => | 8.9837 |  | Valor com BDI => |  | 45.44
14.2.9 | Código | Banco | Descrição | Tipo |  | Und | Quant. | Porcent. | Valor Unit | Total
Composição | 070372 | AGETOP CIVIL | BRACADEIRA METALICA TIPO "D" DIAM. 1" | 703 |  | Un | 1 |  | 1.71 | 1.71
Insumo | 0008 | AGETOP CIVIL | AJUDANTE | Mão de Obra |  | H | 0.01 |  | 16.04 | 0.16
Insumo | 0012 | AGETOP CIVIL | ELETRICISTA | Mão de Obra |  | H | 0.01 |  | 23.41 | 0.23
Insumo | 3058 | AGETOP CIVIL | BRAÇADEIRA METÁLICA TIPO "D" DIÂMETRO 1" | Material |  | un | 1 |  | 1.32 | 1.32
|  |  |  | MO sem LS => | 0.39 | LS => | 0 | MO com LS => | 0.39
|  |  |  | Valor do BDI => | 0.42134 |  | Valor com BDI => |  | 2.13
14.2.10 | Código | Banco | Descrição | Tipo |  | Und | Quant. | Porcent. | Valor Unit | Total
Composição | 070204 | AGETOP CIVIL | ALÇA PRÉ-FORMADA DE DISTRIBUIÇÃO CA/CAA 4 AWG | 702 |  | Un | 1 |  | 13.29 | 13.29
Insumo | 0008 | AGETOP CIVIL | AJUDANTE | Mão de Obra |  | H | 0.25 |  | 16.04 | 4.01
Insumo | 0012 | AGETOP CIVIL | ELETRICISTA | Mão de Obra |  | H | 0.25 |  | 23.41 | 5.85
Insumo | 3713 | AGETOP CIVIL | ALÇA PRÉ-FORMADA DE DISTRIBUIÇÃO CA/CAA 4 AWG | Material |  | un | 1 |  | 3.43 | 3.43
|  |  |  | MO sem LS => | 9.86 | LS => | 0 | MO com LS => | 9.86
|  |  |  | Valor do BDI => | 3.2747 |  | Valor com BDI => |  | 16.56
14.2.11 | Código | Banco | Descrição | Tipo |  | Und | Quant. | Porcent. | Valor Unit | Total
Composição | 071480 | AGETOP CIVIL | ISOLADOR ROLDANA PORCELANA 72 X 72 MM | 714 |  | Un | 1 |  | 15.26 | 15.26
Insumo | 0008 | AGETOP CIVIL | AJUDANTE | Mão de Obra |  | H | 0.2 |  | 16.04 | 3.2
Insumo | 0012 | AGETOP CIVIL | ELETRICISTA | Mão de Obra |  | H | 0.2 |  | 23.41 | 4.68
Insumo | 3347 | AGETOP CIVIL | ISOLADOR ROLDANA PORCELANA 72 X 72 | Material |  | un | 1 |  | 7.38 | 7.38
|  |  |  | MO sem LS => | 7.88 | LS => | 0 | MO com LS => | 7.88
|  |  |  | Valor do BDI => | 3.7601 |  | Valor com BDI => |  | 19.02
14.2.12 | Código | Banco | Descrição | Tipo |  | Und | Quant. | Porcent. | Valor Unit | Total
Composição | 070230 | AGETOP CIVIL | ARMACAO SECUNDARIA LEVE 1 ELEMENTO | 702 |  | Un | 1 |  | 33.92 | 33.92
Insumo | 0008 | AGETOP CIVIL | AJUDANTE | Mão de Obra |  | H | 0.3 |  | 16.04 | 4.81
Insumo | 0012 | AGETOP CIVIL | ELETRICISTA | Mão de Obra |  | H | 0.3 |  | 23.41 | 7.02
Insumo | 3003 | AGETOP CIVIL | ARMAÇÃO SECUNDÁRIA LEVE 1 ELEMENTO | Material |  | un | 1 |  | 22.09 | 22.09
|  |  |  | MO sem LS => | 11.83 | LS => | 0 | MO com LS => | 11.83
|  |  |  | Valor do BDI => | 8.3579 |  | Valor com BDI => |  | 42.27
14.2.13 | Código | Banco | Descrição | Tipo |  | Und | Quant. | Porcent. | Valor Unit | Total
Composição | 071805 | AGETOP CIVIL | PADRAO MONOFASICO, 10 MM2 H=7 METROS | 718 |  | Un | 1 |  | 1179 | 1179
Insumo | 0008 | AGETOP CIVIL | AJUDANTE | Mão de Obra |  | H | 2 |  | 16.04 | 32.08
Insumo | 0005 | AGETOP CIVIL | SERVENTE | Mão de Obra |  | H | 0.6761 |  | 14.62 | 9.88
Insumo | 0032 | AGETOP CIVIL | OPERADOR DE BETONEIRA | Mão de Obra |  | H | 0.0451 |  | 17.56 | 0.79
Insumo | 0025 | AGETOP CIVIL | OFICIAL "B" | Mão de Obra |  | H | 0.0451 |  | 23.41 | 1.05
Insumo | 0012 | AGETOP CIVIL | ELETRICISTA | Mão de Obra |  | H | 2 |  | 23.41 | 46.82
Insumo | 2804 | AGETOP CIVIL | AREIA GROSSA | Material |  | m³ | 0.0653 |  | 152.69 | 9.97
Insumo | 3725 | AGETOP CIVIL | PADRAO MONOFASICO 10 MM2 H=7 METROS | Material |  | un | 1 |  | 1057.5 | 1057.5
Insumo | 1215 | AGETOP CIVIL | CIMENTO PORTLAND CPII-32 | Material |  | Kg | 18.76 |  | 0.65 | 12.19
Insumo | 2497 | AGETOP CIVIL | BRITA Nº 2 | Material |  | m³ | 0.0439 |  | 148.98 | 6.54
Insumo | 2386 | AGETOP CIVIL | BRITA Nº 1 | Material |  | m³ | 0.0146 |  | 149.95 | 2.18
|  |  |  | MO sem LS => | 90.62 | LS => | 0 | MO com LS => | 90.62
|  |  |  | Valor do BDI => | 290.5056 |  | Valor com BDI => |  | 1469.5
14.2.14 | Código | Banco | Descrição | Tipo |  | Und | Quant. | Porcent. | Valor Unit | Total
Composição | 071032 | AGETOP CIVIL | CONECTOR TIPO PARAFUSO FENDIDO 10 MM2 | 710 |  | Un | 1 |  | 13.65 | 13.65
Insumo | 0008 | AGETOP CIVIL | AJUDANTE | Mão de Obra |  | H | 0.2 |  | 16.04 | 3.2
Insumo | 0012 | AGETOP CIVIL | ELETRICISTA | Mão de Obra |  | H | 0.2 |  | 23.41 | 4.68
Insumo | 3200 | AGETOP CIVIL | CONECTOR TIPO PARAFUSO FENDIDO 10 MM2 | Material |  | un | 1 |  | 5.77 | 5.77
|  |  |  | MO sem LS => | 7.88 | LS => | 0 | MO com LS => | 7.88
|  |  |  | Valor do BDI => | 3.3634 |  | Valor com BDI => |  | 17.01
14.2.15 | Código | Banco | Descrição | Tipo |  | Und | Quant. | Porcent. | Valor Unit | Total
Composição | 070422 | AGETOP CIVIL | BUCHA E ARRUELA METALICA DIAM. 1" | 704 |  | PR | 1 |  | 3.21 | 3.21
Insumo | 0008 | AGETOP CIVIL | AJUDANTE | Mão de Obra |  | H | 0.01 |  | 16.04 | 0.16
Insumo | 0012 | AGETOP CIVIL | ELETRICISTA | Mão de Obra |  | H | 0.01 |  | 23.41 | 0.23
Insumo | 3072 | AGETOP CIVIL | BUCHA E ARRUELA METALICA DIAM. 1" | Material |  | PR | 1 |  | 2.82 | 2.82
|  |  |  | MO sem LS => | 0.39 | LS => | 0 | MO com LS => | 0.39
|  |  |  | Valor do BDI => | 0.79094 |  | Valor com BDI => |  | 4
14.2.16 | Código | Banco | Descrição | Tipo |  | Und | Quant. | Porcent. | Valor Unit | Total
Composição | 085045 | AGETOP CIVIL | NIPLE DUPLO FERRO GALVANIZADO 1" | 850 |  | Un | 1 |  | 17.89 | 17.89
Insumo | 0008 | AGETOP CIVIL | AJUDANTE | Mão de Obra |  | H | 0.2 |  | 16.04 | 3.2
Insumo | 0011 | AGETOP CIVIL | ENCANADOR | Mão de Obra |  | H | 0.2 |  | 23.41 | 4.68
Insumo | H689 | AGETOP CIVIL | FITA VEDAROSCA 18 MM | Material |  | m | 0.4 |  | 0.4 | 0.16
Insumo | H627 | AGETOP CIVIL | NIPLE DUPLO DE FERRO GALVANIZADO 1" | Material |  | un | 1 |  | 9.85 | 9.85
|  |  |  | MO sem LS => | 7.88 | LS => | 0 | MO com LS => | 7.88
|  |  |  | Valor do BDI => | 4.4081 |  | Valor com BDI => |  | 22.29
14.2.17 | Código | Banco | Descrição | Tipo |  | Und | Quant. | Porcent. | Valor Unit | Total
Composição | 081202 | AGETOP CIVIL | NIPLE COM ROSCA DIAMETRO 3/4" | 812 |  | Un | 1 |  | 9.39 | 9.39
Insumo | 0008 | AGETOP CIVIL | AJUDANTE | Mão de Obra |  | H | 0.2 |  | 16.04 | 3.2
Insumo | 0011 | AGETOP CIVIL | ENCANADOR | Mão de Obra |  | H | 0.2 |  | 23.41 | 4.68
Insumo | H190 | AGETOP CIVIL | NIPLE COM ROSCA DIAMETRO 3/4" | Material |  | un | 1 |  | 1.51 | 1.51
|  |  |  | MO sem LS => | 7.88 | LS => | 0 | MO com LS => | 7.88
|  |  |  | Valor do BDI => | 2.3137 |  | Valor com BDI => |  | 11.7
14.2.18 | Código | Banco | Descrição | Tipo |  | Und | Quant. | Porcent. | Valor Unit | Total
Composição | 071141 | AGETOP CIVIL | CURVA DE 90 GRAUS DE PVC RIGIDO DIAM. 3/4" | 711 |  | Un | 1 |  | 7.29 | 7.29
Insumo | 0008 | AGETOP CIVIL | AJUDANTE | Mão de Obra |  | H | 0.1 |  | 16.04 | 1.6
Insumo | 0012 | AGETOP CIVIL | ELETRICISTA | Mão de Obra |  | H | 0.1 |  | 23.41 | 2.34
Insumo | 3246 | AGETOP CIVIL | CURVA DE 90 GRAUS DE PVC RIGIDO DIAM. 3/4" | Material |  | un | 1 |  | 3.35 | 3.35
|  |  |  | MO sem LS => | 3.94 | LS => | 0 | MO com LS => | 3.94
|  |  |  | Valor do BDI => | 1.7963 |  | Valor com BDI => |  | 9.08
14.2.19 | Código | Banco | Descrição | Tipo |  | Und | Quant. | Porcent. | Valor Unit | Total
Composição | SEINFRA-0031 | Próprio | QUADRO DE DISTRIBUIÇÃO DE ENERGIA EM CHAPA DE AÇO GALVANIZADO, DE SOBREPOR, COM BARRAMENTO MONOFÁSICO, PARA 08 DISJUNTORES DIN 100A - FORNECIMENTO E INSTALAÇÃO. (ADAPTADO DE SINAPI 101878) | INEL - INSTALAÇÃO ELÉTRICA/ELETRIFICAÇÃO E ILUMINAÇÃO EXTERNA |  | UN | 1 |  | 156.92 | 156.92
Composição Auxiliar | 072630 | AGETOP CIVIL | TRILHO OU SUPORTE PARA BORNE TERMINAL | 726 |  | M | 0.35 |  | 22.69 | 7.94
Composição Auxiliar | 070266 | AGETOP CIVIL | BARRA DE COBRE 1/2" X 3/16" (0,5216 KG/M) | 702 |  | m | 0.35 |  | 103.4 | 36.19
Insumo | 00039795 | SINAPI | QUADRO DE DISTRIBUICAO, SEM BARRAMENTO, EM PVC, DE EMBUTIR, PARA 6 DISJUNTORES NEMA OU 8 DISJUNTORES DIN | Material |  | UN | 1 | 0 | 52.7 | 52.7
Insumo | 0012 | AGETOP CIVIL | ELETRICISTA | Mão de Obra |  | H | 1.5233 | 0 | 23.41 | 35.66
Insumo | 0008 | AGETOP CIVIL | AJUDANTE | Mão de Obra |  | H | 1.5233 | 0 | 16.04 | 24.43
|  |  |  | MO sem LS => | 73.47 | LS => | 0 | MO com LS => | 73.47
|  |  |  | Valor do BDI => | 38.6651 |  | Valor com BDI => |  | 195.58
14.2.20 | Código | Banco | Descrição | Tipo |  | Und | Quant. | Porcent. | Valor Unit | Total
Composição | 071171 | AGETOP CIVIL | DISJUNTOR MONOPOLAR DE 10 A 32-A | 711 |  | Un | 1 |  | 23.31 | 23.31
Insumo | 0008 | AGETOP CIVIL | AJUDANTE | Mão de Obra |  | H | 0.3 |  | 16.04 | 4.81
Insumo | 0012 | AGETOP CIVIL | ELETRICISTA | Mão de Obra |  | H | 0.3 |  | 23.41 | 7.02
Insumo | 3259 | AGETOP CIVIL | DISJUNTOR MONOPOLAR DE 10 A 32-A | Material |  | un | 1 |  | 11.48 | 11.48
|  |  |  | MO sem LS => | 11.83 | LS => | 0 | MO com LS => | 11.83
|  |  |  | Valor do BDI => | 5.7436 |  | Valor com BDI => |  | 29.05
14.2.21 | Código | Banco | Descrição | Tipo |  | Und | Quant. | Porcent. | Valor Unit | Total
Composição | 071172 | AGETOP CIVIL | DISJUNTOR MONOPOLAR DE 35 A 50-A | 711 |  | Un | 1 |  | 26.63 | 26.63
Insumo | 0008 | AGETOP CIVIL | AJUDANTE | Mão de Obra |  | H | 0.3 |  | 16.04 | 4.81
Insumo | 0012 | AGETOP CIVIL | ELETRICISTA | Mão de Obra |  | H | 0.3 |  | 23.41 | 7.02
Insumo | 3260 | AGETOP CIVIL | DISJUNTOR MONOPOLAR DE 35 A 50-A | Material |  | un | 1 |  | 14.8 | 14.8
|  |  |  | MO sem LS => | 11.83 | LS => | 0 | MO com LS => | 11.83
|  |  |  | Valor do BDI => | 6.5616 |  | Valor com BDI => |  | 33.19
14.2.22 | Código | Banco | Descrição | Tipo |  | Und | Quant. | Porcent. | Valor Unit | Total
Composição | 071184 | AGETOP CIVIL | DISPOSITIVO DE PROTEÇÃO CONTRA SURTOS (D.P.S.) 275V DE 8 A 40KA | 711 |  | Un | 1 |  | 105.16 | 105.16
Insumo | 0008 | AGETOP CIVIL | AJUDANTE | Mão de Obra |  | H | 1 |  | 16.04 | 16.04
Insumo | 0012 | AGETOP CIVIL | ELETRICISTA | Mão de Obra |  | H | 1 |  | 23.41 | 23.41
Insumo | 3939 | AGETOP CIVIL | DISPOSITIVO DE PROTEÇÃO CONTRA SURTOS(DPS) 275V DE 8 A 40KA | Material |  | un | 1 |  | 65.71 | 65.71
|  |  |  | MO sem LS => | 39.45 | LS => | 0 | MO com LS => | 39.45
|  |  |  | Valor do BDI => | 25.9114 |  | Valor com BDI => |  | 131.07
14.2.23 | Código | Banco | Descrição | Tipo |  | Und | Quant. | Porcent. | Valor Unit | Total
Composição | 071640 | AGETOP CIVIL | LUMINÁRIA TIPO SINALIZADOR PARA 01 LÂMPADA | 716 |  | Un | 1 |  | 105.52 | 105.52
Insumo | 0008 | AGETOP CIVIL | AJUDANTE | Mão de Obra |  | H | 0.3226 |  | 16.04 | 5.17
Insumo | 0012 | AGETOP CIVIL | ELETRICISTA | Mão de Obra |  | H | 0.3226 |  | 23.41 | 7.55
Insumo | 3650 | AGETOP CIVIL | LUMINÁRIA TIPO SINALIZADOR PARA 01 LÂMPADA | Material |  | un | 1 |  | 92.8 | 92.8
|  |  |  | MO sem LS => | 12.72 | LS => | 0 | MO com LS => | 12.72
|  |  |  | Valor do BDI => | 26.0001 |  | Valor com BDI => |  | 131.52
14.2.24 | Código | Banco | Descrição | Tipo |  | Und | Quant. | Porcent. | Valor Unit | Total
Composição | 071698 | AGETOP CIVIL | LUMINÁRIA LED TIPO PROJETOR RETANGULAR DE 80W A 100W | 716 |  | un | 1 |  | 391.75 | 391.75
Insumo | 0012 | AGETOP CIVIL | ELETRICISTA | Mão de Obra |  | H | 0.3226 |  | 23.41 | 7.55
Insumo | 0008 | AGETOP CIVIL | AJUDANTE | Mão de Obra |  | H | 0.3226 |  | 16.04 | 5.17
Insumo | 4066 | AGETOP CIVIL | PROJETOR LED (REFLETOR), CORPO EM ALUMÍNIO, POTÊNCIA ENTRE 80W E 100W, FLUXO LUMINOSO MÍNIMO DE 9.500 LUMENS, TCC >= 5000K, IP>=65; VIDA ÚTIL MÍN.: 25.000 H | Material |  | un | 1 |  | 379.03 | 379.03
|  |  |  | MO sem LS => | 12.72 | LS => | 0 | MO com LS => | 12.72
|  |  |  | Valor do BDI => | 96.5272 |  | Valor com BDI => |  | 488.27
14.2.25 | Código | Banco | Descrição | Tipo |  | Und | Quant. | Porcent. | Valor Unit | Total
Composição | 070633 | AGETOP CIVIL | CAIXA DE PASSAGEM - ESCAVAÇÃO MANUAL / REATERRO/ APILOAMENTO DO FUNDO | 706 |  | m³ | 1 |  | 49.54 | 49.54
Insumo | 0005 | AGETOP CIVIL | SERVENTE | Mão de Obra |  | H | 3.389 |  | 14.62 | 49.54
|  |  |  | MO sem LS => | 49.54 | LS => | 0 | MO com LS => | 49.54
|  |  |  | Valor do BDI => | 12.2067 |  | Valor com BDI => |  | 61.74
14.2.26 | Código | Banco | Descrição | Tipo |  | Und | Quant. | Porcent. | Valor Unit | Total
Composição | 070634 | AGETOP CIVIL | CAIXA DE PASSAGEM - TAMPA EM CONCRETO ARMADO 25 MPA E=5CM | 706 |  | m² | 1 |  | 91.32 | 91.32
Insumo | 0005 | AGETOP CIVIL | SERVENTE | Mão de Obra |  | H | 0.3546 |  | 14.62 | 5.18
Insumo | 0025 | AGETOP CIVIL | OFICIAL "B" | Mão de Obra |  | H | 0.0322 |  | 23.41 | 0.75
Insumo | 0032 | AGETOP CIVIL | OPERADOR DE BETONEIRA | Mão de Obra |  | H | 0.0322 |  | 17.56 | 0.56
Insumo | 0010 | AGETOP CIVIL | CARPINTEIRO | Mão de Obra |  | H | 0.0664 |  | 23.41 | 1.55
Insumo | 0006 | AGETOP CIVIL | ARMADOR | Mão de Obra |  | H | 0.2726 |  | 23.41 | 6.38
Insumo | 0008 | AGETOP CIVIL | AJUDANTE | Mão de Obra |  | H | 0.342 |  | 16.04 | 5.48
Insumo | 1861 | AGETOP CIVIL | PREGO 18x24 | Material |  | Kg | 0.0124 |  | 21.99 | 0.27
Insumo | 2023 | AGETOP CIVIL | TABUA PARA FORMA (30CM) | Material |  | m | 0.2533 |  | 12.8 | 3.24
Insumo | 1215 | AGETOP CIVIL | CIMENTO PORTLAND CPII-32 | Material |  | Kg | 16 |  | 0.65 | 10.4
Insumo | 1696 | AGETOP CIVIL | COMPENSADO RESINADO COLA FENÓLICA 12 MM 2,20X1,10 M | Material |  | m² | 0.2147 |  | 34.09 | 7.31
Insumo | 2497 | AGETOP CIVIL | BRITA Nº 2 | Material |  | m³ | 0.0314 |  | 148.98 | 4.67
Insumo | 2448 | AGETOP CIVIL | AÇO CA-60 B - 5,0 MM | Material |  | Kg | 3.9116 |  | 8.81 | 34.46
Insumo | 0102 | AGETOP CIVIL | ARAME RECOZIDO 18 BWG | Material |  | Kg | 0.077 |  | 14.28 | 1.09
Insumo | 2386 | AGETOP CIVIL | BRITA Nº 1 | Material |  | m³ | 0.0105 |  | 149.95 | 1.57
Insumo | 2438 | AGETOP CIVIL | AÇO CA-50 - 8,0 MM (5/16") | Material |  | Kg | 0.3256 |  | 6.86 | 2.23
Insumo | 2804 | AGETOP CIVIL | AREIA GROSSA | Material |  | m³ | 0.0405 |  | 152.69 | 6.18
|  |  |  | MO sem LS => | 19.9 | LS => | 0 | MO com LS => | 19.9
|  |  |  | Valor do BDI => | 22.5012 |  | Valor com BDI => |  | 113.82
14.2.27 | Código | Banco | Descrição | Tipo |  | Und | Quant. | Porcent. | Valor Unit | Total
Composição | 070635 | AGETOP CIVIL | CAIXA DE PASSAGEM - ALVENARIA DE 1/2 VEZ COM REVESTIMENTO INTERNO EM REBOCO PAULISTA A-14 | 706 |  | m² | 1 |  | 157.84 | 157.84
Insumo | 0005 | AGETOP CIVIL | SERVENTE | Mão de Obra |  | H | 2.419 |  | 14.62 | 35.36
Insumo | 0004 | AGETOP CIVIL | PEDREIRO | Mão de Obra |  | H | 2.4324 |  | 23.41 | 56.94
Insumo | 0104 | AGETOP CIVIL | AREIA MÉDIA | Material |  | m³ | 0.0572 |  | 172.18 | 9.84
Insumo | 1221 | AGETOP CIVIL | CAL HIDRATADA | Material |  | Kg | 8.5631 |  | 0.99 | 8.47
Insumo | 1215 | AGETOP CIVIL | CIMENTO PORTLAND CPII-32 | Material |  | Kg | 6.755 |  | 0.65 | 4.39
Insumo | 2033 | AGETOP CIVIL | TIJOLO COMUM MACIÇO (4,5x9x19cm) | Material |  | un | 84 |  | 0.51 | 42.84
|  |  |  | MO sem LS => | 92.3 | LS => | 0 | MO com LS => | 92.3
|  |  |  | Valor do BDI => | 38.8918 |  | Valor com BDI => |  | 196.73
14.2.28 | Código | Banco | Descrição | Tipo |  | Und | Quant. | Porcent. | Valor Unit | Total
Composição | 070637 | AGETOP CIVIL | CAIXA DE PASSAGEM - LASTRO DE BRITA PARA O FUNDO | 706 |  | m³ | 1 |  | 215.03 | 215.03
Insumo | 0005 | AGETOP CIVIL | SERVENTE | Mão de Obra |  | H | 2 |  | 14.62 | 29.24
Insumo | 2386 | AGETOP CIVIL | BRITA Nº 1 | Material |  | m³ | 0.6 |  | 149.95 | 89.97
Insumo | 2387 | AGETOP CIVIL | BRITA Nº 0 | Material |  | m³ | 0.6 |  | 159.7 | 95.82
|  |  |  | MO sem LS => | 29.24 | LS => | 0 | MO com LS => | 29.24
|  |  |  | Valor do BDI => | 52.9834 |  | Valor com BDI => |  | 268.01
14.2.29 | Código | Banco | Descrição | Tipo |  | Und | Quant. | Porcent. | Valor Unit | Total
Composição | SEINFRA-0030 | Próprio | POSTE DE CONCRETO DT 7/150 - SEM FUNDAÇÃO/CONCRETO. (ADAPTADO DE AGETOP CIVIL 072001) | 720 |  | Un | 1 |  | 695 | 695
Insumo | 3947 | AGETOP CIVIL | POSTE DE CONCRETO DT 7/150 | Material |  | un | 1 | 0 | 695 | 695
|  |  |  | MO sem LS => | 0 | LS => | 0 | MO com LS => | 0
|  |  |  | Valor do BDI => | 171.248 |  | Valor com BDI => |  | 866.24
14.2.30 | Código | Banco | Descrição | Tipo |  | Und | Quant. | Porcent. | Valor Unit | Total
Composição | 071995 | AGETOP CIVIL | POSTE - ENGASTAMENTO SIMPLES PARA POSTE DE CONCRETO SEÇÃO DUPLO "T" | 719 |  | m³ | 1 |  | 59.5 | 59.5
Insumo | 0005 | AGETOP CIVIL | SERVENTE | Mão de Obra |  | H | 4.07 |  | 14.62 | 59.5
|  |  |  | MO sem LS => | 59.5 | LS => | 0 | MO com LS => | 59.5
|  |  |  | Valor do BDI => | 14.6608 |  | Valor com BDI => |  | 74.16
14.2.31 | Código | Banco | Descrição | Tipo |  | Und | Quant. | Porcent. | Valor Unit | Total
Composição | 072080 | AGETOP CIVIL | POSTE/TRAFO - CAMINHÃO MUNCK 12 TON. (MÍNIMO 4H/DIA) | 720 |  | H | 1 |  | 200 | 200
Insumo | 3679 | AGETOP CIVIL | LOCAÇÃO DE CAMINHAO MUNCK 12 TON. ( MÍNIMO 4 HORAS) | Material |  | h | 1 |  | 200 | 200
|  |  |  | MO sem LS => | 0 | LS => | 0 | MO com LS => | 0
|  |  |  | Valor do BDI => | 49.28 |  | Valor com BDI => |  | 249.28
14.2.32 | Código | Banco | Descrição | Tipo |  | Und | Quant. | Porcent. | Valor Unit | Total
Composição | 071761 | AGETOP CIVIL | MURETA DE MEDIÇÃO EM ALVENARIA 1 1/2 V.(35CM) REBOCADA, C/ PINTURA ACRÍLICA E LAJE EM CONCRETO 20MPA MALHA 8.0MM CADA 10CM REVESTIDA C/ARGAMASSA 1 | 717 |  | m² | 1 |  | 466.51 | 466.51
Insumo | 0008 | AGETOP CIVIL | AJUDANTE | Mão de Obra |  | H | 0.49 |  | 16.04 | 7.85
Insumo | 0032 | AGETOP CIVIL | OPERADOR DE BETONEIRA | Mão de Obra |  | H | 0.16 |  | 17.56 | 2.8
Insumo | 0004 | AGETOP CIVIL | PEDREIRO | Mão de Obra |  | H | 3.26 |  | 23.41 | 76.31
Insumo | 0006 | AGETOP CIVIL | ARMADOR | Mão de Obra |  | H | 0.31 |  | 23.41 | 7.25
Insumo | 0010 | AGETOP CIVIL | CARPINTEIRO | Mão de Obra |  | H | 0.69 |  | 23.41 | 16.15
Insumo | 0018 | AGETOP CIVIL | PINTOR | Mão de Obra |  | H | 0.76 |  | 23.41 | 17.79
Insumo | 0005 | AGETOP CIVIL | SERVENTE | Mão de Obra |  | H | 5.7 |  | 14.62 | 83.33
Insumo | 2033 | AGETOP CIVIL | TIJOLO COMUM MACIÇO (4,5x9x19cm) | Material |  | un | 183.02 |  | 0.51 | 93.34
Insumo | 2051 | AGETOP CIVIL | TINTA LATEX ACRILICA - SEMI BRILHO | Material |  | l | 0.49 |  | 23.5 | 11.51
Insumo | 1858 | AGETOP CIVIL | PONTALETE 3x3" | Material |  | m | 0.01 |  | 8.21 | 0.08
Insumo | 1861 | AGETOP CIVIL | PREGO 18x24 | Material |  | Kg | 0.14 |  | 21.99 | 3.07
Insumo | 1968 | AGETOP CIVIL | SARRAFO DE MADEIRA 10 CM | Material |  | m | 0.6 |  | 6.74 | 4.04
Insumo | 2294 | AGETOP CIVIL | SELADOR ACRILICO | Material |  | l | 0.26 |  | 8.85 | 2.3
Insumo | 1973 | AGETOP CIVIL | ADITIVO IMPERMEABILIZANTE DE PEGA NORMAL PARA ARGAMASSA E CONCRETO REF.: SIKA 1 / VEDACIT (D=1,00) OU EQUIVALENTE | Material |  | Kg | 0.1 |  | 7.5 | 0.75
Insumo | 2023 | AGETOP CIVIL | TABUA PARA FORMA (30CM) | Material |  | m | 0.84 |  | 12.8 | 10.75
Insumo | 1674 | AGETOP CIVIL | LIXA PARA PAREDE Nº 100 | Material |  | un | 0.22 |  | 1.16 | 0.25
Insumo | 2380 | AGETOP CIVIL | ESCORA ROLIÇA (TIPO EUCALIPTO) | Material |  | m | 1.09 |  | 3.44 | 3.74
Insumo | 1263 | AGETOP CIVIL | DESMOLDANTE PARA CONCRETO | Material |  | l | 0.05 |  | 9.73 | 0.48
Insumo | 1215 | AGETOP CIVIL | CIMENTO PORTLAND CPII-32 | Material |  | Kg | 38.3 |  | 0.65 | 24.89
Insumo | 1696 | AGETOP CIVIL | COMPENSADO RESINADO COLA FENÓLICA 12 MM 2,20X1,10 M | Material |  | m² | 0.23 |  | 34.09 | 7.84
Insumo | 0104 | AGETOP CIVIL | AREIA MÉDIA | Material |  | m³ | 0.2 |  | 172.18 | 34.43
Insumo | 0105 | AGETOP CIVIL | ARAME GALVANIZADO Nº 14 BWG | Material |  | Kg | 0.0044 |  | 16.78 | 0.07
Insumo | 0102 | AGETOP CIVIL | ARAME RECOZIDO 18 BWG | Material |  | Kg | 0.08 |  | 14.28 | 1.14
Insumo | 2386 | AGETOP CIVIL | BRITA Nº 1 | Material |  | m³ | 0.03 |  | 149.95 | 4.49
Insumo | 1221 | AGETOP CIVIL | CAL HIDRATADA | Material |  | Kg | 17.95 |  | 0.99 | 17.77
Insumo | 2497 | AGETOP CIVIL | BRITA Nº 2 | Material |  | m³ | 0.03 |  | 148.98 | 4.46
Insumo | 2438 | AGETOP CIVIL | AÇO CA-50 - 8,0 MM (5/16") | Material |  | Kg | 4.32 |  | 6.86 | 29.63
|  |  |  | MO sem LS => | 211.48 | LS => | 0 | MO com LS => | 211.48
|  |  |  | Valor do BDI => | 114.9481 |  | Valor com BDI => |  | 581.45
15.1.1 | Código | Banco | Descrição | Tipo |  | Und | Quant. | Porcent. | Valor Unit | Total
Composição | 071202 | AGETOP CIVIL | ELETRODUTO DE PVC RIGIDO DIAMETRO 1" | 712 |  | M | 1 |  | 16.85 | 16.85
Insumo | 0008 | AGETOP CIVIL | AJUDANTE | Mão de Obra |  | H | 0.2 |  | 16.04 | 3.2
Insumo | 0012 | AGETOP CIVIL | ELETRICISTA | Mão de Obra |  | H | 0.2 |  | 23.41 | 4.68
Insumo | 3279 | AGETOP CIVIL | ELETRODUTO DE PVC RIGIDO DIAMETRO 1" | Material |  | m | 1 |  | 8.97 | 8.97
|  |  |  | MO sem LS => | 7.88 | LS => | 0 | MO com LS => | 7.88
|  |  |  | Valor do BDI => | 4.1518 |  | Valor com BDI => |  | 21
15.1.2 | Código | Banco | Descrição | Tipo |  | Und | Quant. | Porcent. | Valor Unit | Total
Composição | 070541 | AGETOP CIVIL | CABO DE COBRE NU 16 MM2 (6,94 M/KG) | 705 |  | M | 1 |  | 19.24 | 19.24
Insumo | 0008 | AGETOP CIVIL | AJUDANTE | Mão de Obra |  | H | 0.08 |  | 16.04 | 1.28
Insumo | 0012 | AGETOP CIVIL | ELETRICISTA | Mão de Obra |  | H | 0.08 |  | 23.41 | 1.87
Insumo | 3099 | AGETOP CIVIL | CABO DE COBRE NU 16 MM2 | Material |  | m | 1.02 |  | 15.78 | 16.09
|  |  |  | MO sem LS => | 3.15 | LS => | 0 | MO com LS => | 3.15
|  |  |  | Valor do BDI => | 4.7407 |  | Valor com BDI => |  | 23.98
15.1.3 | Código | Banco | Descrição | Tipo |  | Und | Quant. | Porcent. | Valor Unit | Total
Composição | 070543 | AGETOP CIVIL | CABO DE COBRE NU 35 MM2 | 705 |  | M | 1 |  | 38.98 | 38.98
Insumo | 0008 | AGETOP CIVIL | AJUDANTE | Mão de Obra |  | H | 0.16 |  | 16.04 | 2.56
Insumo | 0012 | AGETOP CIVIL | ELETRICISTA | Mão de Obra |  | H | 0.16 |  | 23.41 | 3.74
Insumo | 3775 | AGETOP CIVIL | CABO DE COBRE NU 35 MM2 | Material |  | m | 1.02 |  | 32.04 | 32.68
|  |  |  | MO sem LS => | 6.3 | LS => | 0 | MO com LS => | 6.3
|  |  |  | Valor do BDI => | 9.6047 |  | Valor com BDI => |  | 48.58
15.1.4 | Código | Banco | Descrição | Tipo |  | Und | Quant. | Porcent. | Valor Unit | Total
Composição | 070544 | AGETOP CIVIL | CABO DE COBRE NU 50 MM2 | 705 |  | M | 1 |  | 45.49 | 45.49
Insumo | 0008 | AGETOP CIVIL | AJUDANTE | Mão de Obra |  | H | 0.17 |  | 16.04 | 2.72
Insumo | 0012 | AGETOP CIVIL | ELETRICISTA | Mão de Obra |  | H | 0.17 |  | 23.41 | 3.97
Insumo | 3778 | AGETOP CIVIL | CABO DE COBRE NU 50 MM2 | Material |  | m | 1.02 |  | 38.04 | 38.8
|  |  |  | MO sem LS => | 6.69 | LS => | 0 | MO com LS => | 6.69
|  |  |  | Valor do BDI => | 11.2087 |  | Valor com BDI => |  | 56.69
15.2.1 | Código | Banco | Descrição | Tipo |  | Und | Quant. | Porcent. | Valor Unit | Total
Composição | 071833 | AGETOP CIVIL | PARA RAIOS DISTRIBUIDOR POLIMÉRICO ÓXIDO DE ZINCO S/CENTELHADOR C/ DESLIGAMENTO AUTOMÁTICO 15KV,10KA | 718 |  | Un | 1 |  | 256.9 | 256.9
Insumo | 0008 | AGETOP CIVIL | AJUDANTE | Mão de Obra |  | H | 1.5 |  | 16.04 | 24.06
Insumo | 0012 | AGETOP CIVIL | ELETRICISTA | Mão de Obra |  | H | 1.5 |  | 23.41 | 35.11
Insumo | 3916 | AGETOP CIVIL | PARA RAIOS DISTRIBUIDOR POLIMÉRICO ÓXIDO DE ZINCO S/CENTELHADOR C/ DESLIGAMENTO AUTOMÁTICO 15KV 10KA | Material |  | un | 1 |  | 197.73 | 197.73
|  |  |  | MO sem LS => | 59.17 | LS => | 0 | MO com LS => | 59.17
|  |  |  | Valor do BDI => | 63.3002 |  | Valor com BDI => |  | 320.2
15.2.3 | Código | Banco | Descrição | Tipo |  | Und | Quant. | Porcent. | Valor Unit | Total
Composição | 082379 | AGETOP CIVIL | TUBO FERRO GALVANIZADO 2.1/2" | 823 |  | m | 1 |  | 138.36 | 138.36
Insumo | 0008 | AGETOP CIVIL | AJUDANTE | Mão de Obra |  | H | 0.83 |  | 16.04 | 13.31
Insumo | 0011 | AGETOP CIVIL | ENCANADOR | Mão de Obra |  | H | 0.83 |  | 23.41 | 19.43
Insumo | H695 | AGETOP CIVIL | TUBO FERRO GALVANIZADO 2.1/2" | Material |  | m | 1.01 |  | 103.79 | 104.82
Insumo | H689 | AGETOP CIVIL | FITA VEDAROSCA 18 MM | Material |  | m | 2.0075 |  | 0.4 | 0.8
|  |  |  | MO sem LS => | 32.74 | LS => | 0 | MO com LS => | 32.74
|  |  |  | Valor do BDI => | 34.0919 |  | Valor com BDI => |  | 172.45
15.2.4 | Código | Banco | Descrição | Tipo |  | Und | Quant. | Porcent. | Valor Unit | Total
Composição | 070356 | AGETOP CIVIL | BRACADEIRA METALICA TIPO "U" DIAM. 2.1/2" | 703 |  | Un | 1 |  | 6.85 | 6.85
Insumo | 0008 | AGETOP CIVIL | AJUDANTE | Mão de Obra |  | H | 0.12 |  | 16.04 | 1.92
Insumo | 0012 | AGETOP CIVIL | ELETRICISTA | Mão de Obra |  | H | 0.12 |  | 23.41 | 2.8
Insumo | 3053 | AGETOP CIVIL | BRACADEIRA METALICA TIPO "U" DIÂMETRO 2.1/2" | Material |  | un | 1 |  | 2.13 | 2.13
|  |  |  | MO sem LS => | 4.72 | LS => | 0 | MO com LS => | 4.72
|  |  |  | Valor do BDI => | 1.6878 |  | Valor com BDI => |  | 8.53
15.2.5 | Código | Banco | Descrição | Tipo |  | Und | Quant. | Porcent. | Valor Unit | Total
Composição | 071471 | AGETOP CIVIL | ISOLADOR DE BAQUELITE SIMPLES COM SUPORTE E BRAÇADEIRA METÁLICA 1.1/2" | 714 |  | Un | 1 |  | 29.11 | 29.11
Insumo | 0008 | AGETOP CIVIL | AJUDANTE | Mão de Obra |  | H | 0.35 |  | 16.04 | 5.61
Insumo | 0012 | AGETOP CIVIL | ELETRICISTA | Mão de Obra |  | H | 0.35 |  | 23.41 | 8.19
Insumo | 3781 | AGETOP CIVIL | ISOLADOR DE BAQUELITE SIMPLES COM SUPORTE E BRAÇADEIRA METÁLICA 1.1/2" | Material |  | un | 1 |  | 15.31 | 15.31
|  |  |  | MO sem LS => | 13.8 | LS => | 0 | MO com LS => | 13.8
|  |  |  | Valor do BDI => | 7.1727 |  | Valor com BDI => |  | 36.28
15.2.6 | Código | Banco | Descrição | Tipo |  | Und | Quant. | Porcent. | Valor Unit | Total
Composição | 071142 | AGETOP CIVIL | CURVA DE 90 GRAUS DE PVC RIGIDO DIAM. 1" | 711 |  | Un | 1 |  | 9.38 | 9.38
Insumo | 0008 | AGETOP CIVIL | AJUDANTE | Mão de Obra |  | H | 0.13 |  | 16.04 | 2.08
Insumo | 0012 | AGETOP CIVIL | ELETRICISTA | Mão de Obra |  | H | 0.13 |  | 23.41 | 3.04
Insumo | 3240 | AGETOP CIVIL | CURVA DE 90 GRAUS DE PVC RIGIDO DIAM. 1" | Material |  | un | 1 |  | 4.26 | 4.26
|  |  |  | MO sem LS => | 5.12 | LS => | 0 | MO com LS => | 5.12
|  |  |  | Valor do BDI => | 2.3112 |  | Valor com BDI => |  | 11.69
15.2.7 | Código | Banco | Descrição | Tipo |  | Und | Quant. | Porcent. | Valor Unit | Total
Composição | 070255 | AGETOP CIVIL | ATERRAMENTO - SOLDA EXOTÉRMICA - CARTUCHO 90 G | 702 |  | un | 1 |  | 28.4 | 28.4
Insumo | 0008 | AGETOP CIVIL | AJUDANTE | Mão de Obra |  | H | 0.25 |  | 16.04 | 4.01
Insumo | 0012 | AGETOP CIVIL | ELETRICISTA | Mão de Obra |  | H | 0.25 |  | 23.41 | 5.85
Insumo | 3978 | AGETOP CIVIL | CARTUCHO PARA SOLDA EXOTÉRMICA 90 G | Material |  | un | 1 |  | 15.52 | 15.52
Insumo | 4080 | AGETOP CIVIL | MOLDE DE GRAFITE PARA CONEXÃO EXOTÉRMICA | Material |  | un | 0.02 |  | 151 | 3.02
|  |  |  | MO sem LS => | 9.86 | LS => | 0 | MO com LS => | 9.86
|  |  |  | Valor do BDI => | 6.9978 |  | Valor com BDI => |  | 35.39
15.2.8 | Código | Banco | Descrição | Tipo |  | Und | Quant. | Porcent. | Valor Unit | Total
Composição | SEINFRA-0032 | Próprio | CAIXA DE INSPEÇÃO PARA ATERRAMENTO, CIRCULAR, EM POLIETILENO, DIÂMETRO INTERNO = 0,3 M. (ADAPTADO DE SINAPI 98111) | INHI - INSTALAÇÕES HIDROS SANITÁRIAS |  | UN | 1 |  | 43.61 | 43.61
Insumo | 00034643 | SINAPI | CAIXA DE INSPECAO PARA ATERRAMENTO E PARA RAIOS, EM POLIPROPILENO, DIAMETRO = 300 MM X ALTURA = 400 MM | Material |  | UN | 1 |  | 38.79 | 38.79
Insumo | 0004 | AGETOP CIVIL | PEDREIRO | Mão de Obra |  | H | 0.1384 | 0 | 23.41 | 3.23
Insumo | 0005 | AGETOP CIVIL | SERVENTE | Mão de Obra |  | H | 0.1088 | 0 | 14.62 | 1.59
|  |  |  | MO sem LS => | 4.82 | LS => | 0 | MO com LS => | 4.82
|  |  |  | Valor do BDI => | 10.7455 |  | Valor com BDI => |  | 54.35
15.2.9 | Código | Banco | Descrição | Tipo |  | Und | Quant. | Porcent. | Valor Unit | Total
Composição | 071381 | AGETOP CIVIL | HASTE REV.COBRE(COPPERWELD) 5/8" X 3,00 M C/CONECTOR | 713 |  | Un | 1 |  | 146.21 | 146.21
Insumo | 0008 | AGETOP CIVIL | AJUDANTE | Mão de Obra |  | H | 0.4 |  | 16.04 | 6.41
Insumo | 0012 | AGETOP CIVIL | ELETRICISTA | Mão de Obra |  | H | 0.4 |  | 23.41 | 9.36
Insumo | 3330 | AGETOP CIVIL | HASTE COPPERWELD 5/8" X 3,00 M COM CONECTOR | Material |  | un | 1 |  | 130.44 | 130.44
|  |  |  | MO sem LS => | 15.77 | LS => | 0 | MO com LS => | 15.77
|  |  |  | Valor do BDI => | 36.0261 |  | Valor com BDI => |  | 182.23
15.2.10 | Código | Banco | Descrição | Tipo |  | Und | Quant. | Porcent. | Valor Unit | Total
Composição | 072520 | AGETOP CIVIL | TERMINAL DE PRESSAO 16 MM2 | 725 |  | Un | 1 |  | 18.48 | 18.48
Insumo | 0008 | AGETOP CIVIL | AJUDANTE | Mão de Obra |  | H | 0.35 |  | 16.04 | 5.61
Insumo | 0012 | AGETOP CIVIL | ELETRICISTA | Mão de Obra |  | H | 0.35 |  | 23.41 | 8.19
Insumo | 3464 | AGETOP CIVIL | TERMINAL DE PRESSAO 16 MM2 | Material |  | un | 1 |  | 4.68 | 4.68
|  |  |  | MO sem LS => | 13.8 | LS => | 0 | MO com LS => | 13.8
|  |  |  | Valor do BDI => | 4.5535 |  | Valor com BDI => |  | 23.03
15.2.11 | Código | Banco | Descrição | Tipo |  | Und | Quant. | Porcent. | Valor Unit | Total
Composição | 072528 | AGETOP CIVIL | TERMINAL DE PRESSAO 35 MM2 | 725 |  | Un | 1 |  | 22.42 | 22.42
Insumo | 0008 | AGETOP CIVIL | AJUDANTE | Mão de Obra |  | H | 0.4 |  | 16.04 | 6.41
Insumo | 0012 | AGETOP CIVIL | ELETRICISTA | Mão de Obra |  | H | 0.4 |  | 23.41 | 9.36
Insumo | 3467 | AGETOP CIVIL | TERMINAL DE PRESSAO 35 MM2 | Material |  | un | 1 |  | 6.65 | 6.65
|  |  |  | MO sem LS => | 15.77 | LS => | 0 | MO com LS => | 15.77
|  |  |  | Valor do BDI => | 5.5243 |  | Valor com BDI => |  | 27.94
15.2.12 | Código | Banco | Descrição | Tipo |  | Und | Quant. | Porcent. | Valor Unit | Total
Composição | 071036 | AGETOP CIVIL | CONECTOR TIPO PARAFUSO FENDIDO 50 MM2 | 710 |  | Un | 1 |  | 29.57 | 29.57
Insumo | 0008 | AGETOP CIVIL | AJUDANTE | Mão de Obra |  | H | 0.4 |  | 16.04 | 6.41
Insumo | 0012 | AGETOP CIVIL | ELETRICISTA | Mão de Obra |  | H | 0.4 |  | 23.41 | 9.36
Insumo | 3208 | AGETOP CIVIL | CONECTOR TIPO PARAFUSO FENDIDO 50 MM2 | Material |  | un | 1 |  | 13.8 | 13.8
|  |  |  | MO sem LS => | 15.77 | LS => | 0 | MO com LS => | 15.77
|  |  |  | Valor do BDI => | 7.286 |  | Valor com BDI => |  | 36.85
16.1 | Código | Banco | Descrição | Tipo |  | Und | Quant. | Porcent. | Valor Unit | Total
Composição | SEINFRA-0033 | Próprio | CURVA DE 90° DE PVC RÍGIDO - PBA COM 1 PONTA E 1 BOLSA, CLASSE 12, INCLUSIVE FORNECIMENTO DO MATERIAL PARA JUNTA , DN 50 MM. (ADAPTADO DE SCO DR 05.50.0450) | DR |  | un | 1 |  | 41.68 | 41.68
Insumo | 00001845 | SINAPI | CURVA PVC PBA, JE, PB, 90 GRAUS, DN 50 / DE 60 MM, PARA REDE DE AGUA | Material |  | UN | 1 | 0 | 33.78 | 33.78
Insumo | 0008 | AGETOP CIVIL | AJUDANTE | Mão de Obra |  | H | 0.16 | 0 | 16.04 | 2.56
Insumo | 0011 | AGETOP CIVIL | ENCANADOR | Mão de Obra |  | H | 0.16 | 0 | 23.41 | 3.74
Insumo | MAT094300 | SCO | Pasta lubrificante com 5Kg | Material |  | un | 0.01 |  | 75 | 0.75
Insumo | MAT003300 | SCO | Anel de borracha para tubulacao de PVC rigido, diametro nominal de 50mm | Material |  | un | 1 |  | 0.85 | 0.85
|  |  |  | MO sem LS => | 6.3 | LS => | 0 | MO com LS => | 6.3
|  |  |  | Valor do BDI => | 10.27 |  | Valor com BDI => |  | 51.94
16.2 | Código | Banco | Descrição | Tipo |  | Und | Quant. | Porcent. | Valor Unit | Total
Composição | SEINFRA-0034 | Próprio | TE DE PVC RIGIDO - PBA COM 3 BOLSAS, CLASSE 12, INCLUSIVE FORNECIMENTO DO MATERIAL PARA JUNTA (ANEL DE BORRACHA, LUBRIFICANTE) DIAMETRO DE 100MM. (ADAPTADO DE SCO DR 04.50.1456) | DR |  | un | 1 |  | 129.2 | 129.2
Insumo | MAT003400 | SCO | Anel de borracha para tubulacao de PVC rigido, diametro nominal de 100mm | Material |  | un | 3 |  | 1.77 | 5.31
Insumo | MAT094300 | SCO | Pasta lubrificante com 5Kg | Material |  | un | 0.0123 |  | 75 | 0.92
Insumo | MAT129800 | SCO | Te de PVC rigido, 90o, PBA, BBB, diametro nominal de 100mm | Material |  | un | 1 |  | 86.47 | 86.47
Insumo | 0005 | AGETOP CIVIL | SERVENTE | Mão de Obra |  | H | 0.96 | 0 | 14.62 | 14.03
Insumo | 0011 | AGETOP CIVIL | ENCANADOR | Mão de Obra |  | H | 0.96 | 0 | 23.41 | 22.47
|  |  |  | MO sem LS => | 36.5 | LS => | 0 | MO com LS => | 36.5
|  |  |  | Valor do BDI => | 31.8349 |  | Valor com BDI => |  | 161.03
16.3 | Código | Banco | Descrição | Tipo |  | Und | Quant. | Porcent. | Valor Unit | Total
Composição | SEINFRA-0035 | Próprio | REDUCAO DE PVC RIGIDO - PBA COM 1 PONTA E 1 BOLSA, CLASSE 12, INCLUSIVE FORNECIMENTO DO MATERIAL PARA JUNTA (ANEL DE BORRACHA, LUBRIFICANTE) DIAMETRO DE (100X75)MM. (ADAPTADP DE SCO DR 05.50.1203) | DR |  | un | 1 |  | 44.93 | 44.93
Insumo | MAT003350 | SCO | Anel de borracha para tubulacao de PVC rigido, diametro nominal de 75mm | Material |  | un | 1 |  | 1.43 | 1.43
Insumo | MAT094300 | SCO | Pasta lubrificante com 5Kg | Material |  | un | 0.0036 |  | 75 | 0.27
Insumo | MAT118500 | SCO | Reducao de PVC rigido, PBA, PB, diametro nominal de (100x75)mm | Material |  | un | 1 |  | 34.12 | 34.12
Insumo | 0005 | AGETOP CIVIL | SERVENTE | Mão de Obra |  | H | 0.24 | 0 | 14.62 | 3.5
Insumo | 0011 | AGETOP CIVIL | ENCANADOR | Mão de Obra |  | H | 0.24 | 0 | 23.41 | 5.61
|  |  |  | MO sem LS => | 9.11 | LS => | 0 | MO com LS => | 9.11
|  |  |  | Valor do BDI => | 11.0708 |  | Valor com BDI => |  | 56
16.4 | Código | Banco | Descrição | Tipo |  | Und | Quant. | Porcent. | Valor Unit | Total
Composição | SEINFRA-0036 | Próprio | REDUCAO DE PVC RIGIDO - PBA COM 1 PONTA E 1 BOLSA, CLASSE 12, INCLUSIVE FORNECIMENTO DO MATERIAL PARA JUNTA (ANEL DE BORRACHA, LUBRIFICANTE) DIAMETRO DE (100X50)MM. (ADAPTADO DE SCO DR 05.50.1200) - | DR |  | un | 1 |  | 17.86 | 17.86
Insumo | MAT003300 | SCO | Anel de borracha para tubulacao de PVC rigido, diametro nominal de 50mm | Material |  | un | 1 |  | 0.85 | 0.85
Insumo | MAT094300 | SCO | Pasta lubrificante com 5Kg | Material |  | un | 0.002 |  | 75 | 0.15
Insumo | MAT118450 | SCO | Reducao de PVC rigido, PBA, PB, diametro nominal de (100x50)mm | Material |  | un | 1 |  | 10.56 | 10.56
Insumo | 0008 | AGETOP CIVIL | AJUDANTE | Mão de Obra |  | H | 0.16 | 0 | 16.04 | 2.56
Insumo | 0011 | AGETOP CIVIL | ENCANADOR | Mão de Obra |  | H | 0.16 | 0 | 23.41 | 3.74
|  |  |  | MO sem LS => | 6.3 | LS => | 0 | MO com LS => | 6.3
|  |  |  | Valor do BDI => | 4.4007 |  | Valor com BDI => |  | 22.26
16.5 | Código | Banco | Descrição | Tipo |  | Und | Quant. | Porcent. | Valor Unit | Total
Composição | SEINFRA-0037 | Próprio | TE DE REDUCAO DE PVC RIGIDO - PBA COM 3 BOLSAS, CLASSE 12, INCLUSIVE FORNECIMENTO DO MATERIAL PARA JUNTA (ANEL DE BORRACHA, LUBRIFICANTE), DIAMETRO DE (75X50)MM. (ADAPTADO DE SCO DR 05.50.1500) | DR |  | un | 1 |  | 69.78 | 69.78
Insumo | MAT003300 | SCO | Anel de borracha para tubulacao de PVC rigido, diametro nominal de 50mm | Material |  | un | 1 |  | 0.85 | 0.85
Insumo | MAT003350 | SCO | Anel de borracha para tubulacao de PVC rigido, diametro nominal de 75mm | Material |  | un | 2 |  | 1.43 | 2.86
Insumo | MAT094300 | SCO | Pasta lubrificante com 5Kg | Material |  | un | 0.0092 |  | 75 | 0.69
Insumo | MAT131350 | SCO | Te de reducao de PVC rigido, 90o, PBA, BBB, diametro nominal de (75x50)mm | Material |  | un | 1 |  | 40.14 | 40.14
Insumo | 0008 | AGETOP CIVIL | AJUDANTE | Mão de Obra |  | H | 0.64 | 0 | 16.04 | 10.26
Insumo | 0011 | AGETOP CIVIL | ENCANADOR | Mão de Obra |  | H | 0.64 | 0 | 23.41 | 14.98
|  |  |  | MO sem LS => | 25.24 | LS => | 0 | MO com LS => | 25.24
|  |  |  | Valor do BDI => | 17.1938 |  | Valor com BDI => |  | 86.97
16.6 | Código | Banco | Descrição | Tipo |  | Und | Quant. | Porcent. | Valor Unit | Total
Composição | SEINFRA-0038 | Próprio | REDUCAO DE PVC RIGIDO - PBA COM 1 PONTA E 1 BOLSA, CLASSE 12, INCLUSIVE FORNECIMENTO DO MATERIAL PARA JUNTA (ANEL DE BORRACHA, LUBRIFICANTE) DIAMETRO DE (75X50)MM. (ADAPTADO DE SCO DR 05.50.1150) | DR |  | un | 1 |  | 21.86 | 21.86
Insumo | MAT003300 | SCO | Anel de borracha para tubulacao de PVC rigido, diametro nominal de 50mm | Material |  | un | 1 |  | 0.85 | 0.85
Insumo | MAT094300 | SCO | Pasta lubrificante com 5Kg | Material |  | un | 0.002 |  | 75 | 0.15
Insumo | MAT118400 | SCO | Reducao de PVC rigido, PBA, PB, diametro nominal de (75x50)mm | Material |  | un | 1 |  | 14.56 | 14.56
Insumo | 0008 | AGETOP CIVIL | AJUDANTE | Mão de Obra |  | H | 0.16 | 0 | 16.04 | 2.56
Insumo | 0011 | AGETOP CIVIL | ENCANADOR | Mão de Obra |  | H | 0.16 | 0 | 23.41 | 3.74
|  |  |  | MO sem LS => | 6.3 | LS => | 0 | MO com LS => | 6.3
|  |  |  | Valor do BDI => | 5.3863 |  | Valor com BDI => |  | 27.24
16.7 | Código | Banco | Descrição | Tipo |  | Und | Quant. | Porcent. | Valor Unit | Total
Composição | SEINFRA-0039 | Próprio | LUVA SIMPLES DE PVC RIGIDO - PBA, CLASSE 12, INCLUSIVE FORNECIMENTO DO MATERIAL PARA JUNTA (ANEL DE BORRACHA) COM DIAMETRO NOMINAL DE 50MM. (ADAPTADO DE SCO DR 05.50.0950) | DR |  | un | 1 |  | 37.17 | 37.17
Insumo | MAT003300 | SCO | Anel de borracha para tubulacao de PVC rigido, diametro nominal de 50mm | Material |  | un | 1 |  | 0.85 | 0.85
Insumo | MAT085450 | SCO | Luva simples de PVC rigido, PBA, diametro nominal de 50mm | Material |  | un | 1 |  | 12.66 | 12.66
Insumo | 0008 | AGETOP CIVIL | AJUDANTE | Mão de Obra |  | H | 0.6 | 0 | 16.04 | 9.62
Insumo | 0011 | AGETOP CIVIL | ENCANADOR | Mão de Obra |  | H | 0.6 | 0 | 23.41 | 14.04
|  |  |  | MO sem LS => | 23.66 | LS => | 0 | MO com LS => | 23.66
|  |  |  | Valor do BDI => | 9.1587 |  | Valor com BDI => |  | 46.32
16.8 | Código | Banco | Descrição | Tipo |  | Und | Quant. | Porcent. | Valor Unit | Total
Composição | SEINFRA-0040 | Próprio | TE DE PVC RIGIDO - PBA COM 3 BOLSAS, CLASSE 12, INCLUSIVE FORNECIMENTO DO MATERIAL PARA JUNTA (ANEL DE BORRACHA, LUBRIFICANTE) DIAMETRO DE 50MM. (ADAPTADO DE SCO DR 05.50.1450) | DR |  | un | 1 |  | 45.05 | 45.05
Insumo | MAT003300 | SCO | Anel de borracha para tubulacao de PVC rigido, diametro nominal de 50mm | Material |  | un | 3 |  | 0.85 | 2.55
Insumo | MAT094300 | SCO | Pasta lubrificante com 5Kg | Material |  | un | 0.006 |  | 75 | 0.45
Insumo | MAT129700 | SCO | Te de PVC rigido, 90o, PBA, BBB, diametro nominal de 50mm | Material |  | un | 1 |  | 23.13 | 23.13
Insumo | 0008 | AGETOP CIVIL | AJUDANTE | Mão de Obra |  | H | 0.48 | 0 | 16.04 | 7.69
Insumo | 0011 | AGETOP CIVIL | ENCANADOR | Mão de Obra |  | H | 0.48 | 0 | 23.41 | 11.23
|  |  |  | MO sem LS => | 18.92 | LS => | 0 | MO com LS => | 18.92
|  |  |  | Valor do BDI => | 11.1003 |  | Valor com BDI => |  | 56.15
16.9 | Código | Banco | Descrição | Tipo |  | Und | Quant. | Porcent. | Valor Unit | Total
Composição | SEINFRA-0041 | Próprio | TE DE REDUCAO DE PVC RIGIDO - PBA COM 3 BOLSAS, CLASSE 12, INCLUSIVE FORNECIMENTO DO MATERIAL PARA JUNTA (ANEL DE BORRACHA, LUBRIFICANTE), DIAMETRO DE (100X50)MM. (ADAPTADO DE SCO DR 05.50.1503) | DR |  | un | 1 |  | 133.29 | 133.29
Insumo | MAT003300 | SCO | Anel de borracha para tubulacao de PVC rigido, diametro nominal de 50mm | Material |  | un | 1 |  | 0.85 | 0.85
Insumo | MAT003400 | SCO | Anel de borracha para tubulacao de PVC rigido, diametro nominal de 100mm | Material |  | un | 2 |  | 1.77 | 3.54
Insumo | MAT094300 | SCO | Pasta lubrificante com 5Kg | Material |  | un | 0.0102 |  | 75 | 0.76
Insumo | MAT131400 | SCO | Te de reducao de PVC rigido, 90o, PBA, BBB, diametro nominal de (100x50)mm | Material |  | un | 1 |  | 96.59 | 96.59
Insumo | 0008 | AGETOP CIVIL | AJUDANTE | Mão de Obra |  | H | 0.8 | 0 | 16.04 | 12.83
Insumo | 0011 | AGETOP CIVIL | ENCANADOR | Mão de Obra |  | H | 0.8 | 0 | 23.41 | 18.72
|  |  |  | MO sem LS => | 31.55 | LS => | 0 | MO com LS => | 31.55
|  |  |  | Valor do BDI => | 32.8427 |  | Valor com BDI => |  | 166.13
16.10 | Código | Banco | Descrição | Tipo |  | Und | Quant. | Porcent. | Valor Unit | Total
Composição | SEINFRA-0042 | Próprio | LUVA DE CORRER DE PVC RIGIDO - PBA, CLASSE 12, INCLUSIVE FORNECIMENTO DO MATERIAL PARA JUNTA (ANEL DE BORRACHA) COM DIAMETRO NOMINAL DE 100MM. (ADAPTADO DE SCO DR 05.50.1006) | DR |  | un | 1 |  | 72.48 | 72.48
Insumo | MAT003400 | SCO | Anel de borracha para tubulacao de PVC rigido, diametro nominal de 100mm | Material |  | un | 1 |  | 1.77 | 1.77
Insumo | MAT083850 | SCO | Luva de correr de PVC rigido, PBA, diametro nominal de 100mm | Material |  | un | 1 |  | 47.05 | 47.05
Insumo | 0008 | AGETOP CIVIL | AJUDANTE | Mão de Obra |  | H | 0.6 | 0 | 16.04 | 9.62
Insumo | 0011 | AGETOP CIVIL | ENCANADOR | Mão de Obra |  | H | 0.6 | 0 | 23.41 | 14.04
|  |  |  | MO sem LS => | 23.66 | LS => | 0 | MO com LS => | 23.66
|  |  |  | Valor do BDI => | 17.8591 |  | Valor com BDI => |  | 90.33
16.11 | Código | Banco | Descrição | Tipo |  | Und | Quant. | Porcent. | Valor Unit | Total
Composição | SEINFRA-0043 | Próprio | CAP DE PVC RIGIDO - PBA COM 1 BOLSA, CLASSE 12, DIAMETRO DE 100MM. (ADAPTADO DE SCO DR 05.50.0256) | DR |  | un | 1 |  | 44.75 | 44.75
Insumo | MAT003400 | SCO | Anel de borracha para tubulacao de PVC rigido, diametro nominal de 100mm | Material |  | un | 1 |  | 1.77 | 1.77
Insumo | MAT028450 | SCO | Cap de PVC rigido, PBA, diametro nominal de 100mm | Material |  | un | 1 |  | 30.06 | 30.06
Insumo | MAT094300 | SCO | Pasta lubrificante com 5Kg | Material |  | un | 0.0041 |  | 75 | 0.3
Insumo | 0011 | AGETOP CIVIL | ENCANADOR | Mão de Obra |  | H | 0.32 | 0 | 23.41 | 7.49
Insumo | 0008 | AGETOP CIVIL | AJUDANTE | Mão de Obra |  | H | 0.32 | 0 | 16.04 | 5.13
|  |  |  | MO sem LS => | 12.62 | LS => | 0 | MO com LS => | 12.62
|  |  |  | Valor do BDI => | 11.0264 |  | Valor com BDI => |  | 55.77
16.12 | Código | Banco | Descrição | Tipo |  | Und | Quant. | Porcent. | Valor Unit | Total
Composição | SEINFRA-0044 | Próprio | CURVA DE 90° DE PVC RIGIDO - PBA COM 1 PONTA E 1 BOLSA, CLASSE 12, INCLUSIVE FORNECIMENTO DO MATERIAL PARA JUNTA (ANEL DE BORRACHA E LUBRIFICANTE) DIAMETRO DE 100MM. (ADAPTADO DE SCO DR 05.50.0456) | DR |  | un | 1 |  | 113.24 | 113.24
Insumo | MAT003400 | SCO | Anel de borracha para tubulacao de PVC rigido, diametro nominal de 100mm | Material |  | un | 1 |  | 1.77 | 1.77
Insumo | MAT045250 | SCO | Curva de PVC rigido, 90o, PBA, PB, diametro nominal de 100mm | Material |  | un | 1 |  | 98.55 | 98.55
Insumo | MAT094300 | SCO | Pasta lubrificante com 5Kg | Material |  | un | 0.0041 |  | 75 | 0.3
Insumo | 0008 | AGETOP CIVIL | AJUDANTE | Mão de Obra |  | H | 0.32 | 0 | 16.04 | 5.13
Insumo | 0011 | AGETOP CIVIL | ENCANADOR | Mão de Obra |  | H | 0.32 | 0 | 23.41 | 7.49
|  |  |  | MO sem LS => | 12.62 | LS => | 0 | MO com LS => | 12.62
|  |  |  | Valor do BDI => | 27.9023 |  | Valor com BDI => |  | 141.14
16.13 | Código | Banco | Descrição | Tipo |  | Und | Quant. | Porcent. | Valor Unit | Total
Composição | SEINFRA-0046 | Próprio | CURVA DE 45° DE PVC RIGIDO - PBA COM 1 PONTA E 1 BOLSA, CLASSE 12, INCLUSIVE FORNECIMENTO DO MATERIAL PARA JUNTA (ANEL DE BORRACHA E LUBRIFICANTE) DIAMETRO DE 50MM. (ADAPTADO DE SCO DR 05.50.0350) | DR |  | un | 1 |  | 31.01 | 31.01
Insumo | MAT003300 | SCO | Anel de borracha para tubulacao de PVC rigido, diametro nominal de 50mm | Material |  | un | 1 |  | 0.85 | 0.85
Insumo | MAT045000 | SCO | Curva de PVC rigido, 45o, PBA, PB, diametro nominal de 50mm | Material |  | un | 1 |  | 23.71 | 23.71
Insumo | MAT094300 | SCO | Pasta lubrificante com 5Kg | Material |  | un | 0.002 |  | 75 | 0.15
Insumo | 0008 | AGETOP CIVIL | AJUDANTE | Mão de Obra |  | H | 0.16 | 0 | 16.04 | 2.56
Insumo | 0011 | AGETOP CIVIL | ENCANADOR | Mão de Obra |  | H | 0.16 | 0 | 23.41 | 3.74
|  |  |  | MO sem LS => | 6.3 | LS => | 0 | MO com LS => | 6.3
|  |  |  | Valor do BDI => | 7.6409 |  | Valor com BDI => |  | 38.65
16.14 | Código | Banco | Descrição | Tipo |  | Und | Quant. | Porcent. | Valor Unit | Total
Composição | SEINFRA-0047 | Próprio | LUVA SIMPLES DE PVC RIGIDO - PBA, CLASSE 12, INCLUSIVE FORNECIMENTO DO MATERIAL PARA JUNTA (ANEL DE BORRACHA) COM DIAMETRO NOMINAL DE 75MM. (ADAPTADO DE SCO DR 05.50.0953) | DR |  | un | 1 |  | 47.6 | 47.6
Insumo | MAT003350 | SCO | Anel de borracha para tubulacao de PVC rigido, diametro nominal de 75mm | Material |  | un | 1 |  | 1.43 | 1.43
Insumo | MAT085500 | SCO | Luva simples de PVC rigido, PBA, diametro nominal de 75mm | Material |  | un | 1 |  | 22.51 | 22.51
Insumo | 0008 | AGETOP CIVIL | AJUDANTE | Mão de Obra |  | H | 0.6 | 0 | 16.04 | 9.62
Insumo | 0011 | AGETOP CIVIL | ENCANADOR | Mão de Obra |  | H | 0.6 | 0 | 23.41 | 14.04
|  |  |  | MO sem LS => | 23.66 | LS => | 0 | MO com LS => | 23.66
|  |  |  | Valor do BDI => | 11.7286 |  | Valor com BDI => |  | 59.32
16.15 | Código | Banco | Descrição | Tipo |  | Und | Quant. | Porcent. | Valor Unit | Total
Composição | SEINFRA-0048 | Próprio | TE DE PVC RIGIDO - PBA COM 3 BOLSAS, CLASSE 12, INCLUSIVE FORNECIMENTO DO MATERIAL PARA JUNTA (ANEL DE BORRACHA, LUBRIFICANTE) DIAMETRO DE 75MM. (ADAPTADO DE SCO DR 05.50.1453) | DR |  | un | 1 |  | 91.73 | 91.73
Insumo | MAT003350 | SCO | Anel de borracha para tubulacao de PVC rigido, diametro nominal de 75mm | Material |  | un | 3 |  | 1.43 | 4.29
Insumo | MAT094300 | SCO | Pasta lubrificante com 5Kg | Material |  | un | 0.0108 |  | 75 | 0.81
Insumo | MAT129750 | SCO | Te de PVC rigido, 90o, PBA, BBB, diametro nominal de 75mm | Material |  | un | 1 |  | 58.24 | 58.24
Insumo | 0008 | AGETOP CIVIL | AJUDANTE | Mão de Obra |  | H | 0.72 | 0 | 16.04 | 11.54
Insumo | 0011 | AGETOP CIVIL | ENCANADOR | Mão de Obra |  | H | 0.72 | 0 | 23.41 | 16.85
|  |  |  | MO sem LS => | 28.39 | LS => | 0 | MO com LS => | 28.39
|  |  |  | Valor do BDI => | 22.6023 |  | Valor com BDI => |  | 114.33
16.16 | Código | Banco | Descrição | Tipo |  | Und | Quant. | Porcent. | Valor Unit | Total
Composição | SEINFRA-0049 | Próprio | CAP DE PVC RIGIDO - PBA COM 1 BOLSA, CLASSE 12, DIAMETRO DE 50MM. (ADAPTADO DE SCO DR 05.50.0250) | DR |  | un | 1 |  | 18.68 | 18.68
Insumo | MAT003300 | SCO | Anel de borracha para tubulacao de PVC rigido, diametro nominal de 50mm | Material |  | un | 1 |  | 0.85 | 0.85
Insumo | MAT028350 | SCO | Cap de PVC rigido, PBA, diametro nominal de 50mm | Material |  | un | 1 |  | 11.38 | 11.38
Insumo | MAT094300 | SCO | Pasta lubrificante com 5Kg | Material |  | un | 0.002 |  | 75 | 0.15
Insumo | 0008 | AGETOP CIVIL | AJUDANTE | Mão de Obra |  | H | 0.16 | 0 | 16.04 | 2.56
Insumo | 0011 | AGETOP CIVIL | ENCANADOR | Mão de Obra |  | H | 0.16 | 0 | 23.41 | 3.74
|  |  |  | MO sem LS => | 6.3 | LS => | 0 | MO com LS => | 6.3
|  |  |  | Valor do BDI => | 4.6028 |  | Valor com BDI => |  | 23.28
16.17 | Código | Banco | Descrição | Tipo |  | Und | Quant. | Porcent. | Valor Unit | Total
Composição | SEINFRA-0050 | Próprio | CAP DE PVC RIGIDO - PBA COM 1 BOLSA, CLASSE 12, DIAMETRO DE 75MM. (ADAPTADO DE SCO DR 05.50.0253) | DR |  | un | 1 |  | 30.64 | 30.64
Insumo | MAT003350 | SCO | Anel de borracha para tubulacao de PVC rigido, diametro nominal de 75mm | Material |  | un | 1 |  | 1.43 | 1.43
Insumo | MAT028400 | SCO | Cap de PVC rigido, PBA, diametro nominal de 75mm | Material |  | un | 1 |  | 19.49 | 19.49
Insumo | MAT094300 | SCO | Pasta lubrificante com 5Kg | Material |  | un | 0.0036 |  | 75 | 0.27
Insumo | 0008 | AGETOP CIVIL | AJUDANTE | Mão de Obra |  | H | 0.24 | 0 | 16.04 | 3.84
Insumo | 0011 | AGETOP CIVIL | ENCANADOR | Mão de Obra |  | H | 0.24 | 0 | 23.41 | 5.61
|  |  |  | MO sem LS => | 9.45 | LS => | 0 | MO com LS => | 9.45
|  |  |  | Valor do BDI => | 7.5497 |  | Valor com BDI => |  | 38.18
16.18 | Código | Banco | Descrição | Tipo |  | Und | Quant. | Porcent. | Valor Unit | Total
Composição | SEINFRA-0051 | Próprio | ASSENTAMENTO E FORNECIMENTO DE TUBO DE PVC PBA PARA REDE DE ÁGUA, DN 50, JUNTA ELÁSTICA INTEGRADA, INSTALADO EM LOCAL COM NÍVEL BAIXO DE INTERFERÊNCIAS (INCLUI FORNECIMENTO). (ADAPTADO DE SINAPI 105285) | ASTU - ASSENTAMENTO DE TUBOS E PECAS |  | UN | 1 |  | 21.28 | 21.28
Insumo | 00020078 | SINAPI | PASTA LUBRIFICANTE PARA TUBOS E CONEXOES COM JUNTA ELASTICA, EMBALAGEM DE *400* GR (USO EM PVC, ACO, POLIETILENO E OUTROS) | Material |  | UN | 0.0042 |  | 25.4 | 0.1
Insumo | 00036375 | SINAPI | TUBO PVC PBA JEI, CLASSE 15, DN 50 MM, PARA REDE DE AGUA (NBR 5647) | Material |  | M | 1.025 |  | 18.68 | 19.14
Insumo | 0011 | AGETOP CIVIL | ENCANADOR | Mão de Obra |  | H | 0.0519 | 0 | 23.41 | 1.21
Insumo | 0008 | AGETOP CIVIL | AJUDANTE | Mão de Obra |  | H | 0.0519 | 0 | 16.04 | 0.83
|  |  |  | MO sem LS => | 2.04 | LS => | 0 | MO com LS => | 2.04
|  |  |  | Valor do BDI => | 5.2434 |  | Valor com BDI => |  | 26.52
16.19 | Código | Banco | Descrição | Tipo |  | Und | Quant. | Porcent. | Valor Unit | Total
Composição | SEINFRA-0053 | Próprio | ASSENTAMENTO E FORNECIMENTO DE TUBO DE PVC PBA PARA REDE DE ÁGUA, DN 75, JUNTA ELÁSTICA INTEGRADA, INSTALADO EM LOCAL COM NÍVEL BAIXO DE INTERFERÊNCIAS (INCLUI FORNECIMENTO). (ADAPTADO DE SINAPI 105328) | ASTU - ASSENTAMENTO DE TUBOS E PECAS |  | UN | 1 |  | 40.19 | 40.19
Insumo | 00020078 | SINAPI | PASTA LUBRIFICANTE PARA TUBOS E CONEXOES COM JUNTA ELASTICA, EMBALAGEM DE *400* GR (USO EM PVC, ACO, POLIETILENO E OUTROS) | Material |  | UN | 0.0073 |  | 25.4 | 0.18
Insumo | 00036376 | SINAPI | TUBO PVC PBA JEI, CLASSE 15, DN 75 MM, PARA REDE DE AGUA (NBR 5647) | Material |  | M | 1.025 |  | 36.69 | 37.6
Insumo | 0008 | AGETOP CIVIL | AJUDANTE | Mão de Obra |  | H | 0.0613 | 0 | 16.04 | 0.98
Insumo | 0011 | AGETOP CIVIL | ENCANADOR | Mão de Obra |  | H | 0.0613 | 0 | 23.41 | 1.43
|  |  |  | MO sem LS => | 2.41 | LS => | 0 | MO com LS => | 2.41
|  |  |  | Valor do BDI => | 9.9028 |  | Valor com BDI => |  | 50.09
16.20 | Código | Banco | Descrição | Tipo |  | Und | Quant. | Porcent. | Valor Unit | Total
Composição | SEINFRA-0054 | Próprio | ASSENTAMENTO E FORNECIMENTO DE TUBO DE PVC PBA PARA REDE DE ÁGUA, DN 100, JUNTA ELÁSTICA INTEGRADA, INSTALADO EM LOCAL COM NÍVEL BAIXO DE INTERFERÊNCIAS (INCLUI FORNECIMENTO). (ADAPTADO DE SINAPI 105330) | ASTU - ASSENTAMENTO DE TUBOS E PECAS |  | UN | 1 |  | 65.84 | 65.84
Insumo | 00036377 | SINAPI | TUBO PVC PBA JEI, CLASSE 15, DN 100 MM, PARA REDE DE AGUA (NBR 5647) | Material |  | M | 1.025 |  | 61.3 | 62.83
Insumo | 0008 | AGETOP CIVIL | AJUDANTE | Mão de Obra |  | H | 0.0707 | 0 | 16.04 | 1.13
Insumo | 0011 | AGETOP CIVIL | ENCANADOR | Mão de Obra |  | H | 0.0707 | 0 | 23.41 | 1.65
Insumo | 00020078 | SINAPI | PASTA LUBRIFICANTE PARA TUBOS E CONEXOES COM JUNTA ELASTICA, EMBALAGEM DE *400* GR (USO EM PVC, ACO, POLIETILENO E OUTROS) | Material |  | UN | 0.0094 | 0 | 25.4 | 0.23
|  |  |  | MO sem LS => | 2.78 | LS => | 0 | MO com LS => | 2.78
|  |  |  | Valor do BDI => | 16.223 |  | Valor com BDI => |  | 82.06
16.21 | Código | Banco | Descrição | Tipo |  | Und | Quant. | Porcent. | Valor Unit | Total
Composição | SEINFRA-0055 | Próprio | REDUCAO DE PVC RIGIDO - PBA COM 1 PONTA E 1 BOLSA, CLASSE 12, INCLUSIVE FORNECIMENTO DO MATERIAL PARA JUNTA (ANEL DE BORRACHA, LUBRIFICANTE) DIAMETRO DE (100X75)MM. (ADAPTADO DE SCO DR 05.50.1203) | DR |  | un | 1 |  | 45.27 | 45.27
Insumo | MAT003350 | SCO | Anel de borracha para tubulacao de PVC rigido, diametro nominal de 75mm | Material |  | un | 1 |  | 1.43 | 1.43
Insumo | MAT094300 | SCO | Pasta lubrificante com 5Kg | Material |  | un | 0.0036 |  | 75 | 0.27
Insumo | MAT118500 | SCO | Reducao de PVC rigido, PBA, PB, diametro nominal de (100x75)mm | Material |  | un | 1 |  | 34.12 | 34.12
Insumo | 0008 | AGETOP CIVIL | AJUDANTE | Mão de Obra |  | H | 0.24 | 0 | 16.04 | 3.84
Insumo | 0011 | AGETOP CIVIL | ENCANADOR | Mão de Obra |  | H | 0.24 | 0 | 23.41 | 5.61
|  |  |  | MO sem LS => | 9.45 | LS => | 0 | MO com LS => | 9.45
|  |  |  | Valor do BDI => | 11.1545 |  | Valor com BDI => |  | 56.42
16.22 | Código | Banco | Descrição | Tipo |  | Und | Quant. | Porcent. | Valor Unit | Total
Composição | SEINFRA-0056 | Próprio | CURVA DE 22°30' DE PVC RIGIDO - PBA COM 1 PONTA E 1 BOLSA, CLASSE 12, DIAMETRO DE 50MM. (ADAPTADO DE SCO DR 05.50.0300) | DR |  | un | 1 |  | 23.36 | 23.36
Insumo | MAT003300 | SCO | Anel de borracha para tubulacao de PVC rigido, diametro nominal de 50mm | Material |  | un | 1 |  | 0.85 | 0.85
Insumo | MAT044850 | SCO | Curva de PVC rigido, 22o 30', PBA, PB, diametro nominal de 50mm | Material |  | un | 1 |  | 16.06 | 16.06
Insumo | MAT094300 | SCO | Pasta lubrificante com 5Kg | Material |  | un | 0.002 |  | 75 | 0.15
Insumo | 0011 | AGETOP CIVIL | ENCANADOR | Mão de Obra |  | H | 0.16 | 0 | 23.41 | 3.74
Insumo | 0008 | AGETOP CIVIL | AJUDANTE | Mão de Obra |  | H | 0.16 | 0 | 16.04 | 2.56
|  |  |  | MO sem LS => | 6.3 | LS => | 0 | MO com LS => | 6.3
|  |  |  | Valor do BDI => | 5.7559 |  | Valor com BDI => |  | 29.11
16.23 | Código | Banco | Descrição | Tipo |  | Und | Quant. | Porcent. | Valor Unit | Total
Composição | SEINFRA-0057 | Próprio | FORNECIMENTO DE CURVA 11º15' DE PVC JUNTA ELÁSTICA, PONTA / BOLSA, DIAM. = 50MM (ADAPTADO DE ORSE 7779) | 213 |  | un | 1 |  | 167.99 | 167.99
Insumo | 5169 | ORSE | Anel de borracha p/ tubo ou conexão de pvc je, d= 50mm | Material |  | un | 1 |  | 2.66 | 2.66
Insumo | 7475 | ORSE | Curva 11º15' de pvc je, ponta / bolsa, d= 50mm | Material |  | un | 1 |  | 159.03 | 159.03
Insumo | 0011 | AGETOP CIVIL | ENCANADOR | Mão de Obra |  | H | 0.16 | 0 | 23.41 | 3.74
Insumo | 0008 | AGETOP CIVIL | AJUDANTE | Mão de Obra |  | H | 0.16 | 0 | 16.04 | 2.56
|  |  |  | MO sem LS => | 6.3 | LS => | 0 | MO com LS => | 6.3
|  |  |  | Valor do BDI => | 41.3927 |  | Valor com BDI => |  | 209.38
16.24 | Código | Banco | Descrição | Tipo |  | Und | Quant. | Porcent. | Valor Unit | Total
Composição | SEINFRA-0058 | Próprio | REGISTRO DE GAVETA DE FERRO FUNDIDO COM FLANGES; INCLUSIVE FORNECIMENTO DO MATERIAL PARA JUNTA DE CHUMBO E PARAFUSOS, COM DIAMETRO DE 50MM. (ADAPTADO DE SCO DR 15.15.0050) | DR |  | un | 1 |  | 570.97 | 570.97
Insumo | MAT033300 | SCO | Chumbo em lingote, nacional | Material |  | Kg | 1.2 |  | 20 | 24
Insumo | MAT093950 | SCO | Parafuso para flange, medindo: (5/8"x3 1/2") | Material |  | un | 4 |  | 3.41 | 13.64
Insumo | 0008 | AGETOP CIVIL | AJUDANTE | Mão de Obra |  | H | 2.1 | 0 | 16.04 | 33.68
Insumo | 0011 | AGETOP CIVIL | ENCANADOR | Mão de Obra |  | H | 1.1 | 0 | 23.41 | 25.75
Insumo | 5632 | ORSE | Registro gaveta fofo, c/ bolsas p/ tubo de pvc, cunha borracha, volante, pn 10, tipo euro 24, d= 50mm | Material |  | un | 1 | 0 | 473.9 | 473.9
|  |  |  | MO sem LS => | 59.43 | LS => | 0 | MO com LS => | 59.43
|  |  |  | Valor do BDI => | 140.687 |  | Valor com BDI => |  | 711.65
16.25 | Código | Banco | Descrição | Tipo |  | Und | Quant. | Porcent. | Valor Unit | Total
Composição | SEINFRA-0059 | Próprio | ASSENTAMENTO E FORNECIMENTO DE TUBO DE PVC DEFOFO OU PRFV OU RPVC PARA REDE DE ÁGUA, DN 100, JUNTA ELÁSTICA INTEGRADA, INSTALADO EM LOCAL COM NÍVEL BAIXO DE INTERFERÊNCIAS (INCLUI FORNECIMENTO). (ADAPTADO DE SINAPI 105332) | ASTU - ASSENTAMENTO DE TUBOS E PECAS |  | M | 1 |  | 46.5 | 46.5
Insumo | 00009825 | SINAPI | TUBO PVC DEFOFO, JEI, 1 MPA, DN 100 MM, PARA REDE DE AGUA (NBR 7665) | Material |  | M | 1.025 |  | 42.64 | 43.7
Insumo | 00020078 | SINAPI | PASTA LUBRIFICANTE PARA TUBOS E CONEXOES COM JUNTA ELASTICA, EMBALAGEM DE *400* GR (USO EM PVC, ACO, POLIETILENO E OUTROS) | Material |  | UN | 0.0094 |  | 25.4 | 0.23
Insumo | 0008 | AGETOP CIVIL | AJUDANTE | Mão de Obra |  | H | 0.0654 | 0 | 16.04 | 1.04
Insumo | 0011 | AGETOP CIVIL | ENCANADOR | Mão de Obra |  | H | 0.0654 | 0 | 23.41 | 1.53
|  |  |  | MO sem LS => | 2.57 | LS => | 0 | MO com LS => | 2.57
|  |  |  | Valor do BDI => | 11.4576 |  | Valor com BDI => |  | 57.95
16.26 | Código | Banco | Descrição | Tipo |  | Und | Quant. | Porcent. | Valor Unit | Total
Composição | SEINFRA-0060 | Próprio | LUVA DE FERRO FUNDIDO DUCTIL, PINTADO INTERNA E EXTERNAMENTE COM TINTA BETUMINOSA, COM 2 BOLSAS, INCLUSIVE FORNECIMENTO DO MATERIAL PARA JUNTA (ANEL DE BORRACHA), COM DIAMETRO DE 100MM. (ADAPTADO DE SCO DR 10.15.0600) | DR |  | un | 1 |  | 382.9 | 382.9
Insumo | MAT084000 | SCO | Luva de ferro fundido ductil, JGS, BB, diametro nominal de 100mm | Material |  | un | 1 |  | 352.49 | 352.49
Insumo | 0005 | AGETOP CIVIL | SERVENTE | Mão de Obra |  | H | 0.8 | 0 | 14.62 | 11.69
Insumo | 0011 | AGETOP CIVIL | ENCANADOR | Mão de Obra |  | H | 0.8 | 0 | 23.41 | 18.72
|  |  |  | MO sem LS => | 30.41 | LS => | 0 | MO com LS => | 30.41
|  |  |  | Valor do BDI => | 94.3466 |  | Valor com BDI => |  | 477.24
16.27 | Código | Banco | Descrição | Tipo |  | Und | Quant. | Porcent. | Valor Unit | Total
Composição | SEINFRA-0061 | Próprio | TUBO DE FERRO FUNDIDO, DUCTIL, CLASSE K-9, PN-10, FLANGE - FLANGE, COM DIAMETRO NOMINAL DE 100MM. (ADAPTADO DE SCO DR 10.05.0053) | DR |  | m | 1 |  | 837.57 | 837.57
Insumo | MAT144400 | SCO | Tubo de ferro fundido ductil, com flages, PN10, diametro nominal de 100mm, TFL10, Saint-Gobain ou similar | Material |  | m | 1 |  | 833.63 | 833.63
Insumo | 0008 | AGETOP CIVIL | AJUDANTE | Mão de Obra |  | H | 0.1 | 0 | 16.04 | 1.6
Insumo | 0011 | AGETOP CIVIL | ENCANADOR | Mão de Obra |  | H | 0.1 | 0 | 23.41 | 2.34
|  |  |  | MO sem LS => | 3.94 | LS => | 0 | MO com LS => | 3.94
|  |  |  | Valor do BDI => | 206.3772 |  | Valor com BDI => |  | 1043.94
16.28 | Código | Banco | Descrição | Tipo |  | Und | Quant. | Porcent. | Valor Unit | Total
Composição | SEINFRA-0062 | Próprio | REGISTRO DE GAVETA CHATO DE FERRO FUNDIDO DUCTIL, PINTADO INTERNA E EXTERNAMENTE COM TINTA BETUMINOSA, COM 2 FLANGES, INCLUSIVE FORNECIMENTO DO MATERIAL PARA JUNTA (ARRUELA DE BORRACHA, PARAFUSOS COM PORCA) COM DIAMETRO DE 100MM. (ADAPTADO DE SCO DR 15.10.0056) | DR |  | un | 1 |  | 1274.66 | 1274.66
Insumo | MAT007000 | SCO | Arruela de borracha natural ou sintetica, PN-10, diametro nominal de 100mm | Material |  | un | 2 |  | 4.7 | 9.4
Insumo | MAT092750 | SCO | Parafuso de aco galvanizado com porca, para tubo de ferro fundido flangeado, medindo: (16x80)mm | Material |  | un | 16 |  | 6.21 | 99.36
Insumo | MAT120050 | SCO | Registro de gaveta chato de ferro fundido, FF, PN-10, diametro nominal de 100mm | Material |  | un | 1 |  | 1083.54 | 1083.54
Insumo | 0008 | AGETOP CIVIL | AJUDANTE | Mão de Obra |  | H | 2.8 | 0 | 16.04 | 44.91
Insumo | 0011 | AGETOP CIVIL | ENCANADOR | Mão de Obra |  | H | 1.6 | 0 | 23.41 | 37.45
|  |  |  | MO sem LS => | 82.36 | LS => | 0 | MO com LS => | 82.36
|  |  |  | Valor do BDI => | 314.0762 |  | Valor com BDI => |  | 1588.73
16.29 | Código | Banco | Descrição | Tipo |  | Und | Quant. | Porcent. | Valor Unit | Total
Composição | SEINFRA-0063 | Próprio | HIDRANTE DE COLUNA COMPLETO, PARA LINHA DE 100MM; INCLUSIVE PECAS COMPLEMENTARES ATE O INICIO DA TUBULACAO HORIZONTAL E FORNECIMENTO DO MATERIAL PARA REJUNTAMENTO. FORNECIMENTO E INSTALACAO. (ADAPTADO DE SCO IT 10.20.0050) | IT |  | un | 1 |  | 8329.83 | 8329.83
Insumo | MAT033250 | SCO | Chumbo em lencol com espessura de 2mm | Material |  | Kg | 3.5 |  | 35.2 | 123.2
Insumo | MAT033300 | SCO | Chumbo em lingote, nacional | Material |  | Kg | 2 |  | 20 | 40
Insumo | MAT047000 | SCO | Curva dissimetrica de ferro fundido, FF, para hidrante, de: (100x100)mm | Material |  | un | 1 |  | 1350.07 | 1350.07
Insumo | MAT054750 | SCO | Estopa | Material |  | Kg | 0.2 |  | 11 | 2.2
Insumo | MAT066800 | SCO | Hidrante de coluna de 100mm, completo, com registro cunha de borracha | Material |  | un | 1 |  | 6493.42 | 6493.42
Insumo | 0008 | AGETOP CIVIL | AJUDANTE | Mão de Obra |  | H | 4 | 0 | 16.04 | 64.16
Insumo | 0011 | AGETOP CIVIL | ENCANADOR | Mão de Obra |  | H | 4 | 0 | 23.41 | 93.64
Insumo | MAT092750 | SCO | Parafuso de aco galvanizado com porca, para tubo de ferro fundido flangeado, medindo: (16x80)mm | Material |  | un | 24 | 0 | 6.21 | 149.04
Insumo | MAT007000 | SCO | Arruela de borracha natural ou sintetica, PN-10, diametro nominal de 100mm | Material |  | un | 3 | 0 | 4.7 | 14.1
|  |  |  | MO sem LS => | 157.8 | LS => | 0 | MO com LS => | 157.8
|  |  |  | Valor do BDI => | 2052.4701 |  | Valor com BDI => |  | 10382.3
16.30 | Código | Banco | Descrição | Tipo |  | Und | Quant. | Porcent. | Valor Unit | Total
Composição | SEINFRA-0064 | Próprio | TE DE FERRO FUNDIDO DUCTIL, PINTADO INTERNA E EXTERNAMENTE COM TINTA BETUMINOSA, COM 3 BOLSAS, INCLUSIVE FORNECIMENTO DO MATERIAL PARA JUNTA (ANEL DE BORRACHA), COM DIAMETRO NOMINAL DE (150X100)MM. (ADAPTADO DE SCO DR 10.15.0871) | DR |  | un | 1 |  | 747.45 | 747.45
Insumo | MAT130900 | SCO | Te de reducao de ferro fundido, BBB, JGS, diametro nominal de (150x100)mm | Material |  | un | 1 |  | 692.23 | 692.23
Insumo | 0008 | AGETOP CIVIL | AJUDANTE | Mão de Obra |  | H | 1.4 | 0 | 16.04 | 22.45
Insumo | 0011 | AGETOP CIVIL | ENCANADOR | Mão de Obra |  | H | 1.4 | 0 | 23.41 | 32.77
|  |  |  | MO sem LS => | 55.22 | LS => | 0 | MO com LS => | 55.22
|  |  |  | Valor do BDI => | 184.1717 |  | Valor com BDI => |  | 931.62
16.31 | Código | Banco | Descrição | Tipo |  | Und | Quant. | Porcent. | Valor Unit | Total
Composição | SEINFRA-0065 | Próprio | JUNTA DE DESMONTAGEM TRAVADA AXIALMENTE COM TIRANTES, PN-10, DN 100 MM. (ADAPTADO DE ORSE 3109) | 323 |  | un | 1 |  | 1961.32 | 1961.32
Insumo | 2493 | ORSE | Talha manual 2,0 t, elev.= 5,0 m ("koch" ou equivalente) | Equipamento |  | h | 0.186 |  | 21.08 | 3.92
Insumo | 0011 | AGETOP CIVIL | ENCANADOR | Mão de Obra |  | H | 1 | 0 | 23.41 | 23.41
Insumo | 0008 | AGETOP CIVIL | AJUDANTE | Mão de Obra |  | H | 3 | 0 | 16.04 | 48.12
Insumo | I9826 | SEINFRA | JUNTA DE DESMONTAGEM TRAVADA AXIALMENTE PN10 DN 100 | Material |  | UN | 1 | 0 | 1885.87 | 1885.87
|  |  |  | MO sem LS => | 71.53 | LS => | 0 | MO com LS => | 71.53
|  |  |  | Valor do BDI => | 483.2692 |  | Valor com BDI => |  | 2444.58
16.32 | Código | Banco | Descrição | Tipo |  | Und | Quant. | Porcent. | Valor Unit | Total
Composição | SEINFRA-0066 | Próprio | REGISTRO DE GAVETA BRUTO DIAMETRO 1". (ADAPTADO DE AGETOP CIVIL 080903) | 809 |  | Un | 1 |  | 416.3 | 416.3
Insumo | 0008 | AGETOP CIVIL | AJUDANTE | Mão de Obra |  | H | 0.54 |  | 16.04 | 8.66
Insumo | 0011 | AGETOP CIVIL | ENCANADOR | Mão de Obra |  | H | 0.54 |  | 23.41 | 12.64
Insumo | I10472 | SEINFRA | REGISTRO TAP 1’’ | Mão de Obra |  | UN | 1 | 0 | 395 | 395
|  |  |  | MO sem LS => | 416.3 | LS => | 0 | MO com LS => | 416.3
|  |  |  | Valor do BDI => | 102.5763 |  | Valor com BDI => |  | 518.87
16.33 | Código | Banco | Descrição | Tipo |  | Und | Quant. | Porcent. | Valor Unit | Total
Composição | SEINFRA-0067 | Próprio | LUVA DE FERRO FUNDIDO DUCTIL, PINTADO INTERNA E EXTERNAMENTE COM TINTA BETUMINOSA, COM 2 BOLSAS, INCLUSIVE FORNECIMENTO DO MATERIAL PARA JUNTA (ANEL DE BORRACHA), COM DIAMETRO DE 150MM. (ADAPTADO DE SCO DR 10.15.0603) | DR |  | un | 1 |  | 501.92 | 501.92
Insumo | MAT084050 | SCO | Luva de ferro fundido ductil, JGS, BB, diametro nominal de 150mm | Material |  | un | 1 |  | 462.47 | 462.47
Insumo | 0008 | AGETOP CIVIL | AJUDANTE | Mão de Obra |  | H | 1 | 0 | 16.04 | 16.04
Insumo | 0011 | AGETOP CIVIL | ENCANADOR | Mão de Obra |  | H | 1 | 0 | 23.41 | 23.41
|  |  |  | MO sem LS => | 39.45 | LS => | 0 | MO com LS => | 39.45
|  |  |  | Valor do BDI => | 123.6731 |  | Valor com BDI => |  | 625.59
16.34 | Código | Banco | Descrição | Tipo |  | Und | Quant. | Porcent. | Valor Unit | Total
Composição | SEINFRA-0068 | Próprio | REDUCAO DE FERRO FUNDIDO DUCTIL, PINTADA INTERNA E EXTERNAMENTE COM TINTA BETUMINOSA, COM PONTA E BOLSA, INCLUSIVE FORNECIMENTO DO MATERIAL PARA JUNTA (ANEL DE BORRACHA), COM DIAMETRO NOMINAL DE (150X100)MM. (ADAPTADO DE SCO DR 10.15.0662) | DR |  | un | 1 |  | 431.59 | 431.59
Insumo | MAT118050 | SCO | Reducao de ferro fundido, PB, JE, diametro nominal de (150x100)mm | Material |  | un | 1 |  | 419.03 | 419.03
Insumo | 0008 | AGETOP CIVIL | AJUDANTE | Mão de Obra |  | H | 0.2 | 0 | 16.04 | 3.2
Insumo | 0011 | AGETOP CIVIL | ENCANADOR | Mão de Obra |  | H | 0.4 | 0 | 23.41 | 9.36
|  |  |  | MO sem LS => | 12.56 | LS => | 0 | MO com LS => | 12.56
|  |  |  | Valor do BDI => | 106.3438 |  | Valor com BDI => |  | 537.93
16.35 | Código | Banco | Descrição | Tipo |  | Und | Quant. | Porcent. | Valor Unit | Total
Composição | 4213 | ORSE | ARRUELA DE BORRACHA PARA JUNTA C/ FLANGE PN 10, D= 100MM, FORNECIMENTO | Fornecimento de Peças de Montagem e de Intervenção, em Ferro Fundido |  | un | 1 |  | 14.04 | 14.04
Insumo | 5197 | ORSE | Arruela de borracha para junta c/ flange pn 10, d= 100mm | Material |  | un | 1 |  | 14.04 | 14.04
|  |  |  | MO sem LS => | 0 | LS => | 0 | MO com LS => | 0
|  |  |  | Valor do BDI => | 3.4595 |  | Valor com BDI => |  | 17.49
16.36 | Código | Banco | Descrição | Tipo |  | Und | Quant. | Porcent. | Valor Unit | Total
Composição | SEINFRA-0069 | Próprio | PARAFUSO PARA FLANGES DN 100 MM, PN-10. (ADAPTADO DE ORSE 4213) | 224 |  | un | 1 |  | 9.15 | 9.15
Insumo | 5244 | ORSE | Parafuso e porca para junta c/ flange d x l = 16 x 80mm | Material |  | un | 1 | 0 | 9.15 | 9.15
|  |  |  | MO sem LS => | 0 | LS => | 0 | MO com LS => | 0
|  |  |  | Valor do BDI => | 2.2546 |  | Valor com BDI => |  | 11.4
16.37 | Código | Banco | Descrição | Tipo |  | Und | Quant. | Porcent. | Valor Unit | Total
Composição | SEINFRA-0070 | Próprio | HIDRÔMETRO EM FERRO FUNDIDO, DIÂMETRO 100 MM (4´). (ADAPTADO DE CPOS 45.03.030 | 45.03 |  | UN | 1 |  | 3052 | 3052
Insumo | O.05.000.063505 | CPOS | Hidrômetro tipo Woltmann em ferro fundido de 100mm (4´), flangeado inclusive acessórios de fixação | Material |  | UN | 1 |  | 3022.42 | 3022.42
Insumo | 0008 | AGETOP CIVIL | AJUDANTE | Mão de Obra |  | H | 0.75 | 0 | 16.04 | 12.03
Insumo | 0011 | AGETOP CIVIL | ENCANADOR | Mão de Obra |  | H | 0.75 | 0 | 23.41 | 17.55
|  |  |  | MO sem LS => | 29.58 | LS => | 0 | MO com LS => | 29.58
|  |  |  | Valor do BDI => | 752.0128 |  | Valor com BDI => |  | 3804.01
16.38 | Código | Banco | Descrição | Tipo |  | Und | Quant. | Porcent. | Valor Unit | Total
Composição | SEINFRA-0071 | Próprio | REGISTRO DE GAVETA DE FERRO FUNDIDO COM FLANGES; INCLUSIVE FORNECIMENTO DO MATERIAL PARA JUNTA DE CHUMBO E PARAFUSOS, COM DIAMETRO DE 100MM. ASSENTAMENTO, SEM FORNECIMENTO. (ADAPTADO DE SCO DR 15.15.0056) | DR |  | un | 1 |  | 1296.59 | 1296.59
Insumo | MAT033300 | SCO | Chumbo em lingote, nacional | Material |  | Kg | 3.1 |  | 20 | 62
Insumo | 0008 | AGETOP CIVIL | AJUDANTE | Mão de Obra |  | H | 2.8 | 0 | 16.04 | 44.91
Insumo | 0011 | AGETOP CIVIL | ENCANADOR | Mão de Obra |  | H | 1.6 | 0 | 23.41 | 37.45
Insumo | MAT120050 | SCO | Registro de gaveta chato de ferro fundido, FF, PN-10, diametro nominal de 100mm | Material |  | un | 1 | 0 | 1083.54 | 1083.54
Insumo | MAT152300 | SCO | Volante de ferro fundido ductil para registros e valvulas, diametro nominal de 100mm, referencia no 36, Barbara ou similar | Material |  | un | 1 | 0 | 68.69 | 68.69
|  |  |  | MO sem LS => | 82.36 | LS => | 0 | MO com LS => | 82.36
|  |  |  | Valor do BDI => | 319.4798 |  | Valor com BDI => |  | 1616.06
16.39 | Código | Banco | Descrição | Tipo |  | Und | Quant. | Porcent. | Valor Unit | Total
Composição | SEINFRA-0072 | Próprio | EXTREMIDADE COM ABA DE VEDACAO DE FERRO FUNDIDO DUCTIL, PINTADA INTERNAMENTE E EXTERNAMENTE COM TINTA BETUMINOSA, COM 1 FLANGE E 1 PONTA, INCLUSIVE FORNECIMENTO DO MATERIAL PARA JUNTA (ARRUELA DE BORRACHA, PARAFUSOS COM PORCA), COM DIAMETRO DE 100MM. (ADAPTADO DE SCO 10.15.0400) | DR |  | un | 1 |  | 815.81 | 815.81
Insumo | MAT007000 | SCO | Arruela de borracha natural ou sintetica, PN-10, diametro nominal de 100mm | Material |  | un | 1 |  | 4.7 | 4.7
Insumo | MAT055950 | SCO | Extremidade de ferro fundido, PF, PN-10, com aba de vedacao, diametro nominal de 100mm | Material |  | un | 1 |  | 723.18 | 723.18
Insumo | MAT092750 | SCO | Parafuso de aco galvanizado com porca, para tubo de ferro fundido flangeado, medindo: (16x80)mm | Material |  | un | 8 |  | 6.21 | 49.68
Insumo | 0008 | AGETOP CIVIL | AJUDANTE | Mão de Obra |  | H | 0.97 | 0 | 16.04 | 15.55
Insumo | 0011 | AGETOP CIVIL | ENCANADOR | Mão de Obra |  | H | 0.97 | 0 | 23.41 | 22.7
|  |  |  | MO sem LS => | 38.25 | LS => | 0 | MO com LS => | 38.25
|  |  |  | Valor do BDI => | 201.0156 |  | Valor com BDI => |  | 1016.82
16.40 | Código | Banco | Descrição | Tipo |  | Und | Quant. | Porcent. | Valor Unit | Total
Composição | SEINFRA-0073 | Próprio | TOCO DE FERRO FUNDIDO DUCTIL, PINTADO INTERNA E EXTERNAMENTE COM TINTA BETUMINOSA, COM 2 FLANGES, INCLUSIVE FORNECIMENTO DO MATERIAL PARA JUNTA (ARRUELA DE BORRACHA, PARAFUSOS COM PORCA), COMPRIMENTO DE 0,25M COM DIAMETRO DE 100MM. (ADAPTADO DE SCO DR 10.15.1053) | DR |  | un | 1 |  | 720.28 | 720.28
Insumo | MAT007000 | SCO | Arruela de borracha natural ou sintetica, PN-10, diametro nominal de 100mm | Material |  | un | 2 |  | 4.7 | 9.4
Insumo | MAT092750 | SCO | Parafuso de aco galvanizado com porca, para tubo de ferro fundido flangeado, medindo: (16x80)mm | Material |  | un | 16 |  | 6.21 | 99.36
Insumo | MAT138750 | SCO | Toco de ferro fundido, FF, largura de 0,25m, PN-10, diametro nominal de 100mm | Material |  | un | 1 |  | 535 | 535
Insumo | 0008 | AGETOP CIVIL | AJUDANTE | Mão de Obra |  | H | 1.94 | 0 | 16.04 | 31.11
Insumo | 0011 | AGETOP CIVIL | ENCANADOR | Mão de Obra |  | H | 1.94 | 0 | 23.41 | 45.41
|  |  |  | MO sem LS => | 76.52 | LS => | 0 | MO com LS => | 76.52
|  |  |  | Valor do BDI => | 177.477 |  | Valor com BDI => |  | 897.75
16.41 | Código | Banco | Descrição | Tipo |  | Und | Quant. | Porcent. | Valor Unit | Total
Composição | SEINFRA-0074 | Próprio | FORNECIMENTO DE REDUÇÃO EXCENTRICA EM FERRO FUNDIDO, COM FLANGES PN 10 / 16, DIAM. = 100 X 50MM (ADAPTADO DE ORSE 11315 E 5282) | 221 |  | un | 1 |  | 599.49 | 599.49
Insumo | 12174 | ORSE | Redução excentrica em fofo, c/ flanges pn 10 / 16, d= 100 x 50mm | Material |  | un | 1 |  | 595.88 | 595.88
Insumo | 0008 | AGETOP CIVIL | AJUDANTE | Mão de Obra |  | H | 0.1104 | 0 | 16.04 | 1.77
Insumo | 0011 | AGETOP CIVIL | ENCANADOR | Mão de Obra |  | H | 0.0551 | 0 | 23.41 | 1.28
Insumo | 00004229 | SINAPI | GRAXA LUBRIFICANTE A BASE DE LITIO, DE MULTIPLAS APLICACOES E CONTENDO ADITIVOS DE EXTREMA PRESSAO (GRAU DE VISCOSIDADE NLGI 2) | Material |  | KG | 0.013 | 0 | 43.42 | 0.56
|  |  |  | MO sem LS => | 3.05 | LS => | 0 | MO com LS => | 3.05
|  |  |  | Valor do BDI => | 147.7143 |  | Valor com BDI => |  | 747.2
16.42 | Código | Banco | Descrição | Tipo |  | Und | Quant. | Porcent. | Valor Unit | Total
Composição | SEINFRA-0075 | Próprio | VALVULA REDUTORA DE PRESSAO COM ROSCAS DE FERRO FUNDIDO DUCTIL, CLASSE 1MPA, COM DIAMETRO DE 2". (ADAPTADO DE SCO DR 15.30.0059) | DR |  | un | 1 |  | 2699.96 | 2699.96
Insumo | MAT150350 | SCO | Valvula redutora de pressao de ferro fundido, com roscas, 1MPa, diametro nominal de 2" | Material |  | un | 1 |  | 2633.38 | 2633.38
Insumo | 0008 | AGETOP CIVIL | AJUDANTE | Mão de Obra |  | H | 2.4 | 0 | 16.04 | 38.49
Insumo | 0011 | AGETOP CIVIL | ENCANADOR | Mão de Obra |  | H | 1.2 | 0 | 23.41 | 28.09
|  |  |  | MO sem LS => | 66.58 | LS => | 0 | MO com LS => | 66.58
|  |  |  | Valor do BDI => | 665.2701 |  | Valor com BDI => |  | 3365.23
16.43 | Código | Banco | Descrição | Tipo |  | Und | Quant. | Porcent. | Valor Unit | Total
Composição | SEINFRA-0076 | Próprio | TOCO DE FERRO FUNDIDO DUCTIL, PINTADO INTERNA E EXTERNAMENTE COM TINTA BETUMINOSA, COM 2 FLANGES, INCLUSIVE FORNECIMENTO DO MATERIAL PARA JUNTA (ARRUELA DE BORRACHA, PARAFUSOS COM PORCA), COMPRIMENTO DE 0,50M COM DIAMETRO DE 100MM. (ADAPTADO DE SCO DR 10.15.1103) | DR |  | un | 1 |  | 798.52 | 798.52
Insumo | MAT139000 | SCO | Toco de ferro fundido, FF, largura de 0,50m, PN-10, diametro nominal de 100mm | Material |  | un | 1 |  | 722 | 722
Insumo | 0008 | AGETOP CIVIL | AJUDANTE | Mão de Obra |  | H | 1.94 | 0 | 16.04 | 31.11
Insumo | 0011 | AGETOP CIVIL | ENCANADOR | Mão de Obra |  | H | 1.94 | 0 | 23.41 | 45.41
|  |  |  | MO sem LS => | 76.52 | LS => | 0 | MO com LS => | 76.52
|  |  |  | Valor do BDI => | 196.7553 |  | Valor com BDI => |  | 995.27
16.44 | Código | Banco | Descrição | Tipo |  | Und | Quant. | Porcent. | Valor Unit | Total
Composição | SEINFRA-0077 | Próprio | BUCHA DE REDUÇÃO FERRO FUNDIDO D=150X100mm (6"X4"). (ADAPTADO DE SEINFRA-CE C0477) | TUBOS E CONEXÕES DE FERRO FUNDIDO |  | UN | 1 |  | 356.18 | 356.18
Insumo | I0323 | SEINFRA | BUCHA REDUÇÃO FERRO FUNDIDO 150X100MM | Material |  | UN | 1 |  | 287.64 | 287.64
Insumo | I1350 | SEINFRA | LUBRIFICANTE PARA TUBO DE FERRO FUNDIDO | Material |  | KG | 0.0164 |  | 39.32 | 0.64
Insumo | I0079 | SEINFRA | ANEL DE BORRACHA P/TUBO PVC REFORÇADO DE 150MM | Material |  | UN | 1 |  | 17.41 | 17.41
Insumo | 0011 | AGETOP CIVIL | ENCANADOR | Mão de Obra |  | H | 1.28 | 0 | 23.41 | 29.96
Insumo | 0008 | AGETOP CIVIL | AJUDANTE | Mão de Obra |  | H | 1.28 | 0 | 16.04 | 20.53
|  |  |  | MO sem LS => | 50.49 | LS => | 0 | MO com LS => | 50.49
|  |  |  | Valor do BDI => | 87.7628 |  | Valor com BDI => |  | 443.94
16.45 | Código | Banco | Descrição | Tipo |  | Und | Quant. | Porcent. | Valor Unit | Total
Composição | SEINFRA-0078 | Próprio | TUBO DE PVC RIGIDO - DEFOFO, PARA ADUCAO E DISTRIBUICAO DE AGUAS, COM DIAMETRO NOMINAL DE 150MM, INCLUSIVE ANEL DE BORRACHA. (ADAPTADO DE SCO DR 05.45.0203) | DR |  | m | 1 |  | 96 | 96
Insumo | MAT003500 | SCO | Anel de borracha para tubos coletor de esgoto, diametro nominal de 150mm | Material |  | un | 0.167 |  | 6.9 | 1.15
Insumo | MAT145000 | SCO | Tubo de PVC rigido DEFoFo, para aducao e distribuicao de agua, vara com 6m, diametro nominal de 150mm | Material |  | m | 1 |  | 88.94 | 88.94
Insumo | 0011 | AGETOP CIVIL | ENCANADOR | Mão de Obra |  | H | 0.15 | 0 | 23.41 | 3.51
Insumo | 0008 | AGETOP CIVIL | AJUDANTE | Mão de Obra |  | H | 0.15 | 0 | 16.04 | 2.4
|  |  |  | MO sem LS => | 5.91 | LS => | 0 | MO com LS => | 5.91
|  |  |  | Valor do BDI => | 23.6544 |  | Valor com BDI => |  | 119.65
16.46 | Código | Banco | Descrição | Tipo |  | Und | Quant. | Porcent. | Valor Unit | Total
Composição | SEINFRA-0079 | Próprio | FORNECIMENTO DE CURVA 45º COM BOLSAS, DE FERRO FUNDIDO, JUNTA ELÁSTICA, DIAM.= 150MM. (ADAPTADO DE ORSE 5483 E 5283) | 218 |  | un | 1 |  | 635.77 | 635.77
Insumo | 5174 | ORSE | Anel de borracha p/ tubo ou conexão em fofo je, d= 150mm | Material |  | un | 2 | 0 | 13.09 | 26.18
Insumo | 5346 | ORSE | Curva 45º, em fofo, c/ flanges pn 10 / 16, d= 150mm | Material |  | un | 1 | 0 | 596.55 | 596.55
Insumo | 0008 | AGETOP CIVIL | AJUDANTE | Mão de Obra |  | H | 0.4334 | 0 | 16.04 | 6.95
Insumo | 0011 | AGETOP CIVIL | ENCANADOR | Mão de Obra |  | H | 0.2167 | 0 | 23.41 | 5.07
Insumo | 00004229 | SINAPI | GRAXA LUBRIFICANTE A BASE DE LITIO, DE MULTIPLAS APLICACOES E CONTENDO ADITIVOS DE EXTREMA PRESSAO (GRAU DE VISCOSIDADE NLGI 2) | Material |  | KG | 0.017 | 0 | 43.42 | 0.73
Insumo | 2497 | ORSE | Tirfor 1,6 t - 20m de cabo | Equipamento |  | h | 0.2167 | 0 | 1.38 | 0.29
|  |  |  | MO sem LS => | 12.02 | LS => | 0 | MO com LS => | 12.02
|  |  |  | Valor do BDI => | 156.6537 |  | Valor com BDI => |  | 792.42
16.47 | Código | Banco | Descrição | Tipo |  | Und | Quant. | Porcent. | Valor Unit | Total
Composição | SEINFRA-0080 | Próprio | TUBO DE FERRO FUNDIDO, DUCTIL, CLASSE K-9, PN-10, FLANGE - FLANGE, COM DIAMETRO NOMINAL DE 150MM. (ADAPTADO DE SCO 10.05.0056) | DR |  | m | 1 |  | 1045.65 | 1045.65
Insumo | MAT144450 | SCO | Tubo de ferro fundido ductil, com flages, PN10, diametro nominal de 150mm, TFL10, Saint-Gobain ou similar | Material |  | m | 1 |  | 1039.74 | 1039.74
Insumo | 0008 | AGETOP CIVIL | AJUDANTE | Mão de Obra |  | H | 0.15 | 0 | 16.04 | 2.4
Insumo | 0011 | AGETOP CIVIL | ENCANADOR | Mão de Obra |  | H | 0.15 | 0 | 23.41 | 3.51
|  |  |  | MO sem LS => | 5.91 | LS => | 0 | MO com LS => | 5.91
|  |  |  | Valor do BDI => | 257.6482 |  | Valor com BDI => |  | 1303.29
16.48 | Código | Banco | Descrição | Tipo |  | Und | Quant. | Porcent. | Valor Unit | Total
Composição | SEINFRA-0081 | Próprio | REGISTRO DE GAVETA CHATO DE FERRO FUNDIDO DUCTIL, PINTADO INTERNA E EXTERNAMENTE COM TINTA BETUMINOSA, COM 2 FLANGES, INCLUSIVE FORNECIMENTO DO MATERIAL PARA JUNTA (ARRUELA DE BORRACHA, PARAFUSOS COM PORCA) COM DIAMETRO DE 150MM. (ADAPTADO DE SCO DR 15.10.0059) | DR |  | un | 1 |  | 2007.76 | 2007.76
Insumo | MAT007050 | SCO | Arruela de borracha natural ou sintetica, PN-10, diametro nominal de 150mm | Material |  | un | 2 |  | 5.68 | 11.36
Insumo | MAT092800 | SCO | Parafuso de aco galvanizado com porca, para tubo de ferro fundido flangeado, medindo: (20x90)mm | Material |  | un | 16 |  | 9.8 | 156.8
Insumo | MAT120100 | SCO | Registro de gaveta chato de ferro fundido, FF, PN-10, diametro nominal de 150mm | Material |  | un | 1 |  | 1725.68 | 1725.68
Insumo | 0008 | AGETOP CIVIL | AJUDANTE | Mão de Obra |  | H | 3.6 | 0 | 16.04 | 57.74
Insumo | 0011 | AGETOP CIVIL | ENCANADOR | Mão de Obra |  | H | 2.4 | 0 | 23.41 | 56.18
|  |  |  | MO sem LS => | 113.92 | LS => | 0 | MO com LS => | 113.92
|  |  |  | Valor do BDI => | 494.7121 |  | Valor com BDI => |  | 2502.47
16.49 | Código | Banco | Descrição | Tipo |  | Und | Quant. | Porcent. | Valor Unit | Total
Composição | SEINFRA-0082 | Próprio | CURVA DE 45° DE FERRO FUNDIDO DUCTIL, PINTADA INTERNA E EXTERNAMENTE COM TINTA BETUMINOSA, COM 2 FLANGES, INCLUSIVE FORNECIMENTO DO MATERIAL PARA JUNTA (ARRUELA DE BORRACHA, PARAFUSOS COM PORCA), COM DIAMETRO DE 150MM. (ADAPTADO DE SCO DR 10.15.0259) | DR |  | un | 1 |  | 927.8 | 927.8
Insumo | MAT007050 | SCO | Arruela de borracha natural ou sintetica, PN-10, diametro nominal de 150mm | Material |  | un | 2 |  | 5.68 | 11.36
Insumo | MAT044300 | SCO | Curva de ferro fundido, 45o, FF, PN-10, diametro nominal de 150mm | Material |  | un | 1 |  | 646.03 | 646.03
Insumo | MAT092800 | SCO | Parafuso de aco galvanizado com porca, para tubo de ferro fundido flangeado, medindo: (20x90)mm | Material |  | un | 16 |  | 9.8 | 156.8
Insumo | 0008 | AGETOP CIVIL | AJUDANTE | Mão de Obra |  | H | 2.88 | 0 | 16.04 | 46.19
Insumo | 0011 | AGETOP CIVIL | ENCANADOR | Mão de Obra |  | H | 2.88 | 0 | 23.41 | 67.42
|  |  |  | MO sem LS => | 113.61 | LS => | 0 | MO com LS => | 113.61
|  |  |  | Valor do BDI => | 228.6099 |  | Valor com BDI => |  | 1156.4
16.50 | Código | Banco | Descrição | Tipo |  | Und | Quant. | Porcent. | Valor Unit | Total
Composição | SEINFRA-0083 | Próprio | TE DE FERRO FUNDIDO DUCTIL, PINTADO INTERNA E EXTERNAMENTE COM TINTA BETUMINOSA, COM 3 FLANGES, INCLUSIVE FORNECIMENTO DO MATERIAL PARA JUNTA (ARRUELA DE BORRACHA, PARAFUSOS COM PORCA), COM DIAMETRO DE (150X150)MM. (ADAPTADO DE SCO DR 10.15.0918) | DR |  | un | 1 |  | 1590.29 | 1590.29
Insumo | MAT007050 | SCO | Arruela de borracha natural ou sintetica, PN-10, diametro nominal de 150mm | Material |  | un | 3 |  | 5.68 | 17.04
Insumo | MAT092800 | SCO | Parafuso de aco galvanizado com porca, para tubo de ferro fundido flangeado, medindo: (20x90)mm | Material |  | un | 24 |  | 9.8 | 235.2
Insumo | MAT128950 | SCO | Te de ferro fundido, FFF, PN-10, diametro nominal de (150x150)mm | Material |  | un | 1 |  | 1167.63 | 1167.63
Insumo | 0008 | AGETOP CIVIL | AJUDANTE | Mão de Obra |  | H | 4.32 | 0 | 16.04 | 69.29
Insumo | 0011 | AGETOP CIVIL | ENCANADOR | Mão de Obra |  | H | 4.32 | 0 | 23.41 | 101.13
|  |  |  | MO sem LS => | 170.42 | LS => | 0 | MO com LS => | 170.42
|  |  |  | Valor do BDI => | 391.8475 |  | Valor com BDI => |  | 1982.13
16.51 | Código | Banco | Descrição | Tipo |  | Und | Quant. | Porcent. | Valor Unit | Total
Composição | SEINFRA-0084 | Próprio | FLANGE CEGO DE FERRO FUNDIDO DUCTIL, PINTADO INTERNA E EXTERNAMENTE COM TINTA BETUMINOSA, INCLUSIVE FORNECIMENTO DO MATERIAL PARA JUNTA (ARRUELA DE BORRACHA, PARAFUSOS COM PORCA), COM DIAMETRO DE 150MM. FORNECIMENTO E ASSENTAMENTO. (ADAPTADO DE SCO DR 10.15.0456) | DR |  | un | 1 |  | 420.3 | 420.3
Insumo | MAT007050 | SCO | Arruela de borracha natural ou sintetica, PN-10, diametro nominal de 150mm | Material |  | un | 1 |  | 5.68 | 5.68
Insumo | MAT060700 | SCO | Flange cego de ferro fundido ductil, PN-10, diametro nominal de 150mm | Material |  | un | 1 |  | 312.93 | 312.93
Insumo | MAT092800 | SCO | Parafuso de aco galvanizado com porca, para tubo de ferro fundido flangeado, medindo: (20x90)mm | Material |  | un | 8 |  | 9.8 | 78.4
Insumo | 0008 | AGETOP CIVIL | AJUDANTE | Mão de Obra |  | H | 0.65 | 0 | 16.04 | 10.42
Insumo | 0011 | AGETOP CIVIL | ENCANADOR | Mão de Obra |  | H | 0.55 | 0 | 23.41 | 12.87
|  |  |  | MO sem LS => | 23.29 | LS => | 0 | MO com LS => | 23.29
|  |  |  | Valor do BDI => | 103.5619 |  | Valor com BDI => |  | 523.86
16.52 | Código | Banco | Descrição | Tipo |  | Und | Quant. | Porcent. | Valor Unit | Total
Composição | SEINFRA-0085 | Próprio | REGISTRO DE GAVETA CHATO DE FERRO FUNDIDO DUCTIL, PINTADO INTERNA E EXTERNAMENTE COM TINTA BETUMINOSA, COM 2 FLANGES, INCLUSIVE FORNECIMENTO DO MATERIAL PARA JUNTA (ARRUELA DE BORRACHA, PARAFUSOS COM PORCA) COM DIAMETRO DE 200MM. (ADAPTADO DE SCO DR 15.10.0062) | DR |  | un | 1 |  | 3310.91 | 3310.91
Insumo | MAT007000 | SCO | Arruela de borracha natural ou sintetica, PN-10, diametro nominal de 100mm | Material |  | un | 2 |  | 4.7 | 9.4
Insumo | MAT092800 | SCO | Parafuso de aco galvanizado com porca, para tubo de ferro fundido flangeado, medindo: (20x90)mm | Material |  | un | 16 |  | 9.8 | 156.8
Insumo | MAT120150 | SCO | Registro de gaveta chato de ferro fundido, FF, PN-10, diametro nominal de 200mm | Material |  | un | 1 |  | 3005.64 | 3005.64
Insumo | 0008 | AGETOP CIVIL | AJUDANTE | Mão de Obra |  | H | 4 | 0 | 16.04 | 64.16
Insumo | 0011 | AGETOP CIVIL | ENCANADOR | Mão de Obra |  | H | 3.2 | 0 | 23.41 | 74.91
|  |  |  | MO sem LS => | 139.07 | LS => | 0 | MO com LS => | 139.07
|  |  |  | Valor do BDI => | 815.8082 |  | Valor com BDI => |  | 4126.71
16.53 | Código | Banco | Descrição | Tipo |  | Und | Quant. | Porcent. | Valor Unit | Total
Composição | SEINFRA-0086 | Próprio | TOCO DE FERRO FUNDIDO DUCTIL, PINTADO INTERNA E EXTERNAMENTE COM TINTA BETUMINOSA, COM 2 FLANGES, INCLUSIVE FORNECIMENTO DO MATERIAL PARA JUNTA (ARRUELA DE BORRACHA, PARAFUSOS COM PORCA), COMPRIMENTO DE 0,25M COM DIAMETRO DE 200MM. (ADAPTADO DE SCO DR 10.15.1059) | DR |  | un | 1 |  | 1490.92 | 1490.92
Insumo | MAT007100 | SCO | Arruela de borracha natural ou sintetica, PN-10, diametro nominal de 200mm | Material |  | un | 2 |  | 7.12 | 14.24
Insumo | MAT092800 | SCO | Parafuso de aco galvanizado com porca, para tubo de ferro fundido flangeado, medindo: (20x90)mm | Material |  | un | 16 |  | 9.8 | 156.8
Insumo | MAT138850 | SCO | Toco de ferro fundido, FF, largura de 0,25m, PN-10, diametro nominal de 200mm | Material |  | un | 1 |  | 1172.35 | 1172.35
Insumo | 0008 | AGETOP CIVIL | AJUDANTE | Mão de Obra |  | H | 3.74 | 0 | 16.04 | 59.98
Insumo | 0011 | AGETOP CIVIL | ENCANADOR | Mão de Obra |  | H | 3.74 | 0 | 23.41 | 87.55
|  |  |  | MO sem LS => | 147.53 | LS => | 0 | MO com LS => | 147.53
|  |  |  | Valor do BDI => | 367.3627 |  | Valor com BDI => |  | 1858.28
16.54 | Código | Banco | Descrição | Tipo |  | Und | Quant. | Porcent. | Valor Unit | Total
Composição | SEINFRA-0087 | Próprio | JUNTA DE DESMONTAGEM TRAVADA AXIALMENTE COM TIRANTES, PN-10, DN 200 MM. (ADAPTADO DE ORSE 3109) | 323 |  | un | 1 |  | 1597.65 | 1597.65
Insumo | 2493 | ORSE | Talha manual 2,0 t, elev.= 5,0 m ("koch" ou equivalente) | Equipamento |  | h | 0.186 |  | 21.08 | 3.92
Insumo | 0008 | AGETOP CIVIL | AJUDANTE | Mão de Obra |  | H | 3 | 0 | 16.04 | 48.12
Insumo | 0011 | AGETOP CIVIL | ENCANADOR | Mão de Obra |  | H | 1 | 0 | 23.41 | 23.41
Insumo | I4006 | SEINFRA | JUNTA DE DESMONTAGEM TRAVADA AXIALMENTE PN10 DN200 | Material |  | UN | 1 | 0 | 1522.2 | 1522.2
|  |  |  | MO sem LS => | 71.53 | LS => | 0 | MO com LS => | 71.53
|  |  |  | Valor do BDI => | 393.661 |  | Valor com BDI => |  | 1991.31
16.55 | Código | Banco | Descrição | Tipo |  | Und | Quant. | Porcent. | Valor Unit | Total
Composição | SEINFRA-0088 | Próprio | TUBO DE FERRO FUNDIDO, DUCTIL, CLASSE K-9, PN-10, FLANGE - FLANGE, COM DIAMETRO NOMINAL DE 200MM. (ADAPTADO DE SCO DR 10.05.0059) | DR |  | m | 1 |  | 1276.41 | 1276.41
Insumo | MAT144500 | SCO | Tubo de ferro fundido ductil, com flages, PN10, diametro nominal de 200mm, TFL10, Saint-Gobain ou similar | Material |  | m | 1 |  | 1268.53 | 1268.53
Insumo | 0008 | AGETOP CIVIL | AJUDANTE | Mão de Obra |  | H | 0.2 | 0 | 16.04 | 3.2
Insumo | 0011 | AGETOP CIVIL | ENCANADOR | Mão de Obra |  | H | 0.2 | 0 | 23.41 | 4.68
|  |  |  | MO sem LS => | 7.88 | LS => | 0 | MO com LS => | 7.88
|  |  |  | Valor do BDI => | 314.5074 |  | Valor com BDI => |  | 1590.91
16.56 | Código | Banco | Descrição | Tipo |  | Und | Quant. | Porcent. | Valor Unit | Total
Composição | SEINFRA-0089 | Próprio | CURVA DE 90O DE FERRO FUNDIDO DUCTIL, PINTADA INTERNA E EXTERNAMENTE COM TINTA BETUMINOSA, COM 2 FLANGES, INCLUSIVE FORNECIMENTO DO MATERIAL PARA JUNTA (ARRUELA DE BORRACHA, PARAFUSOS COM PORCA), COM DIAMETRO DE 200MM. (ADAPTADO DE SCO DR 10.15.0212) | DR |  | un | 1 |  | 1202.89 | 1202.89
Insumo | MAT007100 | SCO | Arruela de borracha natural ou sintetica, PN-10, diametro nominal de 200mm | Material |  | un | 2 |  | 7.12 | 14.24
Insumo | MAT044700 | SCO | Curva de ferro fundido, 90o, FF, PN-10, diametro nominal de 200mm | Material |  | un | 1 |  | 884.32 | 884.32
Insumo | MAT092800 | SCO | Parafuso de aco galvanizado com porca, para tubo de ferro fundido flangeado, medindo: (20x90)mm | Material |  | un | 16 |  | 9.8 | 156.8
Insumo | 0008 | AGETOP CIVIL | AJUDANTE | Mão de Obra |  | H | 3.74 | 0 | 16.04 | 59.98
Insumo | 0011 | AGETOP CIVIL | ENCANADOR | Mão de Obra |  | H | 3.74 | 0 | 23.41 | 87.55
|  |  |  | MO sem LS => | 147.53 | LS => | 0 | MO com LS => | 147.53
|  |  |  | Valor do BDI => | 296.3921 |  | Valor com BDI => |  | 1499.28
16.57 | Código | Banco | Descrição | Tipo |  | Und | Quant. | Porcent. | Valor Unit | Total
Composição | SEINFRA-0090 | Próprio | FORNECIMENTO DE TUBO EM FERRO FUNDIDO, PONTA E FLANGE PN 10, DIAM. = 200MM, L=1,00M, INCLUSO ASSENTAMENTO. (ADAPTADO DE ORSE 6550) | 331 |  | un | 1 |  | 2388 | 2388
Insumo | 5199 | ORSE | Arruela de borracha para junta c/ flange pn 10, d= 200mm | Material |  | un | 1 |  | 23.94 | 23.94
Insumo | 5245 | ORSE | Parafuso e porca para junta c/ flange d x l = 20 x 90mm | Material |  | un | 8 |  | 12.91 | 103.28
Insumo | 5876 | ORSE | TUBO EM FOFO, PONTA E FLANGE PN 10, D= 200MM, L=1,00M | Material |  | UN | 1 |  | 2255.37 | 2255.37
Insumo | 0011 | AGETOP CIVIL | ENCANADOR | Mão de Obra |  | H | 0.095 | 0 | 23.41 | 2.22
Insumo | 0008 | AGETOP CIVIL | AJUDANTE | Mão de Obra |  | H | 0.19 | 0 | 16.04 | 3.04
Insumo | 00004229 | SINAPI | GRAXA LUBRIFICANTE A BASE DE LITIO, DE MULTIPLAS APLICACOES E CONTENDO ADITIVOS DE EXTREMA PRESSAO (GRAU DE VISCOSIDADE NLGI 2) | Material |  | KG | 0.0035 | 0 | 43.42 | 0.15
|  |  |  | MO sem LS => | 5.26 | LS => | 0 | MO com LS => | 5.26
|  |  |  | Valor do BDI => | 588.4032 |  | Valor com BDI => |  | 2976.4
16.58 | Código | Banco | Descrição | Tipo |  | Und | Quant. | Porcent. | Valor Unit | Total
Composição | SEINFRA-0091 | Próprio | JUNTA GIBAULT DE FERRO FUNDIDO DUCTIL, PINTADO INTERNA E EXTERNAMENTE COM TINTA BETUMINOSA, INCLUSIVE FORNECIMENTO DO MATERIAL PARA JUNTA (ANEL DE BORRACHA, LUVA, CONTRA-FLANGES E PARAFUSOS COM PORCA), COM DIAMETRO DE 200MM. (ADAPTADO DE SCO DR 10.15.0562) | DR |  | un | 1 |  | 908.7 | 908.7
Insumo | MAT076150 | SCO | Junta Gibault de ferro fundido, diametro nominal de 200mm | Material |  | un | 1 |  | 858.16 | 858.16
Insumo | 0011 | AGETOP CIVIL | ENCANADOR | Mão de Obra |  | H | 1.2 | 0 | 23.41 | 28.09
Insumo | 0008 | AGETOP CIVIL | AJUDANTE | Mão de Obra |  | H | 1.4 | 0 | 16.04 | 22.45
|  |  |  | MO sem LS => | 50.54 | LS => | 0 | MO com LS => | 50.54
|  |  |  | Valor do BDI => | 223.9037 |  | Valor com BDI => |  | 1132.6
16.59 | Código | Banco | Descrição | Tipo |  | Und | Quant. | Porcent. | Valor Unit | Total
Composição | SEINFRA-0092 | Próprio | EXTREMIDADE COM ABA DE VEDACAO DE FERRO FUNDIDO DUCTIL, PINTADA INTERNAMENTE E EXTERNAMENTE COM TINTA BETUMINOSA, COM 1 FLANGE E 1 PONTA, INCLUSIVE FORNECIMENTO DO MATERIAL PARA JUNTA (ARRUELA DE BORRACHA, PARAFUSOS COM PORCA), COM DIAMETRO DE 200MM. FORNECIMENTO E ASSENTAMENTO. (ADAPTADO DE SCO DR 10.15.0406) | DR |  | un | 1 |  | 1549.71 | 1549.71
Insumo | MAT007100 | SCO | Arruela de borracha natural ou sintetica, PN-10, diametro nominal de 200mm | Material |  | un | 1 |  | 7.12 | 7.12
Insumo | MAT056050 | SCO | Extremidade de ferro fundido, PF, PN-10, com aba de vedacao, diametro nominal de 200mm | Material |  | un | 1 |  | 1390.43 | 1390.43
Insumo | MAT092800 | SCO | Parafuso de aco galvanizado com porca, para tubo de ferro fundido flangeado, medindo: (20x90)mm | Material |  | un | 8 |  | 9.8 | 78.4
Insumo | 0008 | AGETOP CIVIL | AJUDANTE | Mão de Obra |  | H | 1.87 | 0 | 16.04 | 29.99
Insumo | 0011 | AGETOP CIVIL | ENCANADOR | Mão de Obra |  | H | 1.87 | 0 | 23.41 | 43.77
|  |  |  | MO sem LS => | 73.76 | LS => | 0 | MO com LS => | 73.76
|  |  |  | Valor do BDI => | 381.8485 |  | Valor com BDI => |  | 1931.55
16.60 | Código | Banco | Descrição | Tipo |  | Und | Quant. | Porcent. | Valor Unit | Total
Composição | SEINFRA-0093 | Próprio | ASSENTAMENTO DE VÁLVULA DE RETENÇÃO FLAP EM FERRO FUNDIDO, DIAM. = 200MM (ADAPTADO DE ORSE 6054) | 331 |  | un | 1 |  | 2448.1 | 2448.1
Insumo | 0011 | AGETOP CIVIL | ENCANADOR | Mão de Obra |  | H | 0.125 | 0 | 23.41 | 2.92
Insumo | 0008 | AGETOP CIVIL | AJUDANTE | Mão de Obra |  | H | 0.25 | 0 | 16.04 | 4.01
Insumo | 00004229 | SINAPI | GRAXA LUBRIFICANTE A BASE DE LITIO, DE MULTIPLAS APLICACOES E CONTENDO ADITIVOS DE EXTREMA PRESSAO (GRAU DE VISCOSIDADE NLGI 2) | Material |  | KG | 0.0333 | 0 | 43.42 | 1.44
Insumo | M013100009 | EMBASA | VALVULA FLAP FoFo PN 10 DN 200 | Material |  | PC | 1 | 0 | 2439.73 | 2439.73
|  |  |  | MO sem LS => | 6.93 | LS => | 0 | MO com LS => | 6.93
|  |  |  | Valor do BDI => | 603.2118 |  | Valor com BDI => |  | 3051.31
16.61 | Código | Banco | Descrição | Tipo |  | Und | Quant. | Porcent. | Valor Unit | Total
Composição | SEINFRA-0094 | Próprio | REDUCAO EXCENTRICA DE FERRO FUNDIDO DUCTIL, PINTADO INTERNA E EXTERNAMENTE COM TINTA BETUMINOSA, COM 2 FLANGES, INCLUSIVE FORNECIMENTO DO MATERIAL PARA JUNTA (ARRUELA DE BORRACHA, PARAFUSOS COM PORCA) COM DIAMETRO DE (200X150)MM. (ADAPTADO DE SCO DR 10.15.0765) | DR |  | un | 1 |  | 2513.86 | 2513.86
Insumo | MAT007100 | SCO | Arruela de borracha natural ou sintetica, PN-10, diametro nominal de 200mm | Material |  | un | 1 |  | 7.12 | 7.12
Insumo | MAT092750 | SCO | Parafuso de aco galvanizado com porca, para tubo de ferro fundido flangeado, medindo: (16x80)mm | Material |  | un | 8 |  | 6.21 | 49.68
Insumo | MAT092800 | SCO | Parafuso de aco galvanizado com porca, para tubo de ferro fundido flangeado, medindo: (20x90)mm | Material |  | un | 8 |  | 9.8 | 78.4
Insumo | MAT007050 | SCO | Arruela de borracha natural ou sintetica, PN-10, diametro nominal de 150mm | Material |  | un | 1 | 0 | 5.68 | 5.68
Insumo | 0008 | AGETOP CIVIL | AJUDANTE | Mão de Obra |  | H | 2.84 | 0 | 16.04 | 45.55
Insumo | 0011 | AGETOP CIVIL | ENCANADOR | Mão de Obra |  | H | 2.84 | 0 | 23.41 | 66.48
Insumo | I4072 | SEINFRA | REDUÇÃO EXCÊNTRICA C/ FLANGES DN 250 x 150 PN10 | Material |  | UN | 1 | 0 | 2260.95 | 2260.95
|  |  |  | MO sem LS => | 112.03 | LS => | 0 | MO com LS => | 112.03
|  |  |  | Valor do BDI => | 619.4151 |  | Valor com BDI => |  | 3133.27
16.62 | Código | Banco | Descrição | Tipo |  | Und | Quant. | Porcent. | Valor Unit | Total
Composição | SEINFRA-0095 | Próprio | REDUCAO EXCENTRICA DE FERRO FUNDIDO DUCTIL, PINTADO INTERNA E EXTERNAMENTE COM TINTA BETUMINOSA, COM 2 FLANGES, INCLUSIVE FORNECIMENTO DO MATERIAL PARA JUNTA (ARRUELA DE BORRACHA, PARAFUSOS COM PORCA) COM DIAMETRO DE (150X100)MM. FORNECIMENTO E ASSENTAMENTO. (ADAPTADO DE SCO DR 10.15.0762) | DR |  | un | 1 |  | 829.44 | 829.44
Insumo | MAT007000 | SCO | Arruela de borracha natural ou sintetica, PN-10, diametro nominal de 100mm | Material |  | un | 1 |  | 4.7 | 4.7
Insumo | MAT007050 | SCO | Arruela de borracha natural ou sintetica, PN-10, diametro nominal de 150mm | Material |  | un | 1 |  | 5.68 | 5.68
Insumo | MAT092750 | SCO | Parafuso de aco galvanizado com porca, para tubo de ferro fundido flangeado, medindo: (16x80)mm | Material |  | un | 8 |  | 6.21 | 49.68
Insumo | MAT092800 | SCO | Parafuso de aco galvanizado com porca, para tubo de ferro fundido flangeado, medindo: (20x90)mm | Material |  | un | 8 |  | 9.8 | 78.4
Insumo | MAT118800 | SCO | Reducao excentrica de ferro fundido, FF, PN-10, diametro nominal de (150x100)mm | Material |  | un | 1 |  | 595.92 | 595.92
Insumo | 0008 | AGETOP CIVIL | AJUDANTE | Mão de Obra |  | H | 2.41 | 0 | 16.04 | 38.65
Insumo | 0011 | AGETOP CIVIL | ENCANADOR | Mão de Obra |  | H | 2.41 | 0 | 23.41 | 56.41
|  |  |  | MO sem LS => | 95.06 | LS => | 0 | MO com LS => | 95.06
|  |  |  | Valor do BDI => | 204.374 |  | Valor com BDI => |  | 1033.81
16.63 | Código | Banco | Descrição | Tipo |  | Und | Quant. | Porcent. | Valor Unit | Total
Composição | SEINFRA-0096 | Próprio | CURVA DE 90O DE FERRO FUNDIDO DUCTIL, PINTADA INTERNA E EXTERNAMENTE COM TINTA BETUMINOSA, COM BOLSA, COM DIAMETRO DE 100MM. (ADAPTADO DE SCO DR 10.15.0206) | DR |  | un | 1 |  | 447.94 | 447.94
Insumo | 0008 | AGETOP CIVIL | AJUDANTE | Mão de Obra |  | H | 1.94 | 0 | 16.04 | 31.11
Insumo | 0011 | AGETOP CIVIL | ENCANADOR | Mão de Obra |  | H | 1.94 | 0 | 23.41 | 45.41
Insumo | 5359 | ORSE | Curva 90º c/ bolsas, em fofo, je, d= 100mm | Material |  | un | 1 | 0 | 371.42 | 371.42
|  |  |  | MO sem LS => | 76.52 | LS => | 0 | MO com LS => | 76.52
|  |  |  | Valor do BDI => | 110.3724 |  | Valor com BDI => |  | 558.31
16.64 | Código | Banco | Descrição | Tipo |  | Und | Quant. | Porcent. | Valor Unit | Total
Composição | 071701 | AGETOP CIVIL | LUVA EM AÇO GALVANIZADO DIÂMETRO 3/4" | 717 |  | Un | 1 |  | 5.04 | 5.04
Insumo | 0008 | AGETOP CIVIL | AJUDANTE | Mão de Obra |  | H | 0.04 |  | 16.04 | 0.64
Insumo | 0012 | AGETOP CIVIL | ELETRICISTA | Mão de Obra |  | H | 0.04 |  | 23.41 | 0.93
Insumo | 3367 | AGETOP CIVIL | LUVA EM AÇO GALVANIZADO A FOGO DIAMETRO 3/4" | Material |  | un | 1 |  | 3.47 | 3.47
|  |  |  | MO sem LS => | 1.57 | LS => | 0 | MO com LS => | 1.57
|  |  |  | Valor do BDI => | 1.2419 |  | Valor com BDI => |  | 6.28
16.65 | Código | Banco | Descrição | Tipo |  | Und | Quant. | Porcent. | Valor Unit | Total
Composição | 080811 | AGETOP CIVIL | TORNEIRA DE JARDIM COM BICO PARA MANGUEIRA DIÂMETRO DE 1/2" E 3/4" | 808 |  | Un | 1 |  | 64.42 | 64.42
Insumo | 0008 | AGETOP CIVIL | AJUDANTE | Mão de Obra |  | H | 0.2 |  | 16.04 | 3.2
Insumo | 0011 | AGETOP CIVIL | ENCANADOR | Mão de Obra |  | H | 0.2 |  | 23.41 | 4.68
Insumo | H689 | AGETOP CIVIL | FITA VEDAROSCA 18 MM | Material |  | m | 0.28 |  | 0.4 | 0.11
Insumo | H484 | AGETOP CIVIL | TORNEIRA DE JARDIM DIAMETRO 1/2 E 3/4" COM BICO | Material |  | un | 1 |  | 56.43 | 56.43
|  |  |  | MO sem LS => | 7.88 | LS => | 0 | MO com LS => | 7.88
|  |  |  | Valor do BDI => | 15.8731 |  | Valor com BDI => |  | 80.29
16.66 | Código | Banco | Descrição | Tipo |  | Und | Quant. | Porcent. | Valor Unit | Total
Composição | SEINFRA-0097 | Próprio | FORNECIMENTO E ASSENTAMENTO DE JOELHO 90 DE FERRO GALVANIZADO DE 3/4" (ADAPTADO DE ORSE 895) | 99 |  | un | 1 |  | 19.46 | 19.46
Insumo | 00003456/SINAPI | ORSE | Cotovelo 90 graus de ferro galvanizado, com rosca bsp, de 3/4" | Material |  | un | 1 |  | 11.58 | 11.58
Insumo | 0011 | AGETOP CIVIL | ENCANADOR | Mão de Obra |  | H | 0.2 | 0 | 23.41 | 4.68
Insumo | 0008 | AGETOP CIVIL | AJUDANTE | Mão de Obra |  | H | 0.2 | 0 | 16.04 | 3.2
|  |  |  | MO sem LS => | 7.88 | LS => | 0 | MO com LS => | 7.88
|  |  |  | Valor do BDI => | 4.7949 |  | Valor com BDI => |  | 24.25
16.67 | Código | Banco | Descrição | Tipo |  | Und | Quant. | Porcent. | Valor Unit | Total
Composição | SEINFRA-0098 | Próprio | TUBO PRETO DE AÇO-CARBONO, CLASSE SCH-40 - 3/4". (ADAPTADO DE SIURB 10007011) | Edificação |  | M | 1 |  | 55.71 | 55.71
Insumo | 73202 | SIURB | TUBO DE AÇO CARBONO PRETO COM COSTURA (SCH-40) - 3/4" | Material |  | M | 1.3 |  | 18.53 | 24.08
Insumo | 79640 | SIURB | FITA DE TEFLON - 3/4" | Material |  | M | 0.46 |  | 0.18 | 0.08
Insumo | 0011 | AGETOP CIVIL | ENCANADOR | Mão de Obra |  | H | 0.8 | 0 | 23.41 | 18.72
Insumo | 0008 | AGETOP CIVIL | AJUDANTE | Mão de Obra |  | H | 0.8 | 0 | 16.04 | 12.83
|  |  |  | MO sem LS => | 31.55 | LS => | 0 | MO com LS => | 31.55
|  |  |  | Valor do BDI => | 13.7269 |  | Valor com BDI => |  | 69.43
16.68 | Código | Banco | Descrição | Tipo |  | Und | Quant. | Porcent. | Valor Unit | Total
Composição | 081066 | AGETOP CIVIL | ADAPTADOR SOLDÁVEL CURTO C/ BOLSA E ROSCA PARA REGISTRO 25X3/4" | 810 |  | Un | 1 |  | 4.68 | 4.68
Insumo | 0008 | AGETOP CIVIL | AJUDANTE | Mão de Obra |  | H | 0.09 |  | 16.04 | 1.44
Insumo | 0011 | AGETOP CIVIL | ENCANADOR | Mão de Obra |  | H | 0.09 |  | 23.41 | 2.1
Insumo | H689 | AGETOP CIVIL | FITA VEDAROSCA 18 MM | Material |  | m | 0.39 |  | 0.4 | 0.15
Insumo | H101 | AGETOP CIVIL | ADAPTADOR SOLDÁVEL CURTO COM BOLSA E ROSCA PARA REGISTRO 25X3/4" | Material |  | un | 1 |  | 0.99 | 0.99
|  |  |  | MO sem LS => | 3.54 | LS => | 0 | MO com LS => | 3.54
|  |  |  | Valor do BDI => | 1.1532 |  | Valor com BDI => |  | 5.83
16.69 | Código | Banco | Descrição | Tipo |  | Und | Quant. | Porcent. | Valor Unit | Total
Composição | 081402 | AGETOP CIVIL | TE 90 GRAUS SOLDAVEL DIAMETRO 25 MM | 814 |  | Un | 1 |  | 8.89 | 8.89
Insumo | 0008 | AGETOP CIVIL | AJUDANTE | Mão de Obra |  | H | 0.19 |  | 16.04 | 3.04
Insumo | 0011 | AGETOP CIVIL | ENCANADOR | Mão de Obra |  | H | 0.19 |  | 23.41 | 4.44
Insumo | H221 | AGETOP CIVIL | TE 90 GRAUS SOLDAVEL DIAMETRO 25 MM | Material |  | un | 1 |  | 1.41 | 1.41
|  |  |  | MO sem LS => | 7.48 | LS => | 0 | MO com LS => | 7.48
|  |  |  | Valor do BDI => | 2.1905 |  | Valor com BDI => |  | 11.08
16.70 | Código | Banco | Descrição | Tipo |  | Und | Quant. | Porcent. | Valor Unit | Total
Composição | 081321 | AGETOP CIVIL | JOELHO 90 GRAUS SOLDAVEL DIAMETRO 25 MM | 813 |  | Un | 1 |  | 8.08 | 8.08
Insumo | 0008 | AGETOP CIVIL | AJUDANTE | Mão de Obra |  | H | 0.18 |  | 16.04 | 2.88
Insumo | 0011 | AGETOP CIVIL | ENCANADOR | Mão de Obra |  | H | 0.18 |  | 23.41 | 4.21
Insumo | H164 | AGETOP CIVIL | JOELHO 90 GRAUS SOLDAVEL DIAMETRO 25 MM | Material |  | un | 1 |  | 0.99 | 0.99
|  |  |  | MO sem LS => | 7.09 | LS => | 0 | MO com LS => | 7.09
|  |  |  | Valor do BDI => | 1.9909 |  | Valor com BDI => |  | 10.07
16.71 | Código | Banco | Descrição | Tipo |  | Und | Quant. | Porcent. | Valor Unit | Total
Composição | 081003 | AGETOP CIVIL | TUBO SOLDAVEL PVC MARROM DIAM. 25 MM | 810 |  | M | 1 |  | 8.56 | 8.56
Insumo | 0008 | AGETOP CIVIL | AJUDANTE | Mão de Obra |  | H | 0.12 |  | 16.04 | 1.92
Insumo | 0011 | AGETOP CIVIL | ENCANADOR | Mão de Obra |  | H | 0.12 |  | 23.41 | 2.8
Insumo | H248 | AGETOP CIVIL | TUBO SOLDAVEL PVC MARROM DIAM. 25 MM | Material |  | m | 1.01 |  | 3.81 | 3.84
|  |  |  | MO sem LS => | 4.72 | LS => | 0 | MO com LS => | 4.72
|  |  |  | Valor do BDI => | 2.1092 |  | Valor com BDI => |  | 10.66
16.72 | Código | Banco | Descrição | Tipo |  | Und | Quant. | Porcent. | Valor Unit | Total
Composição | SEINFRA-0099 | Próprio | UNIÃO, EM FERRO GALVANIZADO, DN 25 (1"). (ADAPTADO DE SINAPI 92892) | INHI - INSTALAÇÕES HIDROS SANITÁRIAS |  | UN | 1 |  | 56.78 | 56.78
Insumo | 00003148 | SINAPI | FITA VEDA ROSCA EM ROLOS DE 18 MM X 50 M (L X C) | Material |  | UN | 0.013 |  | 16.26 | 0.21
Insumo | 00007307 | SINAPI | FUNDO ANTICORROSIVO PARA METAIS FERROSOS (ZARCAO) | Material |  | L | 0.003 |  | 42.07 | 0.12
Insumo | 00009886 | SINAPI | UNIAO DE FERRO GALVANIZADO, COM ROSCA BSP, COM ASSENTO PLANO, DE 1" | Material |  | UN | 1 |  | 37.13 | 37.13
Insumo | 0011 | AGETOP CIVIL | ENCANADOR | Mão de Obra |  | H | 0.49 | 0 | 23.41 | 11.47
Insumo | 0008 | AGETOP CIVIL | AJUDANTE | Mão de Obra |  | H | 0.49 | 0 | 16.04 | 7.85
|  |  |  | MO sem LS => | 19.32 | LS => | 0 | MO com LS => | 19.32
|  |  |  | Valor do BDI => | 13.9906 |  | Valor com BDI => |  | 70.77
16.73 | Código | Banco | Descrição | Tipo |  | Und | Quant. | Porcent. | Valor Unit | Total
Composição | 080902 | AGETOP CIVIL | REGISTRO DE GAVETA BRUTO DIAMETRO 3/4" | 809 |  | Un | 1 |  | 60.44 | 60.44
Insumo | 0008 | AGETOP CIVIL | AJUDANTE | Mão de Obra |  | H | 0.54 |  | 16.04 | 8.66
Insumo | 0011 | AGETOP CIVIL | ENCANADOR | Mão de Obra |  | H | 0.54 |  | 23.41 | 12.64
Insumo | H689 | AGETOP CIVIL | FITA VEDAROSCA 18 MM | Material |  | m | 0.94 |  | 0.4 | 0.37
Insumo | H192 | AGETOP CIVIL | REGISTRO DE GAVETA BRUTO DIAMETRO 3/4" | Material |  | un | 1 |  | 38.77 | 38.77
|  |  |  | MO sem LS => | 21.3 | LS => | 0 | MO com LS => | 21.3
|  |  |  | Valor do BDI => | 14.8924 |  | Valor com BDI => |  | 75.33
16.74 | Código | Banco | Descrição | Tipo |  | Und | Quant. | Porcent. | Valor Unit | Total
Composição | 071151 | AGETOP CIVIL | CURVA DE 90 GRAUS AÇO GALVANIZADO DIAM.3/4" | 711 |  | Un | 1 |  | 12.5 | 12.5
Insumo | 0008 | AGETOP CIVIL | AJUDANTE | Mão de Obra |  | H | 0.13 |  | 16.04 | 2.08
Insumo | 0012 | AGETOP CIVIL | ELETRICISTA | Mão de Obra |  | H | 0.13 |  | 23.41 | 3.04
Insumo | 3254 | AGETOP CIVIL | CURVA DE 90 GRAUS AÇO GALVANIZADO DIAM. 3/4" | Material |  | un | 1 |  | 7.38 | 7.38
|  |  |  | MO sem LS => | 5.12 | LS => | 0 | MO com LS => | 5.12
|  |  |  | Valor do BDI => | 3.08 |  | Valor com BDI => |  | 15.58
16.75 | Código | Banco | Descrição | Tipo |  | Und | Quant. | Porcent. | Valor Unit | Total
Composição | SEINFRA-0100 | Próprio | COLAR DE TOMADA, FoFo, COM TRAVAS, DE 150 MM X 3/4", PARA LIGAÇÃO PREDIAL DE ÁGUA. (ADAPTADO DE SINAPI 104034) | LIPR - LIGAÇÕES PREDIAIS ÁGUA/ESGOTO/ENERGIA/TELEFONE |  | UN | 1 |  | 40.04 | 40.04
Insumo | I2928 | SEINFRA | COLAR DE TOMADA FoFo P/TUBOS PVC / DEFoFo DN 150 x 3/4" | Material |  | UN | 1 | 0 | 30.85 | 30.85
Insumo | 0011 | AGETOP CIVIL | ENCANADOR | Mão de Obra |  | H | 0.3221 | 0 | 23.41 | 7.54
Insumo | 0008 | AGETOP CIVIL | AJUDANTE | Mão de Obra |  | H | 0.1031 | 0 | 16.04 | 1.65
|  |  |  | MO sem LS => | 9.19 | LS => | 0 | MO com LS => | 9.19
|  |  |  | Valor do BDI => | 9.8659 |  | Valor com BDI => |  | 49.9
16.76 | Código | Banco | Descrição | Tipo |  | Und | Quant. | Porcent. | Valor Unit | Total
Composição | 5109 | ORSE | LOCAÇÃO E NIVELAMENTO DE REDES DE ÁGUA E ADUTORAS | Serviços Iniciais |  | m | 1 |  | 1.13 | 1.13
Insumo | 48 | ORSE | Auxiliar topografia - SICRO | Mão de Obra |  | h | 0.024 |  | 21.79 | 0.52
Insumo | 70 | ORSE | Topógrafo - SICRO | Mão de Obra |  | h | 0.012 |  | 36.96 | 0.44
Insumo | 2480 | ORSE | Pick-up, capacidade 1,2 t | Equipamento |  | h | 0.012 |  | 11.12 | 0.13
Insumo | 6442 | ORSE | Nível ótico de precisão | Equipamento |  | H | 0.012 |  | 2.36 | 0.02
Insumo | 6443 | ORSE | TEODOLITO | Equipamento |  | H | 0.012 |  | 2.36 | 0.02
|  |  |  | MO sem LS => | 0.96 | LS => | 0 | MO com LS => | 0.96
|  |  |  | Valor do BDI => | 0.27843 |  | Valor com BDI => |  | 1.4
16.77 | Código | Banco | Descrição | Tipo |  | Und | Quant. | Porcent. | Valor Unit | Total
Composição | 6098 | ORSE | CADASTRO DE REDES DE ÁGUA / ADUTORAS | Conversão InfoWOrca |  | m | 1 |  | 1.39 | 1.39
Insumo | 48 | ORSE | Auxiliar topografia - SICRO | Mão de Obra |  | h | 0.036 |  | 21.79 | 0.78
Insumo | 70 | ORSE | Topógrafo - SICRO | Mão de Obra |  | h | 0.012 |  | 36.96 | 0.44
Insumo | 2480 | ORSE | Pick-up, capacidade 1,2 t | Equipamento |  | h | 0.012 |  | 11.12 | 0.13
Insumo | 6442 | ORSE | Nível ótico de precisão | Equipamento |  | H | 0.012 |  | 2.36 | 0.02
Insumo | 6443 | ORSE | TEODOLITO | Equipamento |  | H | 0.012 |  | 2.36 | 0.02
|  |  |  | MO sem LS => | 1.22 | LS => | 0 | MO com LS => | 1.22
|  |  |  | Valor do BDI => | 0.3425 |  | Valor com BDI => |  | 1.73
16.78 | Código | Banco | Descrição | Tipo |  | Und | Quant. | Porcent. | Valor Unit | Total
Composição | SEINFRA-0102 | Próprio | CARGA, TRANSPORTE E DESCARGA DE TUBOS E PEÇAS EM PVC DN 50MM ATÉ 15KM. (ADAPTADO DE SEINFRA-CE C0727) | CARGA, TRANSPORTE E DESCARGA DE TUBOS E CONEXÕES |  | M | 1 |  | 0.38 | 0.38
Insumo | I0703 | SEINFRA | CAMINHÃO C/CARROCERIA DE MADEIRA HP 136 (CHP) | Equipamento |  | H | 0.0013 |  | 175.2984 | 0.22
Insumo | 0008 | AGETOP CIVIL | AJUDANTE | Mão de Obra |  | H | 0.01 | 0 | 16.04 | 0.16
|  |  |  | MO sem LS => | 0.16 | LS => | 0 | MO com LS => | 0.16
|  |  |  | Valor do BDI => | 0.093632 |  | Valor com BDI => |  | 0.47
16.79 | Código | Banco | Descrição | Tipo |  | Und | Quant. | Porcent. | Valor Unit | Total
Composição | SEINFRA-0103 | Próprio | CARGA, TRANSPORTE E DESCARGA DE TUBOS E PEÇAS EM PVC DN 75MM ATÉ 15KM. (ADAPTADO DE SEINFRA-CE C0728) | CARGA, TRANSPORTE E DESCARGA DE TUBOS E CONEXÕES |  | M | 1 |  | 0.67 | 0.67
Insumo | I0703 | SEINFRA | CAMINHÃO C/CARROCERIA DE MADEIRA HP 136 (CHP) | Equipamento |  | H | 0.0036 |  | 175.2984 | 0.63
Insumo | 0008 | AGETOP CIVIL | AJUDANTE | Mão de Obra |  | H | 0.003 | 0 | 16.04 | 0.04
|  |  |  | MO sem LS => | 0.04 | LS => | 0 | MO com LS => | 0.04
|  |  |  | Valor do BDI => | 0.16509 |  | Valor com BDI => |  | 0.83
16.80 | Código | Banco | Descrição | Tipo |  | Und | Quant. | Porcent. | Valor Unit | Total
Composição | SEINFRA-0104 | Próprio | CARGA, TRANSPORTE E DESCARGA DE TUBOS E PEÇAS EM PVC DN 100MM ATÉ 15KM. (ADAPTADO DE SEINFRA-CE C0718) | CARGA, TRANSPORTE E DESCARGA DE TUBOS E CONEXÕES |  | M | 1 |  | 0.74 | 0.74
Insumo | I0703 | SEINFRA | CAMINHÃO C/CARROCERIA DE MADEIRA HP 136 (CHP) | Equipamento |  | H | 0.004 |  | 175.2984 | 0.7
Insumo | 0005 | AGETOP CIVIL | SERVENTE | Mão de Obra |  | H | 0.003 |  | 14.62 | 0.04
|  |  |  | MO sem LS => | 0.04 | LS => | 0 | MO com LS => | 0.04
|  |  |  | Valor do BDI => | 0.18234 |  | Valor com BDI => |  | 0.92
16.81 | Código | Banco | Descrição | Tipo |  | Und | Quant. | Porcent. | Valor Unit | Total
Composição | SEINFRA-0129 | Próprio | CURVA DE FERRO FUNDIDO, 90°, COM BOLSAS, DIAMETRO DE 150MM. (ADAPTADO DE SCO IT 15.20.0150) | IT |  | un | 1 |  | 654.48 | 654.48
Insumo | MAT044650 | SCO | Curva de ferro fundido, 90o, FF, PN-10, diametro nominal de 150mm | Material |  | un | 1 |  | 626.88 | 626.88
Insumo | 0011 | AGETOP CIVIL | ENCANADOR | Mão de Obra |  | H | 0.7 | 0 | 23.41 | 16.38
Insumo | 0008 | AGETOP CIVIL | AJUDANTE | Mão de Obra |  | H | 0.7 | 0 | 16.04 | 11.22
|  |  |  | MO sem LS => | 27.6 | LS => | 0 | MO com LS => | 27.6
|  |  |  | Valor do BDI => | 161.2639 |  | Valor com BDI => |  | 815.74
16.82 | Código | Banco | Descrição | Tipo |  | Und | Quant. | Porcent. | Valor Unit | Total
Composição | SEINFRA-0130 | Próprio | TE DE FERRO FUNDIDO DUCTIL, PINTADO INTERNA E EXTERNAMENTE COM TINTA BETUMINOSA, COM 3 BOLSAS, INCLUSIVE FORNECIMENTO DO MATERIAL PARA JUNTA (ANEL DE BORRACHA), COM DIAMETRO NOMINAL DE (100X100)MM. (ADAPTADO DE SCO DR 10.15.0862) | DR |  | un | 1 |  | 594.76 | 594.76
Insumo | MAT129150 | SCO | Te de ferro fundido, BBB, JGS, diametro nominal de (100x100)mm | Material |  | un | 1 |  | 547.43 | 547.43
Insumo | 0011 | AGETOP CIVIL | ENCANADOR | Mão de Obra |  | H | 1.2 | 0 | 23.41 | 28.09
Insumo | 0008 | AGETOP CIVIL | AJUDANTE | Mão de Obra |  | H | 1.2 | 0 | 16.04 | 19.24
|  |  |  | MO sem LS => | 47.33 | LS => | 0 | MO com LS => | 47.33
|  |  |  | Valor do BDI => | 146.5489 |  | Valor com BDI => |  | 741.3
16.83 | Código | Banco | Descrição | Tipo |  | Und | Quant. | Porcent. | Valor Unit | Total
Composição | SEINFRA-0122 | Próprio | ASSENTAMENTO DE TUBO/ANÉIS DE CONCRETO PARA CAIXAS/POÇOS DE INSPEÇÃO, DIÂMETRO DE 600 MM, JUNTA RÍGIDA, INSTALADO EM LOCAL COM BAIXO NÍVEL DE INTERFERÊNCIAS. (ADAPTADO DE SINAPI 92811) | ASTU - ASSENTAMENTO DE TUBOS E PECAS |  | M | 1 |  | 314.55 | 314.55
Composição Auxiliar | SEINFRA-0113 | Próprio | ESCAVADEIRA HIDRÁULICA SOBRE ESTEIRAS, CAÇAMBA 0,80 M3, PESO OPERACIONAL 17 T, POTENCIA BRUTA 111 HP - CHP DIURNO. (ADAPTADO DE SINAPI 5631) | CHOR - CUSTOS HORÁRIOS DE MÁQUINAS E EQUIPAMENTOS |  | CHP | 0.0743 |  | 209.43 | 15.56
Composição Auxiliar | SEINFRA-0114 | Próprio | ESCAVADEIRA HIDRÁULICA SOBRE ESTEIRAS, CAÇAMBA 0,80 M3, PESO OPERACIONAL 17 T, POTENCIA BRUTA 111 HP - CHI DIURNO. (ADAPTADO DE SINAPI 5632) | CHOR - CUSTOS HORÁRIOS DE MÁQUINAS E EQUIPAMENTOS |  | CHI | 0.1442 |  | 89.95 | 12.97
Composição Auxiliar | SEINFRA-0123 | Próprio | ARGAMASSA TRAÇO 1:3 (EM VOLUME DE CIMENTO E AREIA MÉDIA ÚMIDA), PREPARO MANUAL. (ADAPTADO DE SINAPI 88629) | SEDI - SERVIÇOS DIVERSOS |  | m³ | 0.0047 |  | 623.44 | 2.93
Insumo | 0005 | AGETOP CIVIL | SERVENTE | Mão de Obra |  | H | 0.664 | 0 | 14.62 | 9.7
Insumo | 0011 | AGETOP CIVIL | ENCANADOR | Mão de Obra |  | H | 0.332 | 0 | 23.41 | 7.77
Insumo | 00012532 | SINAPI | ANEL EM CONCRETO ARMADO, LISO, PARA POCOS DE INSPECAO, SEM FUNDO, DIAMETRO INTERNO DE 0,60 M E ALTURA DE 0,50 M | Material |  | UN | 2 | 0 | 132.81 | 265.62
|  |  |  | MO sem LS => | 25.17 | LS => | 0 | MO com LS => | 25.17
|  |  |  | Valor do BDI => | 77.5051 |  | Valor com BDI => |  | 392.05
16.84 | Código | Banco | Descrição | Tipo |  | Und | Quant. | Porcent. | Valor Unit | Total
Composição | SEINFRA-0124 | Próprio | ASSENTAMENTO DE TUBO/ANÉIS DE CONCRETO PARA CAIXAS/POÇOS DE INSPEÇÃO, DIÂMETRO DE 900 MM, JUNTA RÍGIDA, INSTALADO EM LOCAL COM BAIXO NÍVEL DE INTERFERÊNCIAS. (ADAPTADO DE SINAPI 92814) | ASTU - ASSENTAMENTO DE TUBOS E PECAS |  | M | 1 |  | 544.36 | 544.36
Composição Auxiliar | SEINFRA-0113 | Próprio | ESCAVADEIRA HIDRÁULICA SOBRE ESTEIRAS, CAÇAMBA 0,80 M3, PESO OPERACIONAL 17 T, POTENCIA BRUTA 111 HP - CHP DIURNO. (ADAPTADO DE SINAPI 5631) | CHOR - CUSTOS HORÁRIOS DE MÁQUINAS E EQUIPAMENTOS |  | CHP | 0.1135 |  | 209.43 | 23.77
Composição Auxiliar | SEINFRA-0114 | Próprio | ESCAVADEIRA HIDRÁULICA SOBRE ESTEIRAS, CAÇAMBA 0,80 M3, PESO OPERACIONAL 17 T, POTENCIA BRUTA 111 HP - CHI DIURNO. (ADAPTADO DE SINAPI 5632) | CHOR - CUSTOS HORÁRIOS DE MÁQUINAS E EQUIPAMENTOS |  | CHI | 0.2204 |  | 89.95 | 19.82
Composição Auxiliar | SEINFRA-0123 | Próprio | ARGAMASSA TRAÇO 1:3 (EM VOLUME DE CIMENTO E AREIA MÉDIA ÚMIDA), PREPARO MANUAL. (ADAPTADO DE SINAPI 88629) | SEDI - SERVIÇOS DIVERSOS |  | m³ | 0.0122 |  | 623.44 | 7.6
Insumo | 0011 | AGETOP CIVIL | ENCANADOR | Mão de Obra |  | H | 0.5074 | 0 | 23.41 | 11.87
Insumo | 0005 | AGETOP CIVIL | SERVENTE | Mão de Obra |  | H | 1.0148 | 0 | 14.62 | 14.83
Insumo | 00007756 | SINAPI | TUBO DE CONCRETO ARMADO PARA AGUAS PLUVIAIS, CLASSE PA-1, COM ENCAIXE PONTA E BOLSA, DIAMETRO NOMINAL DE 900 MM | Material |  | M | 1 | 0 | 466.47 | 466.47
|  |  |  | MO sem LS => | 39.1 | LS => | 0 | MO com LS => | 39.1
|  |  |  | Valor do BDI => | 134.1303 |  | Valor com BDI => |  | 678.49
16.85 | Código | Banco | Descrição | Tipo |  | Und | Quant. | Porcent. | Valor Unit | Total
Composição | SEINFRA-0125 | Próprio | ASSENTAMENTO DE TUBO/ANÉIS DE CONCRETO PARA CAIXAS/POÇOS DE INSPEÇÃO, DIÂMETRO DE 1200 MM, JUNTA RÍGIDA, INSTALADO EM LOCAL COM BAIXO NÍVEL DE INTERFERÊNCIAS. (ADAPTADO DE SINAPI 92817) | ASTU - ASSENTAMENTO DE TUBOS E PECAS |  | M | 1 |  | 745.3 | 745.3
Composição Auxiliar | SEINFRA-0113 | Próprio | ESCAVADEIRA HIDRÁULICA SOBRE ESTEIRAS, CAÇAMBA 0,80 M3, PESO OPERACIONAL 17 T, POTENCIA BRUTA 111 HP - CHP DIURNO. (ADAPTADO DE SINAPI 5631) | CHOR - CUSTOS HORÁRIOS DE MÁQUINAS E EQUIPAMENTOS |  | CHP | 0.1528 |  | 209.43 | 32
Composição Auxiliar | SEINFRA-0114 | Próprio | ESCAVADEIRA HIDRÁULICA SOBRE ESTEIRAS, CAÇAMBA 0,80 M3, PESO OPERACIONAL 17 T, POTENCIA BRUTA 111 HP - CHI DIURNO. (ADAPTADO DE SINAPI 5632) | CHOR - CUSTOS HORÁRIOS DE MÁQUINAS E EQUIPAMENTOS |  | CHI | 0.2966 |  | 89.95 | 26.67
Composição Auxiliar | SEINFRA-0123 | Próprio | ARGAMASSA TRAÇO 1:3 (EM VOLUME DE CIMENTO E AREIA MÉDIA ÚMIDA), PREPARO MANUAL. (ADAPTADO DE SINAPI 88629) | SEDI - SERVIÇOS DIVERSOS |  | m³ | 0.023 |  | 623.44 | 14.33
Insumo | 0011 | AGETOP CIVIL | ENCANADOR | Mão de Obra |  | H | 0.6828 | 0 | 23.41 | 15.98
Insumo | 0005 | AGETOP CIVIL | SERVENTE | Mão de Obra |  | H | 1.3656 | 0 | 14.62 | 19.96
Insumo | 00012551 | SINAPI | ANEL EM CONCRETO ARMADO, LISO, PARA POCOS DE VISITA, POCOS DE INSPECAO, FOSSAS SEPTICAS E SUMIDOUROS, SEM FUNDO, DIAMETRO INTERNO DE 1,20 M E ALTURA DE 0,50 M | Material |  | UN | 2 | 0 | 318.18 | 636.36
|  |  |  | MO sem LS => | 53.47 | LS => | 0 | MO com LS => | 53.47
|  |  |  | Valor do BDI => | 183.6419 |  | Valor com BDI => |  | 928.94
16.86 | Código | Banco | Descrição | Tipo |  | Und | Quant. | Porcent. | Valor Unit | Total
Composição | SEINFRA-0126 | Próprio | COLOCAÇÃO E CHUMBAMENTO LAJE EXCENTRICA, DIÂM. 1200 MM. (ADAPTADO DE SEINFRA-CE C0815) | MANUTENÇÃO EM REDE DE ESGOTO |  | UN | 1 |  | 517.28 | 517.28
Composição Auxiliar | SEINFRA-0123 | Próprio | ARGAMASSA TRAÇO 1:3 (EM VOLUME DE CIMENTO E AREIA MÉDIA ÚMIDA), PREPARO MANUAL. (ADAPTADO DE SINAPI 88629) | SEDI - SERVIÇOS DIVERSOS |  | m³ | 0.02 |  | 623.44 | 12.46
Insumo | I0705 | SEINFRA | CAMINHÃO COMERC. EQUIP. C/GUINDASTE (CHP) | Equipamento |  | H | 0.5 |  | 172.71 | 86.35
Insumo | 00011649 | SINAPI | LAJE PRE-MOLDADA DE TRANSICAO EXCENTRICA EM CONCRETO ARMADO, DN 1200 MM, FURO CIRCULAR DN 600 MM, ESPESSURA 12 CM | Material |  | UN | 1 | 0 | 372.84 | 372.84
Insumo | 0005 | AGETOP CIVIL | SERVENTE | Mão de Obra |  | H | 1.2 | 0 | 14.62 | 17.54
Insumo | 0004 | AGETOP CIVIL | PEDREIRO | Mão de Obra |  | H | 1.2 | 0 | 23.41 | 28.09
|  |  |  | MO sem LS => | 48.13 | LS => | 0 | MO com LS => | 48.13
|  |  |  | Valor do BDI => | 127.4578 |  | Valor com BDI => |  | 644.73
16.87 | Código | Banco | Descrição | Tipo |  | Und | Quant. | Porcent. | Valor Unit | Total
Composição | SEINFRA-0127 | Próprio | COLOCAÇÃO E CHUMBAMENTO ADUELA E TAMPÃO. (ADAPTADO DE SEINFRA-CE C0815) | MANUTENÇÃO EM REDE DE ESGOTO |  | UN | 1 |  | 389.8 | 389.8
Composição Auxiliar | SEINFRA-0123 | Próprio | ARGAMASSA TRAÇO 1:3 (EM VOLUME DE CIMENTO E AREIA MÉDIA ÚMIDA), PREPARO MANUAL. (ADAPTADO DE SINAPI 88629) | SEDI - SERVIÇOS DIVERSOS |  | m³ | 0.02 |  | 623.44 | 12.46
Insumo | I0705 | SEINFRA | CAMINHÃO COMERC. EQUIP. C/GUINDASTE (CHP) | Equipamento |  | H | 0.5 |  | 172.71 | 86.35
Insumo | 0005 | AGETOP CIVIL | SERVENTE | Mão de Obra |  | H | 1.2 | 0 | 14.62 | 17.54
Insumo | 0004 | AGETOP CIVIL | PEDREIRO | Mão de Obra |  | H | 1.2 | 0 | 23.41 | 28.09
Insumo | 00043423 | SINAPI | ANEL EM CONCRETO ARMADO, LISO, PARA POCOS DE INSPECAO, SEM FUNDO, DIAMETRO INTERNO DE 0,60 M E ALTURA DE 0,20 M | Material |  | UN | 2 | 0 | 86.11 | 172.22
Insumo | I7403 | SEINFRA | TAMPA DE CONCRETO P/ POÇO D=0,60m | Material |  | UN | 1 | 0 | 73.14 | 73.14
|  |  |  | MO sem LS => | 48.13 | LS => | 0 | MO com LS => | 48.13
|  |  |  | Valor do BDI => | 96.0467 |  | Valor com BDI => |  | 485.84
16.88 | Código | Banco | Descrição | Tipo |  | Und | Quant. | Porcent. | Valor Unit | Total
Composição | SEINFRA-0133 | Próprio | RESERVATÓRIO METÁLICO, CAPACIDADE 230 M3, INCLUSO TRANSPORTE, IÇAMENTO E MONTAGEM, CONFORME PROJETO | SEES - SERVIÇOS ESPECIAIS |  | UN | 1 |  | 491481.51 | 491481.51
Insumo | S0008 | Próprio | RESERVATÓRIO METÁLICO, CAPACIDADE 230 M3, CONFORME PROJETO | Material |  | UN | 1 | 0 | 491481.51 | 491481.51
|  |  |  | MO sem LS => | 0 | LS => | 0 | MO com LS => | 0
|  |  |  | Valor do BDI => | 121101.0441 |  | Valor com BDI => |  | 612582.55
17.1 | Código | Banco | Descrição | Tipo |  | Und | Quant. | Porcent. | Valor Unit | Total
Composição | 270210 | AGETOP CIVIL | PLANTIO GRAMA ESMERALDA PLACA C/ M.O. IRRIG., ADUBO,TERRA VEGETAL (O.C.) A<11.000,00M2 | 2702 |  | m² | 1 |  | 21.75 | 21.75
Insumo | 0019 | AGETOP CIVIL | JARDINEIRO | Mão de Obra |  | H | 0.1191 |  | 14.45 | 1.72
Insumo | 0005 | AGETOP CIVIL | SERVENTE | Mão de Obra |  | H | 0.3033 |  | 14.62 | 4.43
Insumo | 2057 | AGETOP CIVIL | TERRA VEGETAL | Material |  | m³ | 0.03 |  | 27.75 | 0.83
Insumo | 1440 | AGETOP CIVIL | ADUBO MINERAL NPK (4/14/8) | Material |  | Kg | 0.3 |  | 4.26 | 1.27
Insumo | 2775 | AGETOP CIVIL | GRAMA ESMERALDA EM PLACAS | Material |  | m² | 1 |  | 13.5 | 13.5
|  |  |  | MO sem LS => | 6.15 | LS => | 0 | MO com LS => | 6.15
|  |  |  | Valor do BDI => | 5.3592 |  | Valor com BDI => |  | 27.1
17.2 | Código | Banco | Descrição | Tipo |  | Und | Quant. | Porcent. | Valor Unit | Total
Composição | 270501 | AGETOP CIVIL | LIMPEZA FINAL DE OBRA - (OBRAS CIVIS) | 2705 |  | m² | 1 |  | 4.1 | 4.1
Insumo | 0005 | AGETOP CIVIL | SERVENTE | Mão de Obra |  | H | 0.15 |  | 14.62 | 2.19
Insumo | 2840 | AGETOP CIVIL | DETERGENTE AMONIACAL (D=1,01 KG/L) | Material |  | l | 0.1084 |  | 12.18 | 1.32
Insumo | 0110 | AGETOP CIVIL | ÁCIDO MURIÁTICO (D=1,2 KG/L) | Material |  | l | 0.05 |  | 9.62 | 0.48
Insumo | 1971 | AGETOP CIVIL | SABAO EM PO | Material |  | Kg | 0.01 |  | 11.43 | 0.11
|  |  |  | MO sem LS => | 2.19 | LS => | 0 | MO com LS => | 2.19
|  |  |  | Valor do BDI => | 1.0102 |  | Valor com BDI => |  | 5.11
Composições Auxiliares
| Código | Banco | Descrição | Tipo |  | Und | Quant. | Porcent. | Valor Unit | Total
Composição | 070266 | AGETOP CIVIL | BARRA DE COBRE 1/2" X 3/16" (0,5216 KG/M) | 702 |  | m | 1 |  | 103.4 | 103.4
Insumo | 0008 | AGETOP CIVIL | AJUDANTE | Mão de Obra |  | H | 0.67 |  | 16.04 | 10.74
Insumo | 0012 | AGETOP CIVIL | ELETRICISTA | Mão de Obra |  | H | 0.67 |  | 23.41 | 15.68
Insumo | 3017 | AGETOP CIVIL | BARRA DE COBRE 1/2" X 3/16" (0,5216 KG/M) | Material |  | m | 1 |  | 76.98 | 76.98
|  |  |  | MO sem LS => | 26.42 | LS => | 0 | MO com LS => | 26.42
|  |  |  | Valor do BDI => | 25.4778 |  | Valor com BDI => |  | 128.87
| Código | Banco | Descrição | Tipo |  | Und | Quant. | Porcent. | Valor Unit | Total
Composição | 050301 | AGETOP CIVIL | ESTACA A TRADO DIAM.25 CM SEM FERRO | 503 |  | M | 1 |  | 50.14 | 50.14
Insumo | 0005 | AGETOP CIVIL | SERVENTE | Mão de Obra |  | H | 1.5149 |  | 14.62 | 22.14
Insumo | 0032 | AGETOP CIVIL | OPERADOR DE BETONEIRA | Mão de Obra |  | H | 0.09 |  | 17.56 | 1.58
Insumo | 0004 | AGETOP CIVIL | PEDREIRO | Mão de Obra |  | H | 0.1964 |  | 23.41 | 4.59
Insumo | 2804 | AGETOP CIVIL | AREIA GROSSA | Material |  | m³ | 0.044 |  | 152.69 | 6.71
Insumo | 1215 | AGETOP CIVIL | CIMENTO PORTLAND CPII-32 | Material |  | Kg | 13.8462 |  | 0.65 | 9
Insumo | 2497 | AGETOP CIVIL | BRITA Nº 2 | Material |  | m³ | 0.0205 |  | 148.98 | 3.05
Insumo | 2386 | AGETOP CIVIL | BRITA Nº 1 | Material |  | m³ | 0.0205 |  | 149.95 | 3.07
|  |  |  | MO sem LS => | 28.31 | LS => | 0 | MO com LS => | 28.31
|  |  |  | Valor do BDI => | 12.3545 |  | Valor com BDI => |  | 62.49
| Código | Banco | Descrição | Tipo |  | Und | Quant. | Porcent. | Valor Unit | Total
Composição | 060192 | AGETOP CIVIL | FORMA DE TABUA CINTA/PILAR SOBRE/ENTRE ALVENARIA U=8 VEZES | 601 |  | m² | 1 |  | 28.22 | 28.22
Insumo | 0010 | AGETOP CIVIL | CARPINTEIRO | Mão de Obra |  | H | 0.2993 |  | 23.41 | 7
Insumo | 0008 | AGETOP CIVIL | AJUDANTE | Mão de Obra |  | H | 0.3124 |  | 16.04 | 5.01
Insumo | 1861 | AGETOP CIVIL | PREGO 18x24 | Material |  | Kg | 0.0557 |  | 21.99 | 1.22
Insumo | 2023 | AGETOP CIVIL | TABUA PARA FORMA (30CM) | Material |  | m | 1.1411 |  | 12.8 | 14.6
Insumo | 2426 | AGETOP CIVIL | ARAME GALVANIZADO Nº 12 BWG | Material |  | Kg | 0.0245 |  | 15.94 | 0.39
|  |  |  | MO sem LS => | 12.01 | LS => | 0 | MO com LS => | 12.01
|  |  |  | Valor do BDI => | 6.9534 |  | Valor com BDI => |  | 35.17
| Código | Banco | Descrição | Tipo |  | Und | Quant. | Porcent. | Valor Unit | Total
Composição | 060801 | AGETOP CIVIL | LANÇAMENTO/APLICAÇÃO/ADENSAMENTO MANUAL DE CONCRETO - (OBRAS CIVIS) | 608 |  | m³ | 1 |  | 52.04 | 52.04
Insumo | 0025 | AGETOP CIVIL | OFICIAL "B" | Mão de Obra |  | H | 0.7735 |  | 23.41 | 18.1
Insumo | 0005 | AGETOP CIVIL | SERVENTE | Mão de Obra |  | H | 2.3218 |  | 14.62 | 33.94
|  |  |  | MO sem LS => | 52.04 | LS => | 0 | MO com LS => | 52.04
|  |  |  | Valor do BDI => | 12.8227 |  | Valor com BDI => |  | 64.86
| Código | Banco | Descrição | Tipo |  | Und | Quant. | Porcent. | Valor Unit | Total
Composição | 051015 | AGETOP CIVIL | PREPARO COM BETONEIRA E TRANSPORTE MANUAL DE CONCRETO FCK=15 MPA - (O.C.) | 510 |  | m³ | 1 |  | 534.4 | 534.4
Insumo | 0005 | AGETOP CIVIL | SERVENTE | Mão de Obra |  | H | 5.1586 |  | 14.62 | 75.41
Insumo | 0032 | AGETOP CIVIL | OPERADOR DE BETONEIRA | Mão de Obra |  | H | 0.6448 |  | 17.56 | 11.32
Insumo | 2804 | AGETOP CIVIL | AREIA GROSSA | Material |  | m³ | 0.923 |  | 152.69 | 140.93
Insumo | 1215 | AGETOP CIVIL | CIMENTO PORTLAND CPII-32 | Material |  | Kg | 280 |  | 0.65 | 182
Insumo | 2386 | AGETOP CIVIL | BRITA Nº 1 | Material |  | m³ | 0.209 |  | 149.95 | 31.33
Insumo | 2497 | AGETOP CIVIL | BRITA Nº 2 | Material |  | m³ | 0.627 |  | 148.98 | 93.41
|  |  |  | MO sem LS => | 86.73 | LS => | 0 | MO com LS => | 86.73
|  |  |  | Valor do BDI => | 131.6762 |  | Valor com BDI => |  | 666.07
| Código | Banco | Descrição | Tipo |  | Und | Quant. | Porcent. | Valor Unit | Total
Composição | 072630 | AGETOP CIVIL | TRILHO OU SUPORTE PARA BORNE TERMINAL | 726 |  | M | 1 |  | 22.69 | 22.69
Insumo | 0012 | AGETOP CIVIL | ELETRICISTA | Mão de Obra |  | H | 0.3 |  | 23.41 | 7.02
Insumo | 0008 | AGETOP CIVIL | AJUDANTE | Mão de Obra |  | H | 0.3 |  | 16.04 | 4.81
Insumo | 3481 | AGETOP CIVIL | TRILHO OU SUPORTE PARA BORNE TERMINAL | Material |  | m | 1 |  | 10.86 | 10.86
|  |  |  | MO sem LS => | 11.83 | LS => | 0 | MO com LS => | 11.83
|  |  |  | Valor do BDI => | 5.5908 |  | Valor com BDI => |  | 28.28
| Código | Banco | Descrição | Tipo |  | Und | Quant. | Porcent. | Valor Unit | Total
Composição | SEINFRA-0108 | Próprio | ALVENARIA DE VEDAÇÃO DE BLOCOS VAZADOS DE CONCRETO APARENTE DE 14X19X39 CM (ESPESSURA 14 CM) E ARGAMASSA DE ASSENTAMENTO COM PREPARO EM BETONEIRA. (ADAPTADO DE SINAPI 103338) | PARE - PAREDES/PAINEIS |  | m² | 1 |  | 112.28 | 112.28
Composição Auxiliar | SEINFRA-0106 | Próprio | ARGAMASSA TRAÇO 1:2:8 (EM VOLUME DE CIMENTO, CAL E AREIA MÉDIA ÚMIDA) PARA EMBOÇO/MASSA ÚNICA/ASSENTAMENTO DE ALVENARIA DE VEDAÇÃO, PREPARO MECÂNICO COM BETONEIRA 400 L. (ADAPTADO DE SINAPI 87292) | SEDI - SERVIÇOS DIVERSOS |  | m³ | 0.0102 |  | 581.72 | 5.93
Insumo | 00034547 | SINAPI | TELA DE ACO SOLDADA GALVANIZADA/ZINCADA PARA ALVENARIA, FIO D = *1,20 A 1,70* MM, MALHA 15 X 15 MM, (C X L) *50 X 12* CM | Material |  | M | 0.42 |  | 3.33 | 1.39
Insumo | 00037395 | SINAPI | PINO DE ACO COM FURO, HASTE = 27 MM (ACAO DIRETA) | Material |  | CENTO | 0.01 |  | 43.77 | 0.43
Insumo | 0004 | AGETOP CIVIL | PEDREIRO | Mão de Obra |  | H | 1.3 | 0 | 23.41 | 30.43
Insumo | 0005 | AGETOP CIVIL | SERVENTE | Mão de Obra |  | H | 0.65 | 0 | 14.62 | 9.5
Insumo | 2879 | AGETOP CIVIL | BLOCO CONCRETO ESTRUTURAL 14 X 19 X 39 CM FBK = 4,5 MPA (NBR 6136) | Material |  | un | 13.6 | 0 | 4.75 | 64.6
|  |  |  | MO sem LS => | 40.73 | LS => | 0 | MO com LS => | 40.73
|  |  |  | Valor do BDI => | 27.6658 |  | Valor com BDI => |  | 139.94
| Código | Banco | Descrição | Tipo |  | Und | Quant. | Porcent. | Valor Unit | Total
Composição | SEINFRA-0106 | Próprio | ARGAMASSA TRAÇO 1:2:8 (EM VOLUME DE CIMENTO, CAL E AREIA MÉDIA ÚMIDA) PARA EMBOÇO/MASSA ÚNICA/ASSENTAMENTO DE ALVENARIA DE VEDAÇÃO, PREPARO MECÂNICO COM BETONEIRA 400 L. (ADAPTADO DE SINAPI 87292) | SEDI - SERVIÇOS DIVERSOS |  | m³ | 1 |  | 581.72 | 581.72
Composição Auxiliar | 88830 | SINAPI | BETONEIRA CAPACIDADE NOMINAL DE 400 L, CAPACIDADE DE MISTURA 280 L, MOTOR ELÉTRICO TRIFÁSICO POTÊNCIA DE 2 CV, SEM CARREGADOR - CHP DIURNO. AF_05/2023 | CHOR - CUSTOS HORÁRIOS DE MÁQUINAS E EQUIPAMENTOS |  | CHP | 1.05 |  | 1.97 | 2.06
Composição Auxiliar | 88831 | SINAPI | BETONEIRA CAPACIDADE NOMINAL DE 400 L, CAPACIDADE DE MISTURA 280 L, MOTOR ELÉTRICO TRIFÁSICO POTÊNCIA DE 2 CV, SEM CARREGADOR - CHI DIURNO. AF_05/2023 | CHOR - CUSTOS HORÁRIOS DE MÁQUINAS E EQUIPAMENTOS |  | CHI | 3.45 |  | 0.37 | 1.27
Insumo | 0032 | AGETOP CIVIL | OPERADOR DE BETONEIRA | Mão de Obra |  | H | 4.5 | 0 | 17.56 | 79.02
Insumo | 0104 | AGETOP CIVIL | AREIA MÉDIA | Material |  | m³ | 1.16 | 0 | 172.18 | 199.72
Insumo | 1221 | AGETOP CIVIL | CAL HIDRATADA | Material |  | Kg | 174.1 | 0 | 0.99 | 172.35
Insumo | 1215 | AGETOP CIVIL | CIMENTO PORTLAND CPII-32 | Material |  | Kg | 195.86 | 0 | 0.65 | 127.3
|  |  |  | MO sem LS => | 79.02 | LS => | 0 | MO com LS => | 79.02
|  |  |  | Valor do BDI => | 143.3358 |  | Valor com BDI => |  | 725.05
| Código | Banco | Descrição | Tipo |  | Und | Quant. | Porcent. | Valor Unit | Total
Composição | SEINFRA-0123 | Próprio | ARGAMASSA TRAÇO 1:3 (EM VOLUME DE CIMENTO E AREIA MÉDIA ÚMIDA), PREPARO MANUAL. (ADAPTADO DE SINAPI 88629) | SEDI - SERVIÇOS DIVERSOS |  | m³ | 1 |  | 623.44 | 623.44
Insumo | 0005 | AGETOP CIVIL | SERVENTE | Mão de Obra |  | H | 8.57 | 0 | 14.62 | 125.29
Insumo | 0104 | AGETOP CIVIL | AREIA MÉDIA | Material |  | m³ | 1.07 | 0 | 172.18 | 184.23
Insumo | 1215 | AGETOP CIVIL | CIMENTO PORTLAND CPII-32 | Material |  | Kg | 482.96 | 0 | 0.65 | 313.92
|  |  |  | MO sem LS => | 125.29 | LS => | 0 | MO com LS => | 125.29
|  |  |  | Valor do BDI => | 153.6156 |  | Valor com BDI => |  | 777.05
| Código | Banco | Descrição | Tipo |  | Und | Quant. | Porcent. | Valor Unit | Total
Composição | 88831 | SINAPI | BETONEIRA CAPACIDADE NOMINAL DE 400 L, CAPACIDADE DE MISTURA 280 L, MOTOR ELÉTRICO TRIFÁSICO POTÊNCIA DE 2 CV, SEM CARREGADOR - CHI DIURNO. AF_05/2023 | CHOR - CUSTOS HORÁRIOS DE MÁQUINAS E EQUIPAMENTOS |  | CHI | 1 |  | 0.37 | 0.37
Composição Auxiliar | 88826 | SINAPI | BETONEIRA CAPACIDADE NOMINAL DE 400 L, CAPACIDADE DE MISTURA 280 L, MOTOR ELÉTRICO TRIFÁSICO POTÊNCIA DE 2 CV, SEM CARREGADOR - DEPRECIAÇÃO. AF_05/2023 | CHOR - CUSTOS HORÁRIOS DE MÁQUINAS E EQUIPAMENTOS |  | H | 1 |  | 0.3 | 0.3
Composição Auxiliar | 88827 | SINAPI | BETONEIRA CAPACIDADE NOMINAL DE 400 L, CAPACIDADE DE MISTURA 280 L, MOTOR ELÉTRICO TRIFÁSICO POTÊNCIA DE 2 CV, SEM CARREGADOR - JUROS. AF_05/2023 | CHOR - CUSTOS HORÁRIOS DE MÁQUINAS E EQUIPAMENTOS |  | H | 1 |  | 0.07 | 0.07
|  |  |  | MO sem LS => | 0 | LS => | 0 | MO com LS => | 0
|  |  |  | Valor do BDI => | 0.091168 |  | Valor com BDI => |  | 0.46
| Código | Banco | Descrição | Tipo |  | Und | Quant. | Porcent. | Valor Unit | Total
Composição | 88830 | SINAPI | BETONEIRA CAPACIDADE NOMINAL DE 400 L, CAPACIDADE DE MISTURA 280 L, MOTOR ELÉTRICO TRIFÁSICO POTÊNCIA DE 2 CV, SEM CARREGADOR - CHP DIURNO. AF_05/2023 | CHOR - CUSTOS HORÁRIOS DE MÁQUINAS E EQUIPAMENTOS |  | CHP | 1 |  | 1.97 | 1.97
Composição Auxiliar | 88826 | SINAPI | BETONEIRA CAPACIDADE NOMINAL DE 400 L, CAPACIDADE DE MISTURA 280 L, MOTOR ELÉTRICO TRIFÁSICO POTÊNCIA DE 2 CV, SEM CARREGADOR - DEPRECIAÇÃO. AF_05/2023 | CHOR - CUSTOS HORÁRIOS DE MÁQUINAS E EQUIPAMENTOS |  | H | 1 |  | 0.3 | 0.3
Composição Auxiliar | 88827 | SINAPI | BETONEIRA CAPACIDADE NOMINAL DE 400 L, CAPACIDADE DE MISTURA 280 L, MOTOR ELÉTRICO TRIFÁSICO POTÊNCIA DE 2 CV, SEM CARREGADOR - JUROS. AF_05/2023 | CHOR - CUSTOS HORÁRIOS DE MÁQUINAS E EQUIPAMENTOS |  | H | 1 |  | 0.07 | 0.07
Composição Auxiliar | 88828 | SINAPI | BETONEIRA CAPACIDADE NOMINAL DE 400 L, CAPACIDADE DE MISTURA 280 L, MOTOR ELÉTRICO TRIFÁSICO POTÊNCIA DE 2 CV, SEM CARREGADOR - MANUTENÇÃO. AF_05/2023 | CHOR - CUSTOS HORÁRIOS DE MÁQUINAS E EQUIPAMENTOS |  | H | 1 |  | 0.35 | 0.35
Composição Auxiliar | 88829 | SINAPI | BETONEIRA CAPACIDADE NOMINAL DE 400 L, CAPACIDADE DE MISTURA 280 L, MOTOR ELÉTRICO TRIFÁSICO POTÊNCIA DE 2 CV, SEM CARREGADOR - MATERIAIS NA OPERAÇÃO. AF_05/2023 | CHOR - CUSTOS HORÁRIOS DE MÁQUINAS E EQUIPAMENTOS |  | H | 1 |  | 1.25 | 1.25
|  |  |  | MO sem LS => | 0 | LS => | 0 | MO com LS => | 0
|  |  |  | Valor do BDI => | 0.48541 |  | Valor com BDI => |  | 2.45
| Código | Banco | Descrição | Tipo |  | Und | Quant. | Porcent. | Valor Unit | Total
Composição | 88826 | SINAPI | BETONEIRA CAPACIDADE NOMINAL DE 400 L, CAPACIDADE DE MISTURA 280 L, MOTOR ELÉTRICO TRIFÁSICO POTÊNCIA DE 2 CV, SEM CARREGADOR - DEPRECIAÇÃO. AF_05/2023 | CHOR - CUSTOS HORÁRIOS DE MÁQUINAS E EQUIPAMENTOS |  | H | 1 |  | 0.3 | 0.3
Insumo | 00010535 | SINAPI | BETONEIRA CAPACIDADE NOMINAL 400 L, CAPACIDADE DE MISTURA 280 L, MOTOR ELETRICO TRIFASICO 220/380 V POTENCIA 2 CV, SEM CARREGADOR | Equipamento para Aquisição Permanente |  | UN | 6e-05 |  | 5099.5 | 0.3
|  |  |  | MO sem LS => | 0 | LS => | 0 | MO com LS => | 0
|  |  |  | Valor do BDI => | 0.07392 |  | Valor com BDI => |  | 0.37
| Código | Banco | Descrição | Tipo |  | Und | Quant. | Porcent. | Valor Unit | Total
Composição | 88827 | SINAPI | BETONEIRA CAPACIDADE NOMINAL DE 400 L, CAPACIDADE DE MISTURA 280 L, MOTOR ELÉTRICO TRIFÁSICO POTÊNCIA DE 2 CV, SEM CARREGADOR - JUROS. AF_05/2023 | CHOR - CUSTOS HORÁRIOS DE MÁQUINAS E EQUIPAMENTOS |  | H | 1 |  | 0.07 | 0.07
Insumo | 00010535 | SINAPI | BETONEIRA CAPACIDADE NOMINAL 400 L, CAPACIDADE DE MISTURA 280 L, MOTOR ELETRICO TRIFASICO 220/380 V POTENCIA 2 CV, SEM CARREGADOR | Equipamento para Aquisição Permanente |  | UN | 1.48e-05 |  | 5099.5 | 0.07
|  |  |  | MO sem LS => | 0 | LS => | 0 | MO com LS => | 0
|  |  |  | Valor do BDI => | 0.017248 |  | Valor com BDI => |  | 0.08
| Código | Banco | Descrição | Tipo |  | Und | Quant. | Porcent. | Valor Unit | Total
Composição | 88828 | SINAPI | BETONEIRA CAPACIDADE NOMINAL DE 400 L, CAPACIDADE DE MISTURA 280 L, MOTOR ELÉTRICO TRIFÁSICO POTÊNCIA DE 2 CV, SEM CARREGADOR - MANUTENÇÃO. AF_05/2023 | CHOR - CUSTOS HORÁRIOS DE MÁQUINAS E EQUIPAMENTOS |  | H | 1 |  | 0.35 | 0.35
Insumo | 00010535 | SINAPI | BETONEIRA CAPACIDADE NOMINAL 400 L, CAPACIDADE DE MISTURA 280 L, MOTOR ELETRICO TRIFASICO 220/380 V POTENCIA 2 CV, SEM CARREGADOR | Equipamento para Aquisição Permanente |  | UN | 7e-05 |  | 5099.5 | 0.35
|  |  |  | MO sem LS => | 0 | LS => | 0 | MO com LS => | 0
|  |  |  | Valor do BDI => | 0.08624 |  | Valor com BDI => |  | 0.43
| Código | Banco | Descrição | Tipo |  | Und | Quant. | Porcent. | Valor Unit | Total
Composição | 88829 | SINAPI | BETONEIRA CAPACIDADE NOMINAL DE 400 L, CAPACIDADE DE MISTURA 280 L, MOTOR ELÉTRICO TRIFÁSICO POTÊNCIA DE 2 CV, SEM CARREGADOR - MATERIAIS NA OPERAÇÃO. AF_05/2023 | CHOR - CUSTOS HORÁRIOS DE MÁQUINAS E EQUIPAMENTOS |  | H | 1 |  | 1.25 | 1.25
Insumo | 00002705 | SINAPI | ENERGIA ELETRICA ATE 2000 KWH INDUSTRIAL, SEM DEMANDA | Franquia |  | KWH | 1.2512 |  | 1 | 1.25
|  |  |  | MO sem LS => | 0 | LS => | 0 | MO com LS => | 0
|  |  |  | Valor do BDI => | 0.308 |  | Valor com BDI => |  | 1.55
| Código | Banco | Descrição | Tipo |  | Und | Quant. | Porcent. | Valor Unit | Total
Composição | 91285 | SINAPI | CORTADORA DE PISO COM MOTOR 4 TEMPOS A GASOLINA, POTÊNCIA DE 13 HP, COM DISCO DE CORTE DIAMANTADO SEGMENTADO PARA CONCRETO, DIÂMETRO DE 350 MM, FURO DE 1" (14 X 1") - CHI DIURNO. AF_08/2015 | CHOR - CUSTOS HORÁRIOS DE MÁQUINAS E EQUIPAMENTOS |  | CHI | 1 |  | 0.89 | 0.89
Composição Auxiliar | 91279 | SINAPI | CORTADORA DE PISO COM MOTOR 4 TEMPOS A GASOLINA, POTÊNCIA DE 13 HP, COM DISCO DE CORTE DIAMANTADO SEGMENTADO PARA CONCRETO, DIÂMETRO DE 350 MM, FURO DE 1" (14 X 1") - DEPRECIAÇÃO. AF_08/2015 | CHOR - CUSTOS HORÁRIOS DE MÁQUINAS E EQUIPAMENTOS |  | H | 1 |  | 0.73 | 0.73
Composição Auxiliar | 91280 | SINAPI | CORTADORA DE PISO COM MOTOR 4 TEMPOS A GASOLINA, POTÊNCIA DE 13 HP, COM DISCO DE CORTE DIAMANTADO SEGMENTADO PARA CONCRETO, DIÂMETRO DE 350 MM, FURO DE 1" (14 X 1") - JUROS. AF_08/2015 | CHOR - CUSTOS HORÁRIOS DE MÁQUINAS E EQUIPAMENTOS |  | H | 1 |  | 0.16 | 0.16
|  |  |  | MO sem LS => | 0 | LS => | 0 | MO com LS => | 0
|  |  |  | Valor do BDI => | 0.2193 |  | Valor com BDI => |  | 1.1
| Código | Banco | Descrição | Tipo |  | Und | Quant. | Porcent. | Valor Unit | Total
Composição | SEINFRA-0116 | Próprio | CORTADORA DE PISO COM MOTOR 4 TEMPOS A GASOLINA, POTÊNCIA DE 13 HP, COM DISCO DE CORTE DIAMANTADO SEGMENTADO PARA CONCRETO, DIÂMETRO DE 350 MM, FURO DE 1" (14 X 1") - CHP DIURNO. (ADAPTADO DE SINAPI 91283) | CHOR - CUSTOS HORÁRIOS DE MÁQUINAS E EQUIPAMENTOS |  | CHP | 1 |  | 9.23 | 9.23
Composição Auxiliar | 91279 | SINAPI | CORTADORA DE PISO COM MOTOR 4 TEMPOS A GASOLINA, POTÊNCIA DE 13 HP, COM DISCO DE CORTE DIAMANTADO SEGMENTADO PARA CONCRETO, DIÂMETRO DE 350 MM, FURO DE 1" (14 X 1") - DEPRECIAÇÃO. AF_08/2015 | CHOR - CUSTOS HORÁRIOS DE MÁQUINAS E EQUIPAMENTOS |  | H | 1 |  | 0.73 | 0.73
Composição Auxiliar | 91280 | SINAPI | CORTADORA DE PISO COM MOTOR 4 TEMPOS A GASOLINA, POTÊNCIA DE 13 HP, COM DISCO DE CORTE DIAMANTADO SEGMENTADO PARA CONCRETO, DIÂMETRO DE 350 MM, FURO DE 1" (14 X 1") - JUROS. AF_08/2015 | CHOR - CUSTOS HORÁRIOS DE MÁQUINAS E EQUIPAMENTOS |  | H | 1 |  | 0.16 | 0.16
Composição Auxiliar | 91281 | SINAPI | CORTADORA DE PISO COM MOTOR 4 TEMPOS A GASOLINA, POTÊNCIA DE 13 HP, COM DISCO DE CORTE DIAMANTADO SEGMENTADO PARA CONCRETO, DIÂMETRO DE 350 MM, FURO DE 1" (14 X 1") - MANUTENÇÃO. AF_08/2015 | CHOR - CUSTOS HORÁRIOS DE MÁQUINAS E EQUIPAMENTOS |  | H | 1 |  | 0.91 | 0.91
Composição Auxiliar | SEINFRA-0115 | Próprio | CORTADORA DE PISO COM MOTOR 4 TEMPOS A GASOLINA, POTÊNCIA DE 13 HP, COM DISCO DE CORTE DIAMANTADO SEGMENTADO PARA CONCRETO, DIÂMETRO DE 350 MM, FURO DE 1" (14 X 1") - MATERIAIS NA OPERAÇÃO. (ADAPTADO DE SINAPI 91282) | CHOR - CUSTOS HORÁRIOS DE MÁQUINAS E EQUIPAMENTOS |  | H | 1 |  | 7.43 | 7.43
|  |  |  | MO sem LS => | 0 | LS => | 0 | MO com LS => | 0
|  |  |  | Valor do BDI => | 2.2743 |  | Valor com BDI => |  | 11.5
| Código | Banco | Descrição | Tipo |  | Und | Quant. | Porcent. | Valor Unit | Total
Composição | 91279 | SINAPI | CORTADORA DE PISO COM MOTOR 4 TEMPOS A GASOLINA, POTÊNCIA DE 13 HP, COM DISCO DE CORTE DIAMANTADO SEGMENTADO PARA CONCRETO, DIÂMETRO DE 350 MM, FURO DE 1" (14 X 1") - DEPRECIAÇÃO. AF_08/2015 | CHOR - CUSTOS HORÁRIOS DE MÁQUINAS E EQUIPAMENTOS |  | H | 1 |  | 0.73 | 0.73
Insumo | 00011280 | SINAPI | CORTADEIRA DE PISO DE CONCRETO E ASFALTO, PARA DISCO PADRAO DE DIAMETRO 350 MM (14") OU 450 MM (18"), MOTOR A GASOLINA, POTENCIA 13 HP, SEM DISCO | Equipamento para Aquisição Permanente |  | UN | 6.4e-05 |  | 11120.14 | 0.71
Insumo | 00013887 | SINAPI | DISCO DE CORTE DIAMANTADO SEGMENTADO PARA CONCRETO, DIAMETRO DE 350 MM, FURO DE 1" (14 X 1 ") | Material |  | UN | 6.4e-05 |  | 461.44 | 0.02
|  |  |  | MO sem LS => | 0 | LS => | 0 | MO com LS => | 0
|  |  |  | Valor do BDI => | 0.17987 |  | Valor com BDI => |  | 0.9
| Código | Banco | Descrição | Tipo |  | Und | Quant. | Porcent. | Valor Unit | Total
Composição | 91280 | SINAPI | CORTADORA DE PISO COM MOTOR 4 TEMPOS A GASOLINA, POTÊNCIA DE 13 HP, COM DISCO DE CORTE DIAMANTADO SEGMENTADO PARA CONCRETO, DIÂMETRO DE 350 MM, FURO DE 1" (14 X 1") - JUROS. AF_08/2015 | CHOR - CUSTOS HORÁRIOS DE MÁQUINAS E EQUIPAMENTOS |  | H | 1 |  | 0.16 | 0.16
Insumo | 00011280 | SINAPI | CORTADEIRA DE PISO DE CONCRETO E ASFALTO, PARA DISCO PADRAO DE DIAMETRO 350 MM (14") OU 450 MM (18"), MOTOR A GASOLINA, POTENCIA 13 HP, SEM DISCO | Equipamento para Aquisição Permanente |  | UN | 1.48e-05 |  | 11120.14 | 0.16
|  |  |  | MO sem LS => | 0 | LS => | 0 | MO com LS => | 0
|  |  |  | Valor do BDI => | 0.039424 |  | Valor com BDI => |  | 0.19
| Código | Banco | Descrição | Tipo |  | Und | Quant. | Porcent. | Valor Unit | Total
Composição | 91281 | SINAPI | CORTADORA DE PISO COM MOTOR 4 TEMPOS A GASOLINA, POTÊNCIA DE 13 HP, COM DISCO DE CORTE DIAMANTADO SEGMENTADO PARA CONCRETO, DIÂMETRO DE 350 MM, FURO DE 1" (14 X 1") - MANUTENÇÃO. AF_08/2015 | CHOR - CUSTOS HORÁRIOS DE MÁQUINAS E EQUIPAMENTOS |  | H | 1 |  | 0.91 | 0.91
Insumo | 00011280 | SINAPI | CORTADEIRA DE PISO DE CONCRETO E ASFALTO, PARA DISCO PADRAO DE DIAMETRO 350 MM (14") OU 450 MM (18"), MOTOR A GASOLINA, POTENCIA 13 HP, SEM DISCO | Equipamento para Aquisição Permanente |  | UN | 8e-05 |  | 11120.14 | 0.88
Insumo | 00013887 | SINAPI | DISCO DE CORTE DIAMANTADO SEGMENTADO PARA CONCRETO, DIAMETRO DE 350 MM, FURO DE 1" (14 X 1 ") | Material |  | UN | 8e-05 |  | 461.44 | 0.03
|  |  |  | MO sem LS => | 0 | LS => | 0 | MO com LS => | 0
|  |  |  | Valor do BDI => | 0.22422 |  | Valor com BDI => |  | 1.13
| Código | Banco | Descrição | Tipo |  | Und | Quant. | Porcent. | Valor Unit | Total
Composição | SEINFRA-0115 | Próprio | CORTADORA DE PISO COM MOTOR 4 TEMPOS A GASOLINA, POTÊNCIA DE 13 HP, COM DISCO DE CORTE DIAMANTADO SEGMENTADO PARA CONCRETO, DIÂMETRO DE 350 MM, FURO DE 1" (14 X 1") - MATERIAIS NA OPERAÇÃO. (ADAPTADO DE SINAPI 91282) | CHOR - CUSTOS HORÁRIOS DE MÁQUINAS E EQUIPAMENTOS |  | H | 1 |  | 7.43 | 7.43
Insumo | 2782 | AGETOP CIVIL | GASOLINA | Material |  | l | 1.45 | 0 | 5.13 | 7.43
|  |  |  | MO sem LS => | 0 | LS => | 0 | MO com LS => | 0
|  |  |  | Valor do BDI => | 1.8308 |  | Valor com BDI => |  | 9.26
| Código | Banco | Descrição | Tipo |  | Und | Quant. | Porcent. | Valor Unit | Total
Composição | SEINFRA-0114 | Próprio | ESCAVADEIRA HIDRÁULICA SOBRE ESTEIRAS, CAÇAMBA 0,80 M3, PESO OPERACIONAL 17 T, POTENCIA BRUTA 111 HP - CHI DIURNO. (ADAPTADO DE SINAPI 5632) | CHOR - CUSTOS HORÁRIOS DE MÁQUINAS E EQUIPAMENTOS |  | CHI | 1 |  | 89.95 | 89.95
Composição Auxiliar | 5627 | SINAPI | ESCAVADEIRA HIDRÁULICA SOBRE ESTEIRAS, CAÇAMBA 0,80 M3, PESO OPERACIONAL 17 T, POTENCIA BRUTA 111 HP - DEPRECIAÇÃO. AF_06/2014 | CHOR - CUSTOS HORÁRIOS DE MÁQUINAS E EQUIPAMENTOS |  | H | 1 |  | 45.36 | 45.36
Composição Auxiliar | 5628 | SINAPI | ESCAVADEIRA HIDRÁULICA SOBRE ESTEIRAS, CAÇAMBA 0,80 M3, PESO OPERACIONAL 17 T, POTENCIA BRUTA 111 HP - JUROS. AF_06/2014 | CHOR - CUSTOS HORÁRIOS DE MÁQUINAS E EQUIPAMENTOS |  | H | 1 |  | 11.98 | 11.98
Insumo | 20026 | AGETOP RODOVIARIA | OPERADOR DE EQUIPAMENTO PESADO | Mão de Obra |  | h | 1 | 0 | 32.61 | 32.61
|  |  |  | MO sem LS => | 32.61 | LS => | 0 | MO com LS => | 32.61
|  |  |  | Valor do BDI => | 22.1637 |  | Valor com BDI => |  | 112.11
| Código | Banco | Descrição | Tipo |  | Und | Quant. | Porcent. | Valor Unit | Total
Composição | SEINFRA-0113 | Próprio | ESCAVADEIRA HIDRÁULICA SOBRE ESTEIRAS, CAÇAMBA 0,80 M3, PESO OPERACIONAL 17 T, POTENCIA BRUTA 111 HP - CHP DIURNO. (ADAPTADO DE SINAPI 5631) | CHOR - CUSTOS HORÁRIOS DE MÁQUINAS E EQUIPAMENTOS |  | CHP | 1 |  | 209.43 | 209.43
Composição Auxiliar | 5627 | SINAPI | ESCAVADEIRA HIDRÁULICA SOBRE ESTEIRAS, CAÇAMBA 0,80 M3, PESO OPERACIONAL 17 T, POTENCIA BRUTA 111 HP - DEPRECIAÇÃO. AF_06/2014 | CHOR - CUSTOS HORÁRIOS DE MÁQUINAS E EQUIPAMENTOS |  | H | 1 |  | 45.36 | 45.36
Composição Auxiliar | 5628 | SINAPI | ESCAVADEIRA HIDRÁULICA SOBRE ESTEIRAS, CAÇAMBA 0,80 M3, PESO OPERACIONAL 17 T, POTENCIA BRUTA 111 HP - JUROS. AF_06/2014 | CHOR - CUSTOS HORÁRIOS DE MÁQUINAS E EQUIPAMENTOS |  | H | 1 |  | 11.98 | 11.98
Composição Auxiliar | 5629 | SINAPI | ESCAVADEIRA HIDRÁULICA SOBRE ESTEIRAS, CAÇAMBA 0,80 M3, PESO OPERACIONAL 17 T, POTENCIA BRUTA 111 HP - MANUTENÇÃO. AF_06/2014 | CHOR - CUSTOS HORÁRIOS DE MÁQUINAS E EQUIPAMENTOS |  | H | 1 |  | 56.7 | 56.7
Composição Auxiliar | 5630 | SINAPI | ESCAVADEIRA HIDRÁULICA SOBRE ESTEIRAS, CAÇAMBA 0,80 M3, PESO OPERACIONAL 17 T, POTENCIA BRUTA 111 HP - MATERIAIS NA OPERAÇÃO. AF_06/2014 | CHOR - CUSTOS HORÁRIOS DE MÁQUINAS E EQUIPAMENTOS |  | H | 1 |  | 62.78 | 62.78
Insumo | 20026 | AGETOP RODOVIARIA | OPERADOR DE EQUIPAMENTO PESADO | Mão de Obra |  | h | 1 | 0 | 32.61 | 32.61
|  |  |  | MO sem LS => | 32.61 | LS => | 0 | MO com LS => | 32.61
|  |  |  | Valor do BDI => | 51.6036 |  | Valor com BDI => |  | 261.03
| Código | Banco | Descrição | Tipo |  | Und | Quant. | Porcent. | Valor Unit | Total
Composição | 5627 | SINAPI | ESCAVADEIRA HIDRÁULICA SOBRE ESTEIRAS, CAÇAMBA 0,80 M3, PESO OPERACIONAL 17 T, POTENCIA BRUTA 111 HP - DEPRECIAÇÃO. AF_06/2014 | CHOR - CUSTOS HORÁRIOS DE MÁQUINAS E EQUIPAMENTOS |  | H | 1 |  | 45.36 | 45.36
Insumo | 00010685 | SINAPI | ESCAVADEIRA HIDRAULICA SOBRE ESTEIRAS, CACAMBA 0,80M3, PESO OPERACIONAL 17T, POTENCIA BRUTA 111HP | Equipamento para Aquisição Permanente |  | UN | 5.6e-05 |  | 810000 | 45.36
|  |  |  | MO sem LS => | 0 | LS => | 0 | MO com LS => | 0
|  |  |  | Valor do BDI => | 11.1767 |  | Valor com BDI => |  | 56.53
| Código | Banco | Descrição | Tipo |  | Und | Quant. | Porcent. | Valor Unit | Total
Composição | 5628 | SINAPI | ESCAVADEIRA HIDRÁULICA SOBRE ESTEIRAS, CAÇAMBA 0,80 M3, PESO OPERACIONAL 17 T, POTENCIA BRUTA 111 HP - JUROS. AF_06/2014 | CHOR - CUSTOS HORÁRIOS DE MÁQUINAS E EQUIPAMENTOS |  | H | 1 |  | 11.98 | 11.98
Insumo | 00010685 | SINAPI | ESCAVADEIRA HIDRAULICA SOBRE ESTEIRAS, CACAMBA 0,80M3, PESO OPERACIONAL 17T, POTENCIA BRUTA 111HP | Equipamento para Aquisição Permanente |  | UN | 1.48e-05 |  | 810000 | 11.98
|  |  |  | MO sem LS => | 0 | LS => | 0 | MO com LS => | 0
|  |  |  | Valor do BDI => | 2.9519 |  | Valor com BDI => |  | 14.93
| Código | Banco | Descrição | Tipo |  | Und | Quant. | Porcent. | Valor Unit | Total
Composição | 5629 | SINAPI | ESCAVADEIRA HIDRÁULICA SOBRE ESTEIRAS, CAÇAMBA 0,80 M3, PESO OPERACIONAL 17 T, POTENCIA BRUTA 111 HP - MANUTENÇÃO. AF_06/2014 | CHOR - CUSTOS HORÁRIOS DE MÁQUINAS E EQUIPAMENTOS |  | H | 1 |  | 56.7 | 56.7
Insumo | 00010685 | SINAPI | ESCAVADEIRA HIDRAULICA SOBRE ESTEIRAS, CACAMBA 0,80M3, PESO OPERACIONAL 17T, POTENCIA BRUTA 111HP | Equipamento para Aquisição Permanente |  | UN | 7e-05 |  | 810000 | 56.7
|  |  |  | MO sem LS => | 0 | LS => | 0 | MO com LS => | 0
|  |  |  | Valor do BDI => | 13.9709 |  | Valor com BDI => |  | 70.67
| Código | Banco | Descrição | Tipo |  | Und | Quant. | Porcent. | Valor Unit | Total
Composição | 5630 | SINAPI | ESCAVADEIRA HIDRÁULICA SOBRE ESTEIRAS, CAÇAMBA 0,80 M3, PESO OPERACIONAL 17 T, POTENCIA BRUTA 111 HP - MATERIAIS NA OPERAÇÃO. AF_06/2014 | CHOR - CUSTOS HORÁRIOS DE MÁQUINAS E EQUIPAMENTOS |  | H | 1 |  | 62.78 | 62.78
Insumo | 00004221 | SINAPI | OLEO DIESEL COMBUSTIVEL COMUM METROPOLITANO S-10 OU S-500 | Material |  | L | 10.77 |  | 5.83 | 62.78
|  |  |  | MO sem LS => | 0 | LS => | 0 | MO com LS => | 0
|  |  |  | Valor do BDI => | 15.469 |  | Valor com BDI => |  | 78.24
| Código | Banco | Descrição | Tipo |  | Und | Quant. | Porcent. | Valor Unit | Total
Composição | SEINFRA-0109 | Próprio | MARTELO DEMOLIDOR ELÉTRICO, COM POTÊNCIA DE 2.000 W, 1.000 IMPACTOS POR MINUTO, PESO DE 30 KG - CHI DIURNO. (ADAPTADO DE SINAPI 102274) | CHOR - CUSTOS HORÁRIOS DE MÁQUINAS E EQUIPAMENTOS |  | CHI | 1 |  | 24.35 | 24.35
Composição Auxiliar | 102270 | SINAPI | MARTELO DEMOLIDOR ELÉTRICO, COM POTÊNCIA DE 2.000 W, 1.000 IMPACTOS POR MINUTO, PESO DE 30 KG - DEPRECIAÇÃO. AF_01/2021 | CHOR - CUSTOS HORÁRIOS DE MÁQUINAS E EQUIPAMENTOS |  | H | 1 |  | 0.77 | 0.77
Composição Auxiliar | 102271 | SINAPI | MARTELO DEMOLIDOR ELÉTRICO, COM POTÊNCIA DE 2.000 W, 1.000 IMPACTOS POR MINUTO, PESO DE 30 KG - JUROS. AF_01/2021 | CHOR - CUSTOS HORÁRIOS DE MÁQUINAS E EQUIPAMENTOS |  | H | 1 |  | 0.17 | 0.17
Insumo | 0025 | AGETOP CIVIL | OFICIAL "B" | Mão de Obra |  | H | 1 | 0 | 23.41 | 23.41
|  |  |  | MO sem LS => | 23.41 | LS => | 0 | MO com LS => | 23.41
|  |  |  | Valor do BDI => | 5.9998 |  | Valor com BDI => |  | 30.34
| Código | Banco | Descrição | Tipo |  | Und | Quant. | Porcent. | Valor Unit | Total
Composição | SEINFRA-0026 | Próprio | MARTELO DEMOLIDOR ELÉTRICO, COM POTÊNCIA DE 2.000 W, 1.000 IMPACTOS POR MINUTO, PESO DE 30 KG - CHI DIURNO. AF_01/2021. (ADAPTADO DE SINAPI 102274) | CHOR - CUSTOS HORÁRIOS DE MÁQUINAS E EQUIPAMENTOS |  | CHI | 1 |  | 24.35 | 24.35
Composição Auxiliar | 102270 | SINAPI | MARTELO DEMOLIDOR ELÉTRICO, COM POTÊNCIA DE 2.000 W, 1.000 IMPACTOS POR MINUTO, PESO DE 30 KG - DEPRECIAÇÃO. AF_01/2021 | CHOR - CUSTOS HORÁRIOS DE MÁQUINAS E EQUIPAMENTOS |  | H | 1 |  | 0.77 | 0.77
Composição Auxiliar | 102271 | SINAPI | MARTELO DEMOLIDOR ELÉTRICO, COM POTÊNCIA DE 2.000 W, 1.000 IMPACTOS POR MINUTO, PESO DE 30 KG - JUROS. AF_01/2021 | CHOR - CUSTOS HORÁRIOS DE MÁQUINAS E EQUIPAMENTOS |  | H | 1 |  | 0.17 | 0.17
Insumo | 0004 | AGETOP CIVIL | PEDREIRO | Mão de Obra |  | H | 1 | 0 | 23.41 | 23.41
|  |  |  | MO sem LS => | 23.41 | LS => | 0 | MO com LS => | 23.41
|  |  |  | Valor do BDI => | 5.9998 |  | Valor com BDI => |  | 30.34
| Código | Banco | Descrição | Tipo |  | Und | Quant. | Porcent. | Valor Unit | Total
Composição | SEINFRA-0110 | Próprio | MARTELO DEMOLIDOR ELÉTRICO, COM POTÊNCIA DE 2.000 W, 1.000 IMPACTOS POR MINUTO, PESO DE 30 KG - CHP DIURNO. (ADAPTADO DE SINAPI 102275) | CHOR - CUSTOS HORÁRIOS DE MÁQUINAS E EQUIPAMENTOS |  | CHP | 1 |  | 27.01 | 27.01
Composição Auxiliar | 102270 | SINAPI | MARTELO DEMOLIDOR ELÉTRICO, COM POTÊNCIA DE 2.000 W, 1.000 IMPACTOS POR MINUTO, PESO DE 30 KG - DEPRECIAÇÃO. AF_01/2021 | CHOR - CUSTOS HORÁRIOS DE MÁQUINAS E EQUIPAMENTOS |  | H | 1 |  | 0.77 | 0.77
Composição Auxiliar | 102271 | SINAPI | MARTELO DEMOLIDOR ELÉTRICO, COM POTÊNCIA DE 2.000 W, 1.000 IMPACTOS POR MINUTO, PESO DE 30 KG - JUROS. AF_01/2021 | CHOR - CUSTOS HORÁRIOS DE MÁQUINAS E EQUIPAMENTOS |  | H | 1 |  | 0.17 | 0.17
Composição Auxiliar | 102272 | SINAPI | MARTELO DEMOLIDOR ELÉTRICO, COM POTÊNCIA DE 2.000 W, 1.000 IMPACTOS POR MINUTO, PESO DE 30 KG - MANUTENÇÃO. AF_01/2021 | CHOR - CUSTOS HORÁRIOS DE MÁQUINAS E EQUIPAMENTOS |  | H | 1 |  | 0.96 | 0.96
Composição Auxiliar | 102273 | SINAPI | MARTELO DEMOLIDOR ELÉTRICO, COM POTÊNCIA DE 2.000 W, 1.000 IMPACTOS POR MINUTO, PESO DE 30 KG - MATERIAIS NA OPERAÇÃO. AF_01/2021 | CHOR - CUSTOS HORÁRIOS DE MÁQUINAS E EQUIPAMENTOS |  | H | 1 |  | 1.7 | 1.7
Insumo | 0025 | AGETOP CIVIL | OFICIAL "B" | Mão de Obra |  | H | 1 | 0 | 23.41 | 23.41
|  |  |  | MO sem LS => | 23.41 | LS => | 0 | MO com LS => | 23.41
|  |  |  | Valor do BDI => | 6.6553 |  | Valor com BDI => |  | 33.66
| Código | Banco | Descrição | Tipo |  | Und | Quant. | Porcent. | Valor Unit | Total
Composição | SEINFRA-0025 | Próprio | MARTELO DEMOLIDOR ELÉTRICO, COM POTÊNCIA DE 2.000 W, 1.000 IMPACTOS POR MINUTO, PESO DE 30 KG - CHP DIURNO. AF_01/2021. (ADAPTADO DE SINAPI 102275) | CHOR - CUSTOS HORÁRIOS DE MÁQUINAS E EQUIPAMENTOS |  | CHP | 1 |  | 26.89 | 26.89
Composição Auxiliar | 102270 | SINAPI | MARTELO DEMOLIDOR ELÉTRICO, COM POTÊNCIA DE 2.000 W, 1.000 IMPACTOS POR MINUTO, PESO DE 30 KG - DEPRECIAÇÃO. AF_01/2021 | CHOR - CUSTOS HORÁRIOS DE MÁQUINAS E EQUIPAMENTOS |  | H | 1 |  | 0.77 | 0.77
Composição Auxiliar | 102271 | SINAPI | MARTELO DEMOLIDOR ELÉTRICO, COM POTÊNCIA DE 2.000 W, 1.000 IMPACTOS POR MINUTO, PESO DE 30 KG - JUROS. AF_01/2021 | CHOR - CUSTOS HORÁRIOS DE MÁQUINAS E EQUIPAMENTOS |  | H | 1 |  | 0.17 | 0.17
Composição Auxiliar | 102272 | SINAPI | MARTELO DEMOLIDOR ELÉTRICO, COM POTÊNCIA DE 2.000 W, 1.000 IMPACTOS POR MINUTO, PESO DE 30 KG - MANUTENÇÃO. AF_01/2021 | CHOR - CUSTOS HORÁRIOS DE MÁQUINAS E EQUIPAMENTOS |  | H | 1 |  | 0.96 | 0.96
Composição Auxiliar | SEINFRA-0118 | Próprio | MARTELO DEMOLIDOR ELÉTRICO, COM POTÊNCIA DE 2.000 W, 1.000 IMPACTOS POR MINUTO, PESO DE 30 KG - MATERIAIS NA OPERAÇÃO. (ADAPTADO DE SINAPI 102273) | CHOR - CUSTOS HORÁRIOS DE MÁQUINAS E EQUIPAMENTOS |  | H | 1 |  | 1.58 | 1.58
Insumo | 0004 | AGETOP CIVIL | PEDREIRO | Mão de Obra |  | H | 1 | 0 | 23.41 | 23.41
|  |  |  | MO sem LS => | 23.41 | LS => | 0 | MO com LS => | 23.41
|  |  |  | Valor do BDI => | 6.6257 |  | Valor com BDI => |  | 33.51
| Código | Banco | Descrição | Tipo |  | Und | Quant. | Porcent. | Valor Unit | Total
Composição | 102270 | SINAPI | MARTELO DEMOLIDOR ELÉTRICO, COM POTÊNCIA DE 2.000 W, 1.000 IMPACTOS POR MINUTO, PESO DE 30 KG - DEPRECIAÇÃO. AF_01/2021 | CHOR - CUSTOS HORÁRIOS DE MÁQUINAS E EQUIPAMENTOS |  | H | 1 |  | 0.77 | 0.77
Insumo | 00040703 | SINAPI | MARTELO DEMOLIDOR ELETRICO, COM POTENCIA DE 2.000 W, FREQUENCIA DE 1.000 IMPACTOS POR MINUTO, FORCA DE IMPACTO ENTRE 60 E 65 J, PESO DE 30 KG | Equipamento para Aquisição Permanente |  | UN | 6.4e-05 |  | 12046.67 | 0.77
|  |  |  | MO sem LS => | 0 | LS => | 0 | MO com LS => | 0
|  |  |  | Valor do BDI => | 0.18973 |  | Valor com BDI => |  | 0.95
| Código | Banco | Descrição | Tipo |  | Und | Quant. | Porcent. | Valor Unit | Total
Composição | 102271 | SINAPI | MARTELO DEMOLIDOR ELÉTRICO, COM POTÊNCIA DE 2.000 W, 1.000 IMPACTOS POR MINUTO, PESO DE 30 KG - JUROS. AF_01/2021 | CHOR - CUSTOS HORÁRIOS DE MÁQUINAS E EQUIPAMENTOS |  | H | 1 |  | 0.17 | 0.17
Insumo | 00040703 | SINAPI | MARTELO DEMOLIDOR ELETRICO, COM POTENCIA DE 2.000 W, FREQUENCIA DE 1.000 IMPACTOS POR MINUTO, FORCA DE IMPACTO ENTRE 60 E 65 J, PESO DE 30 KG | Equipamento para Aquisição Permanente |  | UN | 1.48e-05 |  | 12046.67 | 0.17
|  |  |  | MO sem LS => | 0 | LS => | 0 | MO com LS => | 0
|  |  |  | Valor do BDI => | 0.041888 |  | Valor com BDI => |  | 0.21
| Código | Banco | Descrição | Tipo |  | Und | Quant. | Porcent. | Valor Unit | Total
Composição | 102272 | SINAPI | MARTELO DEMOLIDOR ELÉTRICO, COM POTÊNCIA DE 2.000 W, 1.000 IMPACTOS POR MINUTO, PESO DE 30 KG - MANUTENÇÃO. AF_01/2021 | CHOR - CUSTOS HORÁRIOS DE MÁQUINAS E EQUIPAMENTOS |  | H | 1 |  | 0.96 | 0.96
Insumo | 00040703 | SINAPI | MARTELO DEMOLIDOR ELETRICO, COM POTENCIA DE 2.000 W, FREQUENCIA DE 1.000 IMPACTOS POR MINUTO, FORCA DE IMPACTO ENTRE 60 E 65 J, PESO DE 30 KG | Equipamento para Aquisição Permanente |  | UN | 8e-05 |  | 12046.67 | 0.96
|  |  |  | MO sem LS => | 0 | LS => | 0 | MO com LS => | 0
|  |  |  | Valor do BDI => | 0.23654 |  | Valor com BDI => |  | 1.19
| Código | Banco | Descrição | Tipo |  | Und | Quant. | Porcent. | Valor Unit | Total
Composição | SEINFRA-0118 | Próprio | MARTELO DEMOLIDOR ELÉTRICO, COM POTÊNCIA DE 2.000 W, 1.000 IMPACTOS POR MINUTO, PESO DE 30 KG - MATERIAIS NA OPERAÇÃO. (ADAPTADO DE SINAPI 102273) | CHOR - CUSTOS HORÁRIOS DE MÁQUINAS E EQUIPAMENTOS |  | H | 1 |  | 1.58 | 1.58
Insumo | 1317 | AGETOP CIVIL | ENERGIA ELETRICA KWH (B3-DEMAIS CLASSES) | Material |  | kwh | 1.7 | 0 | 0.93 | 1.58
|  |  |  | MO sem LS => | 0 | LS => | 0 | MO com LS => | 0
|  |  |  | Valor do BDI => | 0.38931 |  | Valor com BDI => |  | 1.96
| Código | Banco | Descrição | Tipo |  | Und | Quant. | Porcent. | Valor Unit | Total
Composição | 102273 | SINAPI | MARTELO DEMOLIDOR ELÉTRICO, COM POTÊNCIA DE 2.000 W, 1.000 IMPACTOS POR MINUTO, PESO DE 30 KG - MATERIAIS NA OPERAÇÃO. AF_01/2021 | CHOR - CUSTOS HORÁRIOS DE MÁQUINAS E EQUIPAMENTOS |  | H | 1 |  | 1.7 | 1.7
Insumo | 00002705 | SINAPI | ENERGIA ELETRICA ATE 2000 KWH INDUSTRIAL, SEM DEMANDA | Franquia |  | KWH | 1.7 |  | 1 | 1.7
|  |  |  | MO sem LS => | 0 | LS => | 0 | MO com LS => | 0
|  |  |  | Valor do BDI => | 0.41888 |  | Valor com BDI => |  | 2.11
| Código | Banco | Descrição | Tipo |  | Und | Quant. | Porcent. | Valor Unit | Total
Composição | 42491 | AGETOP RODOVIARIA | USINAGEM DE PRÉ-MISTURADO A FRIO - PMF | 4249 |  | m³ | 1 |  | 168.21 | 168.21
A | Código | Banco | Equipamentos | Quantidade | Utilização |  | Custo Operacional |  | Custo Horário
[5 empty] | Operativa | Improdutiva | Operativa | Improdutiva
Insumo | 30007 | AGETOP RODOVIARIA | CARREGADEIRA DE PNEUS CAT - 950 H OU EQUIVALENTE | 1 | 0.41 | 0.59 | 434.55 | 201.84 | 297.2511
Insumo | 30043 | AGETOP RODOVIARIA | GRUPO GERADOR 145 / 160 kVA | 1 | 1 | 0 | 129.18 | 8.02 | 129.18
Insumo | 30020 | AGETOP RODOVIARIA | TANQUE DE ESTOCAGEM ASFALTO (30.000L) | 2 | 1 | 0 | 52.63 | 35.44 | 105.26
Insumo | 30024 | AGETOP RODOVIARIA | USINA PRÉ-MISTURADO A FRIO 60 t/h | 1 | 1 | 0 | 61.46 | 49.6 | 61.46
[6 empty] | Custo Horário de Equipamentos => |  |  | 593.1511
B | Código | Banco | Mão de Obra | Quantidade | Salário Hora |  |  |  | Custo Horário
Insumo | 20002 | AGETOP RODOVIARIA | ENCARREGADO DE SERVIÇO | 0.6 |  |  |  | 25.04 | 15.02
Insumo | 20031 | AGETOP RODOVIARIA | SERVENTE | 3 |  |  |  | 13.72 | 41.16
[6 empty] | Custo Horário da Mão de Obra => |  |  | 56.18
[6 empty] | Adc.M.O. - Ferramentas (0,0%) => |  |  | 0
[6 empty] | Custo Horário de Execução => |  |  | 660.8311
[6 empty] | Fator de Influencia da Chuva - FIC => |  |  | 0
[6 empty] | Custo do FIC => |  |  | 0
[6 empty] | Produção de Equipe => |  |  | 21.65
[6 empty] | Custo Unitário de Execução => |  |  | 30.52
C | Banco | Código | Material | Quantidade | Unidade | Preço Unitário |  |  | Custo Horário
Insumo | AGETOP RODOVIARIA | 10082 | BRITA - COMERCIAL (BC) | 0.613 | m³ | 95.59 |  |  | 58.59
Insumo | AGETOP RODOVIARIA | 10093 | BRITA PÓ DE PEDRA (BC) | 0.92 | m³ | 85.98 |  |  | 79.1
[6 empty] | Custo Total do Material => |  |  | 137.69
|  |  |  | MO sem LS => | 2.5951 | LS => | 0 | MO com LS => | 2.5951
|  |  |  | Valor do BDI => | 41.44 |  | Valor com BDI => |  | 209.65
| Código | Banco | Descrição | Tipo |  | Und | Quant. | Porcent. | Valor Unit | Total
Composição | 90587 | SINAPI | VIBRADOR DE IMERSÃO, DIÂMETRO DE PONTEIRA 45MM, MOTOR ELÉTRICO TRIFÁSICO POTÊNCIA DE 2 CV - CHI DIURNO. AF_06/2015 | CHOR - CUSTOS HORÁRIOS DE MÁQUINAS E EQUIPAMENTOS |  | CHI | 1 |  | 0.53 | 0.53
Composição Auxiliar | 90582 | SINAPI | VIBRADOR DE IMERSÃO, DIÂMETRO DE PONTEIRA 45MM, MOTOR ELÉTRICO TRIFÁSICO POTÊNCIA DE 2 CV - DEPRECIAÇÃO. AF_06/2015 | CHOR - CUSTOS HORÁRIOS DE MÁQUINAS E EQUIPAMENTOS |  | H | 1 |  | 0.43 | 0.43
Composição Auxiliar | 90583 | SINAPI | VIBRADOR DE IMERSÃO, DIÂMETRO DE PONTEIRA 45MM, MOTOR ELÉTRICO TRIFÁSICO POTÊNCIA DE 2 CV - JUROS. AF_06/2015 | CHOR - CUSTOS HORÁRIOS DE MÁQUINAS E EQUIPAMENTOS |  | H | 1 |  | 0.1 | 0.1
|  |  |  | MO sem LS => | 0 | LS => | 0 | MO com LS => | 0
|  |  |  | Valor do BDI => | 0.13059 |  | Valor com BDI => |  | 0.66
| Código | Banco | Descrição | Tipo |  | Und | Quant. | Porcent. | Valor Unit | Total
Composição | SEINFRA-0121 | Próprio | VIBRADOR DE IMERSÃO, DIÂMETRO DE PONTEIRA 45MM, MOTOR ELÉTRICO TRIFÁSICO POTÊNCIA DE 2 CV - CHP DIURNO. (ADAPTADO DE SINAPI 90586) | CHOR - CUSTOS HORÁRIOS DE MÁQUINAS E EQUIPAMENTOS |  | CHP | 1 |  | 1.34 | 1.34
Composição Auxiliar | 90582 | SINAPI | VIBRADOR DE IMERSÃO, DIÂMETRO DE PONTEIRA 45MM, MOTOR ELÉTRICO TRIFÁSICO POTÊNCIA DE 2 CV - DEPRECIAÇÃO. AF_06/2015 | CHOR - CUSTOS HORÁRIOS DE MÁQUINAS E EQUIPAMENTOS |  | H | 1 |  | 0.43 | 0.43
Composição Auxiliar | 90583 | SINAPI | VIBRADOR DE IMERSÃO, DIÂMETRO DE PONTEIRA 45MM, MOTOR ELÉTRICO TRIFÁSICO POTÊNCIA DE 2 CV - JUROS. AF_06/2015 | CHOR - CUSTOS HORÁRIOS DE MÁQUINAS E EQUIPAMENTOS |  | H | 1 |  | 0.1 | 0.1
Composição Auxiliar | 90584 | SINAPI | VIBRADOR DE IMERSÃO, DIÂMETRO DE PONTEIRA 45MM, MOTOR ELÉTRICO TRIFÁSICO POTÊNCIA DE 2 CV - MANUTENÇÃO. AF_06/2015 | CHOR - CUSTOS HORÁRIOS DE MÁQUINAS E EQUIPAMENTOS |  | H | 1 |  | 0.33 | 0.33
Composição Auxiliar | SEINFRA-0120 | Próprio | VIBRADOR DE IMERSÃO, DIÂMETRO DE PONTEIRA 45MM, MOTOR ELÉTRICO TRIFÁSICO POTÊNCIA DE 2 CV - MATERIAIS NA OPERAÇÃO. (ADAPTADO DE SINAPI 90585) | CHOR - CUSTOS HORÁRIOS DE MÁQUINAS E EQUIPAMENTOS |  | H | 1 |  | 0.48 | 0.48
|  |  |  | MO sem LS => | 0 | LS => | 0 | MO com LS => | 0
|  |  |  | Valor do BDI => | 0.33018 |  | Valor com BDI => |  | 1.67
| Código | Banco | Descrição | Tipo |  | Und | Quant. | Porcent. | Valor Unit | Total
Composição | 90582 | SINAPI | VIBRADOR DE IMERSÃO, DIÂMETRO DE PONTEIRA 45MM, MOTOR ELÉTRICO TRIFÁSICO POTÊNCIA DE 2 CV - DEPRECIAÇÃO. AF_06/2015 | CHOR - CUSTOS HORÁRIOS DE MÁQUINAS E EQUIPAMENTOS |  | H | 1 |  | 0.43 | 0.43
Insumo | 00013896 | SINAPI | VIBRADOR DE IMERSAO, DIAMETRO DA PONTEIRA DE *45* MM, COM MOTOR ELETRICO TRIFASICO DE 2 HP (2 CV) | Equipamento para Aquisição Permanente |  | UN | 0.000128 |  | 3390.99 | 0.43
|  |  |  | MO sem LS => | 0 | LS => | 0 | MO com LS => | 0
|  |  |  | Valor do BDI => | 0.10595 |  | Valor com BDI => |  | 0.53
| Código | Banco | Descrição | Tipo |  | Und | Quant. | Porcent. | Valor Unit | Total
Composição | 90583 | SINAPI | VIBRADOR DE IMERSÃO, DIÂMETRO DE PONTEIRA 45MM, MOTOR ELÉTRICO TRIFÁSICO POTÊNCIA DE 2 CV - JUROS. AF_06/2015 | CHOR - CUSTOS HORÁRIOS DE MÁQUINAS E EQUIPAMENTOS |  | H | 1 |  | 0.1 | 0.1
Insumo | 00013896 | SINAPI | VIBRADOR DE IMERSAO, DIAMETRO DA PONTEIRA DE *45* MM, COM MOTOR ELETRICO TRIFASICO DE 2 HP (2 CV) | Equipamento para Aquisição Permanente |  | UN | 2.96e-05 |  | 3390.99 | 0.1
|  |  |  | MO sem LS => | 0 | LS => | 0 | MO com LS => | 0
|  |  |  | Valor do BDI => | 0.02464 |  | Valor com BDI => |  | 0.12
| Código | Banco | Descrição | Tipo |  | Und | Quant. | Porcent. | Valor Unit | Total
Composição | 90584 | SINAPI | VIBRADOR DE IMERSÃO, DIÂMETRO DE PONTEIRA 45MM, MOTOR ELÉTRICO TRIFÁSICO POTÊNCIA DE 2 CV - MANUTENÇÃO. AF_06/2015 | CHOR - CUSTOS HORÁRIOS DE MÁQUINAS E EQUIPAMENTOS |  | H | 1 |  | 0.33 | 0.33
Insumo | 00013896 | SINAPI | VIBRADOR DE IMERSAO, DIAMETRO DA PONTEIRA DE *45* MM, COM MOTOR ELETRICO TRIFASICO DE 2 HP (2 CV) | Equipamento para Aquisição Permanente |  | UN | 0.0001 |  | 3390.99 | 0.33
|  |  |  | MO sem LS => | 0 | LS => | 0 | MO com LS => | 0
|  |  |  | Valor do BDI => | 0.081312 |  | Valor com BDI => |  | 0.41
| Código | Banco | Descrição | Tipo |  | Und | Quant. | Porcent. | Valor Unit | Total
Composição | SEINFRA-0120 | Próprio | VIBRADOR DE IMERSÃO, DIÂMETRO DE PONTEIRA 45MM, MOTOR ELÉTRICO TRIFÁSICO POTÊNCIA DE 2 CV - MATERIAIS NA OPERAÇÃO. (ADAPTADO DE SINAPI 90585) | CHOR - CUSTOS HORÁRIOS DE MÁQUINAS E EQUIPAMENTOS |  | H | 1 |  | 0.48 | 0.48
Insumo | 1317 | AGETOP CIVIL | ENERGIA ELETRICA KWH (B3-DEMAIS CLASSES) | Material |  | kwh | 0.52 | 0 | 0.93 | 0.48
|  |  |  | MO sem LS => | 0 | LS => | 0 | MO com LS => | 0
|  |  |  | Valor do BDI => | 0.11827 |  | Valor com BDI => |  | 0.59

## CRONOGRAMA (SD)
CRONOGRAMA FISICO-FINANCEIRO SEM DESONERAÇÃO
OBJETO: | DEMOLIÇÃO DO RESERVATÓRIO EXISTENTE, EXECUÇÃO DE RESERVATÓRIO METÁLICO ELEVADO E REESTRUTURAÇÃO (COM AMPLIAÇÃO) DA REDE DE DISTRIBUIÇÃO DE ÁGUA TRATADA EXISTENTE NO MUNICÍPIO DE MATRINCHÃ | [13 empty] | DATA: | 04/11/2024
LOCAL: | RUAS DIVERSAS, DIVERSOS, MATRINCHÃ, GO | [13 empty] | REVISÃO: | 00
ITEM | SERVIÇO | VALORES | MESES
|  |  | MÊS 01 |  |  |  | MÊS 02 |  |  |  | MÊS 03 |  |  |  | MÊS 04
1 | ADMINISTRAÇÃO LOCAL | 125271.4 | 34006.1616 |  |  |  | 37956.9284 |  |  |  | 27594.7356 |  |  |  | 25713.5744
|  | 5.883% | 27.15% |  |  |  | 30.3% |  |  |  | 22.03% |  |  |  | 20.53%
2 | CANTEIRO DE OBRAS | 198649.82 | 53925.4601 |  |  |  | 60190.4106 |  |  |  | 43758.5055 |  |  |  | 40775.4437
|  | 9.329% | 27.15% |  |  |  | 30.3% |  |  |  | 22.03% |  |  |  | 20.53%
3 | SERVIÇOS PRELIMINARES | 36340 | 23621 |  |  |  | 0 |  |  |  | 0 |  |  |  | 12719
|  | 1.707% | 65% | [11 empty] | 35%
4 | DEMOLIÇÕES | 48722.83 | 12180.7075 |  |  |  | 12180.7075 |  |  |  | 12180.7075 |  |  |  | 12180.7075
|  | 2.288% | 25% |  |  |  | 25% |  |  |  | 25% |  |  |  | 25%
5 | MOVIMENTO DE TERRA | 168993.37 | 67597.348 |  |  |  | 33798.674 |  |  |  | 33798.674 |  |  |  | 33798.674
|  | 7.936% | 40% |  |  |  | 20% |  |  |  | 20% |  |  |  | 20%
6 | FUNDAÇÕES | 118158.17 | 118158.17 |  |  |  | 0 |  |  |  | 0 |  |  |  | 0
|  | 5.549% | 100%
7 | ESTRUTURA DE CONCRETO | 192932.75 | 0 |  |  |  | 192932.75 |  |  |  | 0 |  |  |  | 0
|  | 9.061% |  |  |  |  | 100%
8 | ALVENARIAS E PAINÉIS | 39639.52 | 7927.904 |  |  |  | 31711.616 |  |  |  | 0 |  |  |  | 0
|  | 1.862% | 20% |  |  |  | 80%
9 | ESQUADRIAS | 15231.45 | 0 |  |  |  | 0 |  |  |  | 15231.45 |  |  |  | 0
|  | 0.7153% | [8 empty] | 100%
10 | IMPERMEABILIZAÇÕES | 300.17 | 0 |  |  |  | 0 |  |  |  | 300.17 |  |  |  | 0
|  | 0.0141% | [8 empty] | 100%
11 | REVESTIMENTO DE PAREDES | 3100.34 | 0 |  |  |  | 0 |  |  |  | 3100.34 |  |  |  | 0
|  | 0.1456% | [8 empty] | 100%
12 | PAVIMENTAÇÃO | 86073.98 | 0 |  |  |  | 0 |  |  |  | 43036.99 |  |  |  | 43036.99
|  | 4.042% | [8 empty] | 50% |  |  |  | 50%
13 | PINTURAS | 2262.78 | 0 |  |  |  | 0 |  |  |  | 2262.78 |  |  |  | 0
|  | 0.1063% | [8 empty] | 100%
14 | INSTALAÇÕES ELÉTRICAS | 27051.01 | 0 |  |  |  | 8115.303 |  |  |  | 18935.707 |  |  |  | 0
|  | 1.27% |  |  |  |  | 30% |  |  |  | 70%
15 | INSTALAÇÕES DE SPDA | 7684.85 | 0 |  |  |  | 7684.85 |  |  |  | 0 |  |  |  | 0
|  | 0.3609% |  |  |  |  | 100%
16 | INSTALAÇÕES HIDRÁULICAS - REDE DE ABASTECIMENTO | 1042457.69 | 260614.4225 |  |  |  | 260614.4225 |  |  |  | 260614.4225 |  |  |  | 260614.4225
|  | 48.96% | 25% |  |  |  | 25% |  |  |  | 25% |  |  |  | 25%
17 | SERVIÇOS COMPLEMENTARES | 16472.64 | 0 |  |  |  | 0 |  |  |  | 8236.32 |  |  |  | 8236.32
|  | 0.7736% | [8 empty] | 50% |  |  |  | 50%
| TOTAL SIMPLES COM BDI | 2129342.77 | 578031.1737 | #REF! | #REF! | #REF! | 645185.662 | #REF! | #REF! | #REF! | 469050.8021 | #REF! | #REF! | #REF! | 437075.1321 | #REF! | #REF! | #REF!
| PERCENTUAL SIMPLES | 100% | 27.15% |  |  |  | 30.3% |  |  |  | 22.03% |  |  |  | 20.53%
| TOTAL ACUMULADO COM BDI |  | 578031.1737 |  |  |  | 1223216.8358 |  |  |  | 1692267.6379 |  |  |  | 2129342.77
| PERCENTUAL ACUMULADO |  | 27.15% |  |  |  | 57.45% |  |  |  | 79.47% |  |  |  | 100%

## CURVA ABC DE SERVIÇOS (SD)
CURVA ABC DE SERVIÇOS SEM DESONERAÇÃO
OBJETO: | DEMOLIÇÃO DO RESERVATÓRIO EXISTENTE, EXECUÇÃO DE RESERVATÓRIO METÁLICO ELEVADO E REESTRUTURAÇÃO (COM AMPLIAÇÃO) DA REDE DE DISTRIBUIÇÃO DE ÁGUA TRATADA EXISTENTE NO MUNICÍPIO DE MATRINCHÃ |  | DATA: | 04/11/2024 |  |  | ENCARGOS SOCIAIS HORISTAS: | 108.8%
LOCAL: | RUAS DIVERSAS, MATRINCHÃ, GO |  | REVISÃO: | 00 |  |  | ENCARGOS SOCIAIS MENSALISTAS: | 67.24%
BASE: | GOINFRA CIVIL-06/2024, GOINFRA RODOVIÁRIA-06/2024, SINAPI-08/2024, ORSE-06/2024, SENFRA-CE-028, SCO-08/2024, CPOS-06/2024, EMBASA-05/2024, SIURB-01/2024 |  | PRAZO: | 04 MESES |  |  | BDI OBRA: | 24.64%
[7 empty] | BDI DIFERENCIADO: | 14.19%
Banco | Código | Descrição | Und | Quant. | Valor Unit | Total | Peso (%) | Peso Acumulado (%)
Próprio | SEINFRA-0133 | RESERVATÓRIO METÁLICO, CAPACIDADE 230 M3, INCLUSO TRANSPORTE, IÇAMENTO E MONTAGEM, CONFORME PROJETO | UN | 1 | 561.222,73 | 561222.73 | 26.36% | 26.36%
Próprio | SEINFRA-0051 | ASSENTAMENTO E FORNECIMENTO DE TUBO DE PVC PBA PARA REDE DE ÁGUA, DN 50, JUNTA ELÁSTICA INTEGRADA, INSTALADO EM LOCAL COM NÍVEL BAIXO DE INTERFERÊNCIAS (INCLUI FORNECIMENTO). (ADAPTADO DE SINAPI 105285) | UN | 4031 | 26.52 | 106902.12 | 5.02% | 31.38%
AGETOP CIVIL | 020212 | BARRACÃO DE OBRAS PADRÃO GOINFRA ( BLOCOS,COBERTURAS,PASSARELAS E MÓVEIS), SEM ALOJAMENTO E LAVANDERIA , COM PINTURA, EM CONSONÂNCIA COM AS NR | m² | 235.42 | 379.1 | 89247.72 | 4.191% | 35.57%
AGETOP CIVIL | 060308 | ACO CA 50-A - 20,0 MM (3/4") - (OBRAS CIVIS) | Kg | 6101.94 | 14.18 | 86525.5 | 4.063% | 39.63%
Próprio | SEINFRA-0078 | TUBO DE PVC RIGIDO - DEFOFO, PARA ADUCAO E DISTRIBUICAO DE AGUAS, COM DIAMETRO NOMINAL DE 150MM, INCLUSIVE ANEL DE BORRACHA. (ADAPTADO DE SCO DR 05.45.0203) | m | 643 | 119.65 | 76934.95 | 3.613% | 43.24%
AGETOP RODOVIARIA | 44205 | PRÉ-MISTURADO A FRIO - PMF (PAV.URB.) | m³ | 241.75 | 304.25 | 73552.43 | 3.454% | 46.7%
AGETOP CIVIL | 060517 | PREPARO COM BETONEIRA E TRANSPORTE MANUAL DE CONCRETO FCK=25 MPA | m³ | 81.92 | 653.35 | 53522.43 | 2.514% | 49.21%
AGETOP CIVIL | 051030 | PREPARO COM BETONEIRA E TRANSPORTE MANUAL DE CONCRETO FCK=25 MPA | m³ | 75.43 | 653.35 | 49282.19 | 2.314% | 51.53%
AGETOP CIVIL | 271502 | CANTINA - (OBRAS CIVIS) | RE | 1736 | 28.04 | 48677.44 | 2.286% | 53.81%
AGETOP CIVIL | 051027 | LASTRO DE BRITA (OBRAS CIVIS) | m³ | 168.34 | 268.01 | 45116.8 | 2.119% | 55.93%
AGETOP CIVIL | 250110 | VIGIA DE OBRAS - (NOTURNO E NO SÁBADO/DOMINGO DIURNO) - O.C. | H | 1760 | 22.65 | 39864 | 1.872% | 57.8%
Próprio | SEINFRA-0107 | MURO DIVISÓRIO EM BLOCO DE CONCRETO COM ACABAMENTO APARENTE, ESP. 15 CM, ALTURA DE 220 CM, COM ESTACA BROCA, PROF.: 250 CM, FORMA EM CONTRA BARRANCO, INCLUSIVE ESCAVAÇÃO COM TRANSPORTE E RETIRADA DO MATERIAL ESCAVADO (EM CAÇAMBA) | m² | 126.94 | 286.64 | 36386.08 | 1.709% | 59.51%
AGETOP CIVIL | 250101 | ENGENHEIRO - (OBRAS CIVIS) | H | 300 | 120.63 | 36189 | 1.7% | 61.21%
AGETOP CIVIL | 030101 | TRANSPORTE DE ENTULHO EM CAMINHÃO INCLUSO A CARGA MANUAL | m³ | 584.78 | 58.87 | 34425.99 | 1.617% | 62.83%
Próprio | SEINFRA-0054 | ASSENTAMENTO E FORNECIMENTO DE TUBO DE PVC PBA PARA REDE DE ÁGUA, DN 100, JUNTA ELÁSTICA INTEGRADA, INSTALADO EM LOCAL COM NÍVEL BAIXO DE INTERFERÊNCIAS (INCLUI FORNECIMENTO). (ADAPTADO DE SINAPI 105330) | UN | 352 | 82.06 | 28885.12 | 1.357% | 64.19%
AGETOP CIVIL | 250103 | ENCARREGADO - (OBRAS CIVIS) | H | 880 | 32.55 | 28644 | 1.345% | 65.53%
AGETOP CIVIL | 041013 | COMPACTAÇÃO MECÂNICA DE SOLO COM COMPACTADOR DE PERCUSSÃO (SAPO MECÂNICO) | m³ | 3204.1 | 8.63 | 27651.38 | 1.299% | 66.83%
AGETOP CIVIL | 050903 | REATERRO COM APILOAMENTO MANUAL (BLOCOS/SAPATAS) | m³ | 881.37 | 30.97 | 27296.02 | 1.282% | 68.11%
AGETOP CIVIL | 021602 | EPI/PGR/PCMSO/EXAMES/TREINAMENTOS/VISITAS - ÁREAS EDIFICADAS/COBERTAS/FECHADAS | m² | 451.2 | 59.51 | 26850.91 | 1.261% | 69.37%
Próprio | SEINFRA-0105 | ESCORAMENTO DE VALA, TIPO PONTALETEAMENTO, COM PROFUNDIDADE DE 0 A 1,5 M, LARGURA MENOR QUE 1,5 M. (ADAPTADO DE SINAPI 101570) | m² | 1057.05 | 24.35 | 25739.16 | 1.209% | 70.58%
AGETOP RODOVIARIA | 42301 | MOBILIZAÇÃO / DESMOBILIZAÇÃO - CONFORME DEMONSTRATIVO | un | 1 | 25033.19 | 25033.19 | 1.176% | 71.76%
AGETOP CIVIL | 041002 | APILOAMENTO | m² | 3366.29 | 7.27 | 24472.92 | 1.149% | 72.91%
AGETOP CIVIL | 060214 | FORMA CHAPA DE COMPENSADO PLASTIFICADO 12 MM-VIGA/PILAR U=1V- (OBRAS CIVIS) | m² | 92.8 | 261.13 | 24232.86 | 1.138% | 74.04%
AGETOP CIVIL | 052007 | ACO CA - 50 - 16,0 MM (5/8") - (OBRAS CIVIS) | Kg | 1670.79 | 14.2 | 23725.21 | 1.114% | 75.16%
Próprio | SEINFRA-0053 | ASSENTAMENTO E FORNECIMENTO DE TUBO DE PVC PBA PARA REDE DE ÁGUA, DN 75, JUNTA ELÁSTICA INTEGRADA, INSTALADO EM LOCAL COM NÍVEL BAIXO DE INTERFERÊNCIAS (INCLUI FORNECIMENTO). (ADAPTADO DE SINAPI 105328) | UN | 452 | 50.09 | 22640.68 | 1.063% | 76.22%
Próprio | SEINFRA-0088 | TUBO DE FERRO FUNDIDO, DUCTIL, CLASSE K-9, PN-10, FLANGE - FLANGE, COM DIAMETRO NOMINAL DE 200MM. (ADAPTADO DE SCO DR 10.05.0059) | m | 14.1 | 1590.91 | 22431.83 | 1.053% | 77.28%
Próprio | SEINFRA-0063 | HIDRANTE DE COLUNA COMPLETO, PARA LINHA DE 100MM; INCLUSIVE PECAS COMPLEMENTARES ATE O INICIO DA TUBULACAO HORIZONTAL E FORNECIMENTO DO MATERIAL PARA REJUNTAMENTO. FORNECIMENTO E INSTALACAO. (ADAPTADO DE SCO IT 10.20.0050) | un | 2 | 10382.3 | 20764.6 | 0.9752% | 78.25%
AGETOP CIVIL | 250105 | ALMOXARIFE - (OBRAS CIVIS) | H | 880 | 23.38 | 20574.4 | 0.9662% | 79.22%
AGETOP CIVIL | 270210 | PLANTIO GRAMA ESMERALDA PLACA C/ M.O. IRRIG., ADUBO,TERRA VEGETAL (O.C.) A<11.000,00M2 | m² | 592.63 | 27.1 | 16060.27 | 0.7542% | 79.97%
Próprio | SEINFRA-0062 | REGISTRO DE GAVETA CHATO DE FERRO FUNDIDO DUCTIL, PINTADO INTERNA E EXTERNAMENTE COM TINTA BETUMINOSA, COM 2 FLANGES, INCLUSIVE FORNECIMENTO DO MATERIAL PARA JUNTA (ARRUELA DE BORRACHA, PARAFUSOS COM PORCA) COM DIAMETRO DE 100MM. (ADAPTADO DE SCO DR 15.10.0056) | un | 8 | 1588.73 | 12709.84 | 0.5969% | 80.57%
AGETOP CIVIL | 051009 | FORMA TABUA PINHO PARA FUNDACOES U=3V - (OBRAS CIVIS) | m² | 127.58 | 99.07 | 12639.35 | 0.5936% | 81.16%
AGETOP CIVIL | 060310 | ACO CA 50-A - 25,0 MM (1") - (OBRAS CIVIS) | Kg | 819.92 | 14.17 | 11618.26 | 0.5456% | 81.71%
Próprio | SEINFRA-0023 | ESTACA ESCAVADA MECANICAMENTE - Ø 400MM. (ADAPTADO DE ORSE 9950) | m | 300 | 38.31 | 11493 | 0.5397% | 82.25%
AGETOP CIVIL | 041004 | ESCAVACAO MECANICA | m³ | 4125.12 | 2.76 | 11385.33 | 0.5347% | 82.78%
Próprio | SEINFRA-0034 | TE DE PVC RIGIDO - PBA COM 3 BOLSAS, CLASSE 12, INCLUSIVE FORNECIMENTO DO MATERIAL PARA JUNTA (ANEL DE BORRACHA, LUBRIFICANTE) DIAMETRO DE 100MM. (ADAPTADO DE SCO DR 04.50.1456) | un | 70 | 161.03 | 11272.1 | 0.5294% | 83.31%
Próprio | SEINFRA-0080 | TUBO DE FERRO FUNDIDO, DUCTIL, CLASSE K-9, PN-10, FLANGE - FLANGE, COM DIAMETRO NOMINAL DE 150MM. (ADAPTADO DE SCO 10.05.0056) | m | 8 | 1303.29 | 10426.32 | 0.4896% | 83.8%
Próprio | SEINFRA-0081 | REGISTRO DE GAVETA CHATO DE FERRO FUNDIDO DUCTIL, PINTADO INTERNA E EXTERNAMENTE COM TINTA BETUMINOSA, COM 2 FLANGES, INCLUSIVE FORNECIMENTO DO MATERIAL PARA JUNTA (ARRUELA DE BORRACHA, PARAFUSOS COM PORCA) COM DIAMETRO DE 150MM. (ADAPTADO DE SCO DR 15.10.0059) | un | 4 | 2502.47 | 10009.88 | 0.4701% | 84.27%
Próprio | SEINFRA-0126 | COLOCAÇÃO E CHUMBAMENTO LAJE EXCENTRICA, DIÂM. 1200 MM. (ADAPTADO DE SEINFRA-CE C0815) | UN | 15 | 644.73 | 9670.95 | 0.4542% | 84.72%
ORSE | 6098 | CADASTRO DE REDES DE ÁGUA / ADUTORAS | m | 5569.1 | 1.73 | 9634.54 | 0.4525% | 85.18%
AGETOP CIVIL | 060304 | ACO CA-50 A - 8,0 MM (5/16") - (OBRAS CIVIS) | Kg | 694.95 | 13.67 | 9499.96 | 0.4461% | 85.62%
AGETOP CIVIL | 020200 | FERRAMENTAS (MANUAIS/ELÉTRICAS) E MATERIAL DE LIMPEZA PERMANENTE DA OBRA - ÁREAS EDIFICADAS/COBERTAS/FECHADAS | m² | 902.4 | 9.21 | 8311.1 | 0.3903% | 86.01%
Próprio | SEINFRA-0083 | TE DE FERRO FUNDIDO DUCTIL, PINTADO INTERNA E EXTERNAMENTE COM TINTA BETUMINOSA, COM 3 FLANGES, INCLUSIVE FORNECIMENTO DO MATERIAL PARA JUNTA (ARRUELA DE BORRACHA, PARAFUSOS COM PORCA), COM DIAMETRO DE (150X150)MM. (ADAPTADO DE SCO DR 10.15.0918) | un | 4 | 1982.13 | 7928.52 | 0.3723% | 86.39%
ORSE | 5109 | LOCAÇÃO E NIVELAMENTO DE REDES DE ÁGUA E ADUTORAS | m | 5569.1 | 1.4 | 7796.74 | 0.3662% | 86.75%
Próprio | SEINFRA-0127 | COLOCAÇÃO E CHUMBAMENTO ADUELA E TAMPÃO. (ADAPTADO DE SEINFRA-CE C0815) | UN | 16 | 485.84 | 7773.44 | 0.3651% | 87.12%
Próprio | SEINFRA-0124 | ASSENTAMENTO DE TUBO/ANÉIS DE CONCRETO PARA CAIXAS/POÇOS DE INSPEÇÃO, DIÂMETRO DE 900 MM, JUNTA RÍGIDA, INSTALADO EM LOCAL COM BAIXO NÍVEL DE INTERFERÊNCIAS. (ADAPTADO DE SINAPI 92814) | M | 11.4 | 678.49 | 7734.78 | 0.3632% | 87.48%
Próprio | SEINFRA-0027 | TAMPA DE INSPEÇÃO EM CHAPA METÁLICA DE 3/8". (ADAPTADO DE ORSE 4117) | m² | 9.12 | 839.88 | 7659.7 | 0.3597% | 87.84%
Próprio | SEINFRA-0070 | HIDRÔMETRO EM FERRO FUNDIDO, DIÂMETRO 100 MM (4´). (ADAPTADO DE CPOS 45.03.030 | UN | 2 | 3804.01 | 7608.02 | 0.3573% | 88.2%
Próprio | SEINFRA-0131 | PLACA DE SINALIZACAO PARA OBRA NA VIA PUBLICA, TIPO CAVALETE ARTICULADO, CONFECCIONADO EM CHAPA PET 2,4MM, FUNDO, TEXTOS E SIMBOLOS EM VINIL AUTO ADESIVO, ESTRUTURA EM ACO TRATADO A BASE DE WASH PRIMER, PINTADO PELO PROCESSO ELETROSTATICO, NAS DIMENSOES DE 0,60M X 1,00M. FORNECIMENTO. (ADAPTADO DE SCO AD 20.25.0210) | un | 10 | 717.92 | 7179.2 | 0.3372% | 88.53%
AGETOP CIVIL | 271500 | CAFE DA MANHA | RE | 1736 | 4.13 | 7169.68 | 0.3367% | 88.87%
Próprio | SEINFRA-0117 | DEMOLIÇÃO PARCIAL DE PAVIMENTO ASFÁLTICO, DE FORMA MECANIZADA, SEM REAPROVEITAMENTO. (ADAPTADO DE SINAPI 97636) | m² | 241.75 | 26.31 | 6360.44 | 0.2987% | 89.17%
AGETOP CIVIL | 052003 | ACO CA-50A - 6,3 MM (1/4") - (OBRAS CIVIS) | Kg | 446.66 | 13.76 | 6146.04 | 0.2886% | 89.46%
AGETOP CIVIL | 220108 | PISO CONCRETO SEMI POLIDO COM LASTRO (BASE) E=7,0 CM | m² | 68.44 | 88.9 | 6084.31 | 0.2857% | 89.74%
AGETOP CIVIL | 020501 | LIGAÇÃO PROVISÓRIA LUZ E FORÇA - PD. GOINFRA | Un | 1 | 6019.87 | 6019.87 | 0.2827% | 90.03%
AGETOP CIVIL | 060802 | LANÇAMENTO/APLICAÇÃO/ADENSAMENTO DE CONCRETO EM ESTRUTURA - (O.C.) | m³ | 81.92 | 68.31 | 5595.95 | 0.2628% | 90.29%
Próprio | SEINFRA-0125 | ASSENTAMENTO DE TUBO/ANÉIS DE CONCRETO PARA CAIXAS/POÇOS DE INSPEÇÃO, DIÂMETRO DE 1200 MM, JUNTA RÍGIDA, INSTALADO EM LOCAL COM BAIXO NÍVEL DE INTERFERÊNCIAS. (ADAPTADO DE SINAPI 92817) | M | 6 | 928.94 | 5573.64 | 0.2618% | 90.55%
Próprio | SEINFRA-0058 | REGISTRO DE GAVETA DE FERRO FUNDIDO COM FLANGES; INCLUSIVE FORNECIMENTO DO MATERIAL PARA JUNTA DE CHUMBO E PARAFUSOS, COM DIAMETRO DE 50MM. (ADAPTADO DE SCO DR 15.15.0050) | un | 7 | 711.65 | 4981.55 | 0.2339% | 90.79%
AGETOP CIVIL | 051055 | LANÇAMENTO/APLICAÇÃO/ADENSAMENTO MANUAL DE CONCRETO - (O.C.) | m³ | 75.43 | 64.86 | 4892.38 | 0.2298% | 91.02%
Próprio | SEINFRA-0065 | JUNTA DE DESMONTAGEM TRAVADA AXIALMENTE COM TIRANTES, PN-10, DN 100 MM. (ADAPTADO DE ORSE 3109) | un | 2 | 2444.58 | 4889.16 | 0.2296% | 91.24%
Próprio | SEINFRA-0079 | FORNECIMENTO DE CURVA 45º COM BOLSAS, DE FERRO FUNDIDO, JUNTA ELÁSTICA, DIAM.= 150MM. (ADAPTADO DE ORSE 5483 E 5283) | un | 6 | 792.42 | 4754.52 | 0.2233% | 91.47%
Próprio | SEINFRA-0082 | CURVA DE 45° DE FERRO FUNDIDO DUCTIL, PINTADA INTERNA E EXTERNAMENTE COM TINTA BETUMINOSA, COM 2 FLANGES, INCLUSIVE FORNECIMENTO DO MATERIAL PARA JUNTA (ARRUELA DE BORRACHA, PARAFUSOS COM PORCA), COM DIAMETRO DE 150MM. (ADAPTADO DE SCO DR 10.15.0259) | un | 4 | 1156.4 | 4625.6 | 0.2172% | 91.69%
AGETOP CIVIL | 020303 | DEPÓSITO PARA CIMENTO TIPO II COM PINTURA PADRÃO GOINFRA (3,30 X 3,30 M) A=10,89 M2 (C/ REAPROV. 1 VEZ ) - INCLUSO PALETES | un | 1 | 4592.22 | 4592.22 | 0.2157% | 91.9%
Próprio | SEINFRA-0061 | TUBO DE FERRO FUNDIDO, DUCTIL, CLASSE K-9, PN-10, FLANGE - FLANGE, COM DIAMETRO NOMINAL DE 100MM. (ADAPTADO DE SCO DR 10.05.0053) | m | 4.3 | 1043.94 | 4488.94 | 0.2108% | 92.11%
AGETOP CIVIL | 020400 | LIGAÇÃO PROVISÓRIA DE ÁGUA (INCLUSO RETIRADA DO ESGOTO SANITÁRIO) - PD. GOINFRA | Un | 1 | 4165.66 | 4165.66 | 0.1956% | 92.31%
Próprio | SEINFRA-0085 | REGISTRO DE GAVETA CHATO DE FERRO FUNDIDO DUCTIL, PINTADO INTERNA E EXTERNAMENTE COM TINTA BETUMINOSA, COM 2 FLANGES, INCLUSIVE FORNECIMENTO DO MATERIAL PARA JUNTA (ARRUELA DE BORRACHA, PARAFUSOS COM PORCA) COM DIAMETRO DE 200MM. (ADAPTADO DE SCO DR 15.10.0062) | un | 1 | 4126.71 | 4126.71 | 0.1938% | 92.5%
AGETOP CIVIL | 220100 | PASSEIO PROTECAO EM CONC.DESEMPEN.5 CM 1:2,5:3,5 (INCLUSO ESPELHO DE 30CM/ESCAVAÇÃO/REATERRO/APILOAMENTO/ATERRO INTERNO) | m² | 37.14 | 110.66 | 4109.91 | 0.193% | 92.69%
AGETOP CIVIL | 072080 | POSTE/TRAFO - CAMINHÃO MUNCK 12 TON. (MÍNIMO 4H/DIA) | H | 16 | 249.28 | 3988.48 | 0.1873% | 92.88%
Próprio | SEINFRA-0022 | CORTINA CANALETA CONCRETO 14X19X39 PARA SER CHEIA CONCRETO ARMADO (0,0568M3/M2) - EXCLUSO O CONCRETO. (ADAPTADO DE AGETOP CIVIL 110106) | m² | 30.16 | 129.91 | 3918.08 | 0.184% | 93.07%
AGETOP CIVIL | 071698 | LUMINÁRIA LED TIPO PROJETOR RETANGULAR DE 80W A 100W | un | 8 | 488.27 | 3906.16 | 0.1834% | 93.25%
Próprio | SEINFRA-0111 | DEMOLIÇÃO DE LAJES, EM CONCRETO ARMADO, DE FORMA MECANIZADA COM MARTELETE, SEM REAPROVEITAMENTO. (ADAPTADO DE SINAPI 97629) | m³ | 39.14 | 99.73 | 3903.43 | 0.1833% | 93.43%
AGETOP CIVIL | 180280 | PORTÃO DE ABRIR 02 FOLHAS DE TELA/TUBO FoGo 1.1/2" PT1/PT2 C/FERRAGENS | m² | 7.4 | 488.75 | 3616.75 | 0.1699% | 93.6%
AGETOP CIVIL | 021301 | PLACA DE OBRA PLOTADA EM CHAPA METÁLICA 26 , AFIXADA EM CAVALETES DE MADEIRA DE LEI (VIGOTAS 6X12CM) - PADRÃO GOINFRA | m² | 7.5 | 482.03 | 3615.22 | 0.1698% | 93.77%
Próprio | SEINFRA-0039 | LUVA SIMPLES DE PVC RIGIDO - PBA, CLASSE 12, INCLUSIVE FORNECIMENTO DO MATERIAL PARA JUNTA (ANEL DE BORRACHA) COM DIAMETRO NOMINAL DE 50MM. (ADAPTADO DE SCO DR 05.50.0950) | un | 77 | 46.32 | 3566.64 | 0.1675% | 93.94%
Próprio | SEINFRA-0030 | POSTE DE CONCRETO DT 7/150 - SEM FUNDAÇÃO/CONCRETO. (ADAPTADO DE AGETOP CIVIL 072001) | Un | 4 | 866.24 | 3464.96 | 0.1627% | 94.1%
Próprio | SEINFRA-0075 | VALVULA REDUTORA DE PRESSAO COM ROSCAS DE FERRO FUNDIDO DUCTIL, CLASSE 1MPA, COM DIAMETRO DE 2". (ADAPTADO DE SCO DR 15.30.0059) | un | 1 | 3365.23 | 3365.23 | 0.158% | 94.26%
AGETOP CIVIL | 071212 | ELETRODUTO EM AÇO GALVANIZADO A FOGO DIÂMETRO 1" - PESADO | M | 56.4 | 57.97 | 3269.5 | 0.1535% | 94.41%
Próprio | SEINFRA-0129 | CURVA DE FERRO FUNDIDO, 90°, COM BOLSAS, DIAMETRO DE 150MM. (ADAPTADO DE SCO IT 15.20.0150) | un | 4 | 815.74 | 3262.96 | 0.1532% | 94.57%
Próprio | SEINFRA-0071 | REGISTRO DE GAVETA DE FERRO FUNDIDO COM FLANGES; INCLUSIVE FORNECIMENTO DO MATERIAL PARA JUNTA DE CHUMBO E PARAFUSOS, COM DIAMETRO DE 100MM. ASSENTAMENTO, SEM FORNECIMENTO. (ADAPTADO DE SCO DR 15.15.0056) | un | 2 | 1616.06 | 3232.12 | 0.1518% | 94.72%
Próprio | SEINFRA-0094 | REDUCAO EXCENTRICA DE FERRO FUNDIDO DUCTIL, PINTADO INTERNA E EXTERNAMENTE COM TINTA BETUMINOSA, COM 2 FLANGES, INCLUSIVE FORNECIMENTO DO MATERIAL PARA JUNTA (ARRUELA DE BORRACHA, PARAFUSOS COM PORCA) COM DIAMETRO DE (200X150)MM. (ADAPTADO DE SCO DR 10.15.0765) | un | 1 | 3133.27 | 3133.27 | 0.1471% | 94.87%
AGETOP CIVIL | 040103 | ESCAVAÇAO MANUAL DE VALAS PROF. 1 A 2 M | m³ | 51.93 | 59.2 | 3074.25 | 0.1444% | 95.01%
Próprio | SEINFRA-0093 | ASSENTAMENTO DE VÁLVULA DE RETENÇÃO FLAP EM FERRO FUNDIDO, DIAM. = 200MM (ADAPTADO DE ORSE 6054) | un | 1 | 3051.31 | 3051.31 | 0.1433% | 95.15%
AGETOP CIVIL | 070581 | CABO FLEXÍVEL PVC (70° C), 0,6/1 KV, 2,5 MM2 | M | 370.69 | 8.05 | 2984.05 | 0.1401% | 95.29%
Próprio | SEINFRA-0090 | FORNECIMENTO DE TUBO EM FERRO FUNDIDO, PONTA E FLANGE PN 10, DIAM. = 200MM, L=1,00M, INCLUSO ASSENTAMENTO. (ADAPTADO DE ORSE 6550) | un | 1 | 2976.4 | 2976.4 | 0.1398% | 95.43%
Próprio | SEINFRA-0064 | TE DE FERRO FUNDIDO DUCTIL, PINTADO INTERNA E EXTERNAMENTE COM TINTA BETUMINOSA, COM 3 BOLSAS, INCLUSIVE FORNECIMENTO DO MATERIAL PARA JUNTA (ANEL DE BORRACHA), COM DIAMETRO NOMINAL DE (150X100)MM. (ADAPTADO DE SCO DR 10.15.0871) | un | 3 | 931.62 | 2794.86 | 0.1313% | 95.56%
Próprio | SEINFRA-0040 | TE DE PVC RIGIDO - PBA COM 3 BOLSAS, CLASSE 12, INCLUSIVE FORNECIMENTO DO MATERIAL PARA JUNTA (ANEL DE BORRACHA, LUBRIFICANTE) DIAMETRO DE 50MM. (ADAPTADO DE SCO DR 05.50.1450) | un | 48 | 56.15 | 2695.2 | 0.1266% | 95.69%
AGETOP CIVIL | 100102 | ALVENARIA DE TIJOLO COMUM 1/2 VEZ - ARGAMASSA (1CI | m² | 21.86 | 123.15 | 2692.05 | 0.1264% | 95.82%
AGETOP CIVIL | 071761 | MURETA DE MEDIÇÃO EM ALVENARIA 1 1/2 V.(35CM) REBOCADA, C/ PINTURA ACRÍLICA E LAJE EM CONCRETO 20MPA MALHA 8.0MM CADA 10CM REVESTIDA C/ARGAMASSA 1 | m² | 4.56 | 581.45 | 2651.41 | 0.1245% | 95.94%
Próprio | SEINFRA-0112 | DEMOLIÇÃO DE PILARES E VIGAS EM CONCRETO ARMADO, DE FORMA MECANIZADA COM MARTELETE, SEM REAPROVEITAMENTO. (ADAPTADO DE SINAPI 97627) | m³ | 12 | 214.19 | 2570.28 | 0.1207% | 96.06%
AGETOP CIVIL | 070544 | CABO DE COBRE NU 50 MM2 | M | 44.24 | 56.69 | 2507.96 | 0.1178% | 96.18%
AGETOP CIVIL | 201003 | PASTILHA PORCELANA C/ARGAMASSA FLEXIVEL | m² | 9.2 | 261.78 | 2408.37 | 0.1131% | 96.29%
AGETOP RODOVIARIA | 44201 | PINTURA DE LIGAÇÃO (PAV.URB.) | m² | 4835 | 0.44 | 2127.4 | 0.09991% | 96.39%
Próprio | SEINFRA-0095 | REDUCAO EXCENTRICA DE FERRO FUNDIDO DUCTIL, PINTADO INTERNA E EXTERNAMENTE COM TINTA BETUMINOSA, COM 2 FLANGES, INCLUSIVE FORNECIMENTO DO MATERIAL PARA JUNTA (ARRUELA DE BORRACHA, PARAFUSOS COM PORCA) COM DIAMETRO DE (150X100)MM. FORNECIMENTO E ASSENTAMENTO. (ADAPTADO DE SCO DR 10.15.0762) | un | 2 | 1033.81 | 2067.62 | 0.0971% | 96.49%
Próprio | SEINFRA-0072 | EXTREMIDADE COM ABA DE VEDACAO DE FERRO FUNDIDO DUCTIL, PINTADA INTERNAMENTE E EXTERNAMENTE COM TINTA BETUMINOSA, COM 1 FLANGE E 1 PONTA, INCLUSIVE FORNECIMENTO DO MATERIAL PARA JUNTA (ARRUELA DE BORRACHA, PARAFUSOS COM PORCA), COM DIAMETRO DE 100MM. (ADAPTADO DE SCO 10.15.0400) | un | 2 | 1016.82 | 2033.64 | 0.09551% | 96.59%
AGETOP CIVIL | 261602 | PINTURA TINTA ESMALTE PARA ESQUADRIAS DE FERRO C FUNDO ANTICORROSIVO | m² | 61.74 | 32.63 | 2014.57 | 0.09461% | 96.68%
AGETOP CIVIL | 050901 | ESCAVACAO MANUAL DE VALAS (SAPATAS/BLOCOS) | m³ | 33.9 | 59.2 | 2006.88 | 0.09425% | 96.78%
Próprio | SEINFRA-0087 | JUNTA DE DESMONTAGEM TRAVADA AXIALMENTE COM TIRANTES, PN-10, DN 200 MM. (ADAPTADO DE ORSE 3109) | un | 1 | 1991.31 | 1991.31 | 0.09352% | 96.87%
Próprio | SEINFRA-0076 | TOCO DE FERRO FUNDIDO DUCTIL, PINTADO INTERNA E EXTERNAMENTE COM TINTA BETUMINOSA, COM 2 FLANGES, INCLUSIVE FORNECIMENTO DO MATERIAL PARA JUNTA (ARRUELA DE BORRACHA, PARAFUSOS COM PORCA), COMPRIMENTO DE 0,50M COM DIAMETRO DE 100MM. (ADAPTADO DE SCO DR 10.15.1103) | un | 2 | 995.27 | 1990.54 | 0.09348% | 96.96%
Próprio | SEINFRA-0092 | EXTREMIDADE COM ABA DE VEDACAO DE FERRO FUNDIDO DUCTIL, PINTADA INTERNAMENTE E EXTERNAMENTE COM TINTA BETUMINOSA, COM 1 FLANGE E 1 PONTA, INCLUSIVE FORNECIMENTO DO MATERIAL PARA JUNTA (ARRUELA DE BORRACHA, PARAFUSOS COM PORCA), COM DIAMETRO DE 200MM. FORNECIMENTO E ASSENTAMENTO. (ADAPTADO DE SCO DR 10.15.0406) | un | 1 | 1931.55 | 1931.55 | 0.09071% | 97.05%
Próprio | SEINFRA-0060 | LUVA DE FERRO FUNDIDO DUCTIL, PINTADO INTERNA E EXTERNAMENTE COM TINTA BETUMINOSA, COM 2 BOLSAS, INCLUSIVE FORNECIMENTO DO MATERIAL PARA JUNTA (ANEL DE BORRACHA), COM DIAMETRO DE 100MM. (ADAPTADO DE SCO DR 10.15.0600) | un | 4 | 477.24 | 1908.96 | 0.08965% | 97.14%
Próprio | SEINFRA-0102 | CARGA, TRANSPORTE E DESCARGA DE TUBOS E PEÇAS EM PVC DN 50MM ATÉ 15KM. (ADAPTADO DE SEINFRA-CE C0727) | M | 4031 | 0.47 | 1894.57 | 0.08897% | 97.23%
Próprio | SEINFRA-0119 | CONCRETO CICLÓPICO FCK = 15MPA, 30% PEDRA DE MÃO EM VOLUME REAL, INCLUSIVE LANÇAMENTO. (ADAPTADO DE SINAPI 102487) | m³ | 2.38 | 781.65 | 1860.32 | 0.08737% | 97.32%
Próprio | SEINFRA-0086 | TOCO DE FERRO FUNDIDO DUCTIL, PINTADO INTERNA E EXTERNAMENTE COM TINTA BETUMINOSA, COM 2 FLANGES, INCLUSIVE FORNECIMENTO DO MATERIAL PARA JUNTA (ARRUELA DE BORRACHA, PARAFUSOS COM PORCA), COMPRIMENTO DE 0,25M COM DIAMETRO DE 200MM. (ADAPTADO DE SCO DR 10.15.1059) | un | 1 | 1858.28 | 1858.28 | 0.08727% | 97.41%
AGETOP CIVIL | 050250 | TRAÇO DE CONCRETO | Un | 1 | 1852.92 | 1852.92 | 0.08702% | 97.49%
AGETOP CIVIL | 052004 | ACO CA 50-A - 8,0 MM (5/16") - (OBRAS CIVIS) | Kg | 133.14 | 13.67 | 1820.02 | 0.08547% | 97.58%
Próprio | SEINFRA-0077 | BUCHA DE REDUÇÃO FERRO FUNDIDO D=150X100mm (6"X4"). (ADAPTADO DE SEINFRA-CE C0477) | UN | 4 | 443.94 | 1775.76 | 0.08339% | 97.66%
Próprio | SEINFRA-0096 | CURVA DE 90O DE FERRO FUNDIDO DUCTIL, PINTADA INTERNA E EXTERNAMENTE COM TINTA BETUMINOSA, COM BOLSA, COM DIAMETRO DE 100MM. (ADAPTADO DE SCO DR 10.15.0206) | un | 3 | 558.31 | 1674.93 | 0.07866% | 97.74%
AGETOP CIVIL | 070543 | CABO DE COBRE NU 35 MM2 | M | 32.12 | 48.58 | 1560.38 | 0.07328% | 97.81%
AGETOP CIVIL | 180703 | ESCADA TIPO MARINHEIRO SEM GUARDA CORPO PADRÃO GOINFRA ( H <= 3M) | m | 3.2 | 482.54 | 1544.12 | 0.07252% | 97.89%
AGETOP CIVIL | 040101 | ESCAVACAO MANUAL DE VALAS < 1 MTS. (OBRAS CIVIS) | m³ | 33.02 | 46.75 | 1543.68 | 0.0725% | 97.96%
Próprio | SEINFRA-0089 | CURVA DE 90O DE FERRO FUNDIDO DUCTIL, PINTADA INTERNA E EXTERNAMENTE COM TINTA BETUMINOSA, COM 2 FLANGES, INCLUSIVE FORNECIMENTO DO MATERIAL PARA JUNTA (ARRUELA DE BORRACHA, PARAFUSOS COM PORCA), COM DIAMETRO DE 200MM. (ADAPTADO DE SCO DR 10.15.0212) | un | 1 | 1499.28 | 1499.28 | 0.07041% | 98.03%
Próprio | SEINFRA-0074 | FORNECIMENTO DE REDUÇÃO EXCENTRICA EM FERRO FUNDIDO, COM FLANGES PN 10 / 16, DIAM. = 100 X 50MM (ADAPTADO DE ORSE 11315 E 5282) | un | 2 | 747.2 | 1494.4 | 0.07018% | 98.1%
AGETOP CIVIL | 071805 | PADRAO MONOFASICO, 10 MM2 H=7 METROS | Un | 1 | 1469.5 | 1469.5 | 0.06901% | 98.17%
AGETOP CIVIL | 020130 | DEMOLIÇÃO MANUAL DE ALAMBRADO - POSTE DE CONCRETO/TELA/VIGA COM TRANSPORTE ATE CAÇAMBA E CARGA | m | 57.7 | 25.35 | 1462.69 | 0.06869% | 98.24%
AGETOP CIVIL | 051024 | PREPARO COM BETONEIRA E TRANSPORTE MANUAL DE CONCRETO PARA LASTRO - (O.C.) | m³ | 2.41 | 594.95 | 1433.82 | 0.06734% | 98.3%
AGETOP CIVIL | 070635 | CAIXA DE PASSAGEM - ALVENARIA DE 1/2 VEZ COM REVESTIMENTO INTERNO EM REBOCO PAULISTA A-14 | m² | 7.2 | 196.73 | 1416.45 | 0.06652% | 98.37%
AGETOP CIVIL | 060305 | ACO CA-50A - 10,0 MM (3/8") - (OBRAS CIVIS) | Kg | 96.62 | 13.41 | 1295.67 | 0.06085% | 98.43%
Próprio | SEINFRA-0067 | LUVA DE FERRO FUNDIDO DUCTIL, PINTADO INTERNA E EXTERNAMENTE COM TINTA BETUMINOSA, COM 2 BOLSAS, INCLUSIVE FORNECIMENTO DO MATERIAL PARA JUNTA (ANEL DE BORRACHA), COM DIAMETRO DE 150MM. (ADAPTADO DE SCO DR 10.15.0603) | un | 2 | 625.59 | 1251.18 | 0.05876% | 98.49%
AGETOP CIVIL | 180505 | PORTA DE ABRIR DE 02 FOLHAS EM VENEZIANA PF-5 C/FERRAGENS | m² | 1.8 | 663.79 | 1194.82 | 0.05611% | 98.55%
AGETOP CIVIL | 180281 | PORTÃO DE ABRIR 01 FOLHA TELA/TUBO FoGo 1.1/2" PT3 C/FERRAGENS | m² | 2.22 | 525.9 | 1167.49 | 0.05483% | 98.6%
Próprio | SEINFRA-0091 | JUNTA GIBAULT DE FERRO FUNDIDO DUCTIL, PINTADO INTERNA E EXTERNAMENTE COM TINTA BETUMINOSA, INCLUSIVE FORNECIMENTO DO MATERIAL PARA JUNTA (ANEL DE BORRACHA, LUVA, CONTRA-FLANGES E PARAFUSOS COM PORCA), COM DIAMETRO DE 200MM. (ADAPTADO DE SCO DR 10.15.0562) | un | 1 | 1132.6 | 1132.6 | 0.05319% | 98.66%
AGETOP CIVIL | 071201 | ELETRODUTO DE PVC RIGIDO DIAMETRO 3/4" | M | 64.64 | 15.33 | 990.93 | 0.04654% | 98.7%
Próprio | SEINFRA-0033 | CURVA DE 90° DE PVC RÍGIDO - PBA COM 1 PONTA E 1 BOLSA, CLASSE 12, INCLUSIVE FORNECIMENTO DO MATERIAL PARA JUNTA , DN 50 MM. (ADAPTADO DE SCO DR 05.50.0450) | un | 19 | 51.94 | 986.86 | 0.04635% | 98.75%
Próprio | SEINFRA-0132 | CONE PLASTICO PARA SINALIZAÇÃO | UN | 20 | 45.99 | 919.8 | 0.0432% | 98.79%
Próprio | SEINFRA-0069 | PARAFUSO PARA FLANGES DN 100 MM, PN-10. (ADAPTADO DE ORSE 4213) | un | 80 | 11.4 | 912 | 0.04283% | 98.83%
AGETOP CIVIL | 071381 | HASTE REV.COBRE(COPPERWELD) 5/8" X 3,00 M C/CONECTOR | Un | 5 | 182.23 | 911.15 | 0.04279% | 98.88%
Próprio | SEINFRA-0073 | TOCO DE FERRO FUNDIDO DUCTIL, PINTADO INTERNA E EXTERNAMENTE COM TINTA BETUMINOSA, COM 2 FLANGES, INCLUSIVE FORNECIMENTO DO MATERIAL PARA JUNTA (ARRUELA DE BORRACHA, PARAFUSOS COM PORCA), COMPRIMENTO DE 0,25M COM DIAMETRO DE 100MM. (ADAPTADO DE SCO DR 10.15.1053) | un | 1 | 897.75 | 897.75 | 0.04216% | 98.92%
Próprio | SEINFRA-0059 | ASSENTAMENTO E FORNECIMENTO DE TUBO DE PVC DEFOFO OU PRFV OU RPVC PARA REDE DE ÁGUA, DN 100, JUNTA ELÁSTICA INTEGRADA, INSTALADO EM LOCAL COM NÍVEL BAIXO DE INTERFERÊNCIAS (INCLUI FORNECIMENTO). (ADAPTADO DE SINAPI 105332) | M | 15 | 57.95 | 869.25 | 0.04082% | 98.96%
Próprio | SEINFRA-0057 | FORNECIMENTO DE CURVA 11º15' DE PVC JUNTA ELÁSTICA, PONTA / BOLSA, DIAM. = 50MM (ADAPTADO DE ORSE 7779) | un | 4 | 209.38 | 837.52 | 0.03933% | 99%
AGETOP CIVIL | 050251 | CORPO DE PROVA | Un | 42 | 18.69 | 784.98 | 0.03686% | 99.04%
Próprio | SEINFRA-0130 | TE DE FERRO FUNDIDO DUCTIL, PINTADO INTERNA E EXTERNAMENTE COM TINTA BETUMINOSA, COM 3 BOLSAS, INCLUSIVE FORNECIMENTO DO MATERIAL PARA JUNTA (ANEL DE BORRACHA), COM DIAMETRO NOMINAL DE (100X100)MM. (ADAPTADO DE SCO DR 10.15.0862) | un | 1 | 741.3 | 741.3 | 0.03481% | 99.07%
Próprio | SEINFRA-0041 | TE DE REDUCAO DE PVC RIGIDO - PBA COM 3 BOLSAS, CLASSE 12, INCLUSIVE FORNECIMENTO DO MATERIAL PARA JUNTA (ANEL DE BORRACHA, LUBRIFICANTE), DIAMETRO DE (100X50)MM. (ADAPTADO DE SCO DR 05.50.1503) | un | 4 | 166.13 | 664.52 | 0.03121% | 99.1%
Próprio | SEINFRA-0037 | TE DE REDUCAO DE PVC RIGIDO - PBA COM 3 BOLSAS, CLASSE 12, INCLUSIVE FORNECIMENTO DO MATERIAL PARA JUNTA (ANEL DE BORRACHA, LUBRIFICANTE), DIAMETRO DE (75X50)MM. (ADAPTADO DE SCO DR 05.50.1500) | un | 7 | 86.97 | 608.79 | 0.02859% | 99.13%
AGETOP CIVIL | 081003 | TUBO SOLDAVEL PVC MARROM DIAM. 25 MM | M | 54 | 10.66 | 575.64 | 0.02703% | 99.16%
AGETOP CIVIL | 100155 | ALVENARIA DE TIJOLO FURADO 1/2 VEZ 11,5 X 19 X 19 - ARG. ( 1 CALH | m² | 6.3 | 89.11 | 561.39 | 0.02636% | 99.18%
Próprio | SEINFRA-0046 | CURVA DE 45° DE PVC RIGIDO - PBA COM 1 PONTA E 1 BOLSA, CLASSE 12, INCLUSIVE FORNECIMENTO DO MATERIAL PARA JUNTA (ANEL DE BORRACHA E LUBRIFICANTE) DIAMETRO DE 50MM. (ADAPTADO DE SCO DR 05.50.0350) | un | 14 | 38.65 | 541.1 | 0.02541% | 99.21%
Próprio | SEINFRA-0068 | REDUCAO DE FERRO FUNDIDO DUCTIL, PINTADA INTERNA E EXTERNAMENTE COM TINTA BETUMINOSA, COM PONTA E BOLSA, INCLUSIVE FORNECIMENTO DO MATERIAL PARA JUNTA (ANEL DE BORRACHA), COM DIAMETRO NOMINAL DE (150X100)MM. (ADAPTADO DE SCO DR 10.15.0662) | un | 1 | 537.93 | 537.93 | 0.02526% | 99.23%
AGETOP CIVIL | 070255 | ATERRAMENTO - SOLDA EXOTÉRMICA - CARTUCHO 90 G | un | 15 | 35.39 | 530.85 | 0.02493% | 99.26%
Próprio | SEINFRA-0084 | FLANGE CEGO DE FERRO FUNDIDO DUCTIL, PINTADO INTERNA E EXTERNAMENTE COM TINTA BETUMINOSA, INCLUSIVE FORNECIMENTO DO MATERIAL PARA JUNTA (ARRUELA DE BORRACHA, PARAFUSOS COM PORCA), COM DIAMETRO DE 150MM. FORNECIMENTO E ASSENTAMENTO. (ADAPTADO DE SCO DR 10.15.0456) | un | 1 | 523.86 | 523.86 | 0.0246% | 99.28%
Próprio | SEINFRA-0066 | REGISTRO DE GAVETA BRUTO DIAMETRO 1". (ADAPTADO DE AGETOP CIVIL 080903) | Un | 1 | 518.87 | 518.87 | 0.02437% | 99.31%
AGETOP CIVIL | 082379 | TUBO FERRO GALVANIZADO 2.1/2" | m | 3 | 172.45 | 517.35 | 0.0243% | 99.33%
AGETOP CIVIL | 071036 | CONECTOR TIPO PARAFUSO FENDIDO 50 MM2 | Un | 14 | 36.85 | 515.9 | 0.02423% | 99.36%
Próprio | SEINFRA-0049 | CAP DE PVC RIGIDO - PBA COM 1 BOLSA, CLASSE 12, DIAMETRO DE 50MM. (ADAPTADO DE SCO DR 05.50.0250) | un | 22 | 23.28 | 512.16 | 0.02405% | 99.38%
AGETOP CIVIL | 052005 | ACO CA-50A - 10,0 MM (3/8") - (OBRAS CIVIS) | Kg | 35.44 | 13.41 | 475.25 | 0.02232% | 99.4%
AGETOP CIVIL | 050905 | REATERRO COM APILOAMENTO MECÂNICO (BLOCOS/SAPATAS) | m³ | 93.53 | 5.07 | 474.19 | 0.02227% | 99.43%
Próprio | SEINFRA-0122 | ASSENTAMENTO DE TUBO/ANÉIS DE CONCRETO PARA CAIXAS/POÇOS DE INSPEÇÃO, DIÂMETRO DE 600 MM, JUNTA RÍGIDA, INSTALADO EM LOCAL COM BAIXO NÍVEL DE INTERFERÊNCIAS. (ADAPTADO DE SINAPI 92811) | M | 1.2 | 392.05 | 470.46 | 0.02209% | 99.45%
AGETOP CIVIL | 072320 | RELE FOTO ELETRICO COM BASE | Un | 5 | 91.46 | 457.3 | 0.02148% | 99.47%
Próprio | SEINFRA-0042 | LUVA DE CORRER DE PVC RIGIDO - PBA, CLASSE 12, INCLUSIVE FORNECIMENTO DO MATERIAL PARA JUNTA (ANEL DE BORRACHA) COM DIAMETRO NOMINAL DE 100MM. (ADAPTADO DE SCO DR 05.50.1006) | un | 5 | 90.33 | 451.65 | 0.02121% | 99.49%
AGETOP CIVIL | 270501 | LIMPEZA FINAL DE OBRA - (OBRAS CIVIS) | m² | 80.7 | 5.11 | 412.37 | 0.01937% | 99.51%
AGETOP CIVIL | 020702 | LOCAÇÃO DE OBRAS DE PEQUENO PORTE COM CAVALETE, INCLUSO PINTURA (FACE INTERNA DO SARRAFO 10CM) E PIQUETE COM TESTEMUNHA | m² | 58.89 | 6.86 | 403.98 | 0.01897% | 99.53%
AGETOP CIVIL | 071995 | POSTE - ENGASTAMENTO SIMPLES PARA POSTE DE CONCRETO SEÇÃO DUPLO "T" | m³ | 5.2 | 74.16 | 385.63 | 0.01811% | 99.55%
Próprio | SEINFRA-0103 | CARGA, TRANSPORTE E DESCARGA DE TUBOS E PEÇAS EM PVC DN 75MM ATÉ 15KM. (ADAPTADO DE SEINFRA-CE C0728) | M | 452 | 0.83 | 375.16 | 0.01762% | 99.56%
Próprio | SEINFRA-0024 | ARRASAMENTO MECANICO DE ESTACA DE CONCRETO ARMADO, DIAMETROS DE ATÉ 40 CM. (ADAPTADO DE SINAPI 95601) | UN | 20 | 18.12 | 362.4 | 0.01702% | 99.58%
Próprio | SEINFRA-0048 | TE DE PVC RIGIDO - PBA COM 3 BOLSAS, CLASSE 12, INCLUSIVE FORNECIMENTO DO MATERIAL PARA JUNTA (ANEL DE BORRACHA, LUBRIFICANTE) DIAMETRO DE 75MM. (ADAPTADO DE SCO DR 05.50.1453) | un | 3 | 114.33 | 342.99 | 0.01611% | 99.6%
AGETOP CIVIL | 060303 | ACO CA-50-A - 6,3 MM (1/4") - (OBRAS CIVIS) | Kg | 23.99 | 13.76 | 330.1 | 0.0155% | 99.61%
Próprio | SEINFRA-0104 | CARGA, TRANSPORTE E DESCARGA DE TUBOS E PEÇAS EM PVC DN 100MM ATÉ 15KM. (ADAPTADO DE SEINFRA-CE C0718) | M | 352 | 0.92 | 323.84 | 0.01521% | 99.63%
AGETOP CIVIL | 071833 | PARA RAIOS DISTRIBUIDOR POLIMÉRICO ÓXIDO DE ZINCO S/CENTELHADOR C/ DESLIGAMENTO AUTOMÁTICO 15KV,10KA | Un | 1 | 320.2 | 320.2 | 0.01504% | 99.64%
AGETOP CIVIL | 061101 | FORRO EM LAJE PRE-MOLDADA INCLUSO CAPEAMENTO/ARMADURA DE DISTRIBUIÇÃO/ESCORAMENTO E FORMA/DESFORMA | m² | 1.89 | 153.69 | 290.47 | 0.01364% | 99.66%
AGETOP CIVIL | 200500 | REBOCO PAULISTA A-7 (1 CALH,4 ARMLC) | m² | 7.68 | 37.4 | 287.23 | 0.01349% | 99.67%
AGETOP CIVIL | 200201 | EMBOÇO (1CI:4 ARML) | m² | 9.2 | 30.16 | 277.47 | 0.01303% | 99.68%
AGETOP CIVIL | 070584 | CABO FLEXÍVEL PVC (70° C), 0,6/1 KV, 10 MM2 | M | 19.16 | 14.43 | 276.47 | 0.01298% | 99.7%
AGETOP CIVIL | 070541 | CABO DE COBRE NU 16 MM2 (6,94 M/KG) | M | 11.51 | 23.98 | 276 | 0.01296% | 99.71%
Próprio | SEINFRA-0050 | CAP DE PVC RIGIDO - PBA COM 1 BOLSA, CLASSE 12, DIAMETRO DE 75MM. (ADAPTADO DE SCO DR 05.50.0253) | un | 7 | 38.18 | 267.26 | 0.01255% | 99.72%
AGETOP CIVIL | 120101 | REGULARIZAÇÃO (1:3) E=2 CM | m² | 8.93 | 28.4 | 253.61 | 0.01191% | 99.73%
AGETOP CIVIL | 070634 | CAIXA DE PASSAGEM - TAMPA EM CONCRETO ARMADO 25 MPA E=5CM | m² | 2.16 | 113.82 | 245.85 | 0.01155% | 99.75%
AGETOP CIVIL | 080811 | TORNEIRA DE JARDIM COM BICO PARA MANGUEIRA DIÂMETRO DE 1/2" E 3/4" | Un | 3 | 80.29 | 240.87 | 0.01131% | 99.76%
Próprio | SEINFRA-0047 | LUVA SIMPLES DE PVC RIGIDO - PBA, CLASSE 12, INCLUSIVE FORNECIMENTO DO MATERIAL PARA JUNTA (ANEL DE BORRACHA) COM DIAMETRO NOMINAL DE 75MM. (ADAPTADO DE SCO DR 05.50.0953) | un | 4 | 59.32 | 237.28 | 0.01114% | 99.77%
Próprio | SEINFRA-0036 | REDUCAO DE PVC RIGIDO - PBA COM 1 PONTA E 1 BOLSA, CLASSE 12, INCLUSIVE FORNECIMENTO DO MATERIAL PARA JUNTA (ANEL DE BORRACHA, LUBRIFICANTE) DIAMETRO DE (100X50)MM. (ADAPTADO DE SCO DR 05.50.1200) - | un | 10 | 22.26 | 222.6 | 0.01045% | 99.78%
AGETOP CIVIL | 120107 | MANTA ASFÁLTICA TIPO III - B ( 3 MM) | m² | 1.89 | 103.97 | 196.5 | 0.009228% | 99.79%
Próprio | SEINFRA-0031 | QUADRO DE DISTRIBUIÇÃO DE ENERGIA EM CHAPA DE AÇO GALVANIZADO, DE SOBREPOR, COM BARRAMENTO MONOFÁSICO, PARA 08 DISJUNTORES DIN 100A - FORNECIMENTO E INSTALAÇÃO. (ADAPTADO DE SINAPI 101878) | UN | 1 | 195.58 | 195.58 | 0.009185% | 99.8%
ORSE | 4213 | ARRUELA DE BORRACHA PARA JUNTA C/ FLANGE PN 10, D= 100MM, FORNECIMENTO | un | 10 | 17.49 | 174.9 | 0.008214% | 99.81%
Próprio | SEINFRA-0043 | CAP DE PVC RIGIDO - PBA COM 1 BOLSA, CLASSE 12, DIAMETRO DE 100MM. (ADAPTADO DE SCO DR 05.50.0256) | un | 3 | 55.77 | 167.31 | 0.007857% | 99.81%
AGETOP CIVIL | 020190 | LIMPEZA MECÂNICA DE TERRENO | m² | 592.63 | 0.28 | 165.93 | 0.007793% | 99.82%
Próprio | SEINFRA-0038 | REDUCAO DE PVC RIGIDO - PBA COM 1 PONTA E 1 BOLSA, CLASSE 12, INCLUSIVE FORNECIMENTO DO MATERIAL PARA JUNTA (ANEL DE BORRACHA, LUBRIFICANTE) DIAMETRO DE (75X50)MM. (ADAPTADO DE SCO DR 05.50.1150) | un | 6 | 27.24 | 163.44 | 0.007676% | 99.83%
Próprio | SEINFRA-0032 | CAIXA DE INSPEÇÃO PARA ATERRAMENTO, CIRCULAR, EM POLIETILENO, DIÂMETRO INTERNO = 0,3 M. (ADAPTADO DE SINAPI 98111) | UN | 3 | 54.35 | 163.05 | 0.007657% | 99.84%
Próprio | SEINFRA-0044 | CURVA DE 90° DE PVC RIGIDO - PBA COM 1 PONTA E 1 BOLSA, CLASSE 12, INCLUSIVE FORNECIMENTO DO MATERIAL PARA JUNTA (ANEL DE BORRACHA E LUBRIFICANTE) DIAMETRO DE 100MM. (ADAPTADO DE SCO DR 05.50.0456) | un | 1 | 141.14 | 141.14 | 0.006628% | 99.84%
AGETOP CIVIL | 072520 | TERMINAL DE PRESSAO 16 MM2 | Un | 6 | 23.03 | 138.18 | 0.006489% | 99.85%
AGETOP CIVIL | 085045 | NIPLE DUPLO FERRO GALVANIZADO 1" | Un | 6 | 22.29 | 133.74 | 0.006281% | 99.86%
AGETOP CIVIL | 071640 | LUMINÁRIA TIPO SINALIZADOR PARA 01 LÂMPADA | Un | 1 | 131.52 | 131.52 | 0.006177% | 99.86%
AGETOP CIVIL | 071184 | DISPOSITIVO DE PROTEÇÃO CONTRA SURTOS (D.P.S.) 275V DE 8 A 40KA | Un | 1 | 131.07 | 131.07 | 0.006155% | 99.87%
AGETOP CIVIL | 071702 | LUVA EM AÇO GALVANIZADO DIÂMETRO 1" | Un | 15 | 8.58 | 128.7 | 0.006044% | 99.87%
AGETOP CIVIL | 261000 | PINTURA LATEX ACRILICA 2 DEMAOS C/SELADOR | m² | 7.68 | 16.58 | 127.33 | 0.00598% | 99.88%
AGETOP CIVIL | 200101 | CHAPISCO COMUM | m² | 16.88 | 7.54 | 127.27 | 0.005977% | 99.89%
AGETOP CIVIL | 041146 | FORNECIMENTO DE SOLO PARA ATERRO - EXCLUSO TRANSPORTE PARA OBRA | m³ | 5.17 | 23.63 | 122.16 | 0.005737% | 99.89%
AGETOP CIVIL | 261300 | EMASSAMENTO COM MASSA PVA DUAS DEMAOS | m² | 7.68 | 15.74 | 120.88 | 0.005677% | 99.9%
Próprio | SEINFRA-0098 | TUBO PRETO DE AÇO-CARBONO, CLASSE SCH-40 - 3/4". (ADAPTADO DE SIURB 10007011) | M | 1.7 | 69.43 | 118.03 | 0.005543% | 99.9%
Próprio | SEINFRA-0056 | CURVA DE 22°30' DE PVC RIGIDO - PBA COM 1 PONTA E 1 BOLSA, CLASSE 12, DIAMETRO DE 50MM. (ADAPTADO DE SCO DR 05.50.0300) | un | 4 | 29.11 | 116.44 | 0.005468% | 99.91%
AGETOP CIVIL | 071171 | DISJUNTOR MONOPOLAR DE 10 A 32-A | Un | 4 | 29.05 | 116.2 | 0.005457% | 99.91%
AGETOP CIVIL | 041006 | TRANSPORTE DE MATERIAL ESCAVADO M3.KM | m3km | 33.62 | 3.29 | 110.6 | 0.005194% | 99.92%
AGETOP CIVIL | 052014 | ACO CA-60 - 5,0 MM - (OBRAS CIVIS) | Kg | 6.95 | 15.85 | 110.15 | 0.005173% | 99.92%
AGETOP CIVIL | 071202 | ELETRODUTO DE PVC RIGIDO DIAMETRO 1" | M | 5 | 21 | 105 | 0.004931% | 99.93%
AGETOP CIVIL | 071152 | CURVA DE 90 GRAUS AÇO GALVANIZADO DIAM.1" | Un | 5 | 18.55 | 92.75 | 0.004356% | 99.93%
AGETOP CIVIL | 081321 | JOELHO 90 GRAUS SOLDAVEL DIAMETRO 25 MM | Un | 8 | 10.07 | 80.56 | 0.003783% | 99.94%
AGETOP CIVIL | 080902 | REGISTRO DE GAVETA BRUTO DIAMETRO 3/4" | Un | 1 | 75.33 | 75.33 | 0.003538% | 99.94%
Próprio | SEINFRA-0097 | FORNECIMENTO E ASSENTAMENTO DE JOELHO 90 DE FERRO GALVANIZADO DE 3/4" (ADAPTADO DE ORSE 895) | un | 3 | 24.25 | 72.75 | 0.003417% | 99.94%
Próprio | SEINFRA-0099 | UNIÃO, EM FERRO GALVANIZADO, DN 25 (1"). (ADAPTADO DE SINAPI 92892) | UN | 1 | 70.77 | 70.77 | 0.003324% | 99.95%
Próprio | SEINFRA-0028 | CONDULETE DE ALUMÍNIO, TIPO C, PARA ELETRODUTO DE AÇO GALVANIZADO DN 25 MM (1''), APARENTE - FORNECIMENTO E INSTALAÇÃO. (ADAPTADO DE SINAPI 95781) | UN | 2 | 34.41 | 68.82 | 0.003232% | 99.95%
AGETOP CIVIL | 070633 | CAIXA DE PASSAGEM - ESCAVAÇÃO MANUAL / REATERRO/ APILOAMENTO DO FUNDO | m³ | 1.08 | 61.74 | 66.67 | 0.003131% | 99.95%
AGETOP CIVIL | 071172 | DISJUNTOR MONOPOLAR DE 35 A 50-A | Un | 2 | 33.19 | 66.38 | 0.003117% | 99.96%
AGETOP CIVIL | 070229 | ARAME GALVANIZADO 12 BWG | Kg | 1 | 64.43 | 64.43 | 0.003026% | 99.96%
Próprio | SEINFRA-0055 | REDUCAO DE PVC RIGIDO - PBA COM 1 PONTA E 1 BOLSA, CLASSE 12, INCLUSIVE FORNECIMENTO DO MATERIAL PARA JUNTA (ANEL DE BORRACHA, LUBRIFICANTE) DIAMETRO DE (100X75)MM. (ADAPTADO DE SCO DR 05.50.1203) | un | 1 | 56.42 | 56.42 | 0.00265% | 99.96%
AGETOP CIVIL | 071741 | LUVA PVC ROSQUEAVEL DIAMETRO 3/4" | Un | 16 | 3.5 | 56 | 0.00263% | 99.97%
Próprio | SEINFRA-0035 | REDUCAO DE PVC RIGIDO - PBA COM 1 PONTA E 1 BOLSA, CLASSE 12, INCLUSIVE FORNECIMENTO DO MATERIAL PARA JUNTA (ANEL DE BORRACHA, LUBRIFICANTE) DIAMETRO DE (100X75)MM. (ADAPTADP DE SCO DR 05.50.1203) | un | 1 | 56 | 56 | 0.00263% | 99.97%
AGETOP CIVIL | 071032 | CONECTOR TIPO PARAFUSO FENDIDO 10 MM2 | Un | 3 | 17.01 | 51.03 | 0.002397% | 99.97%
AGETOP CIVIL | 120207 | PROTECAO MECANICA (1:3) E=2 CM | m² | 1.89 | 26.46 | 50 | 0.002348% | 99.97%
Próprio | SEINFRA-0100 | COLAR DE TOMADA, FoFo, COM TRAVAS, DE 150 MM X 3/4", PARA LIGAÇÃO PREDIAL DE ÁGUA. (ADAPTADO DE SINAPI 104034) | UN | 1 | 49.9 | 49.9 | 0.002343% | 99.97%
AGETOP CIVIL | 080840 | TAMPA T-5 ARTICULADA 20X20 | Un | 1 | 48.57 | 48.57 | 0.002281% | 99.98%
AGETOP CIVIL | 070501 | CABECOTE DE LIGA DE ALUMINIO DIAM. 1" | Un | 5 | 9.27 | 46.35 | 0.002177% | 99.98%
Próprio | SEINFRA-0029 | CONDULETE DE ALUMÍNIO, TIPO T, PARA ELETRODUTO DE AÇO GALVANIZADO DN 25 MM (1''), APARENTE - FORNECIMENTO E INSTALAÇÃO. (ADAPTADO DE SINAPI 95796) | UN | 1 | 45.44 | 45.44 | 0.002134% | 99.98%
AGETOP CIVIL | 070356 | BRACADEIRA METALICA TIPO "U" DIAM. 2.1/2" | Un | 5 | 8.53 | 42.65 | 0.002003% | 99.98%
AGETOP CIVIL | 070230 | ARMACAO SECUNDARIA LEVE 1 ELEMENTO | Un | 1 | 42.27 | 42.27 | 0.001985% | 99.99%
AGETOP CIVIL | 071471 | ISOLADOR DE BAQUELITE SIMPLES COM SUPORTE E BRAÇADEIRA METÁLICA 1.1/2" | Un | 1 | 36.28 | 36.28 | 0.001704% | 99.99%
AGETOP CIVIL | 081402 | TE 90 GRAUS SOLDAVEL DIAMETRO 25 MM | Un | 3 | 11.08 | 33.24 | 0.001561% | 99.99%
AGETOP CIVIL | 070637 | CAIXA DE PASSAGEM - LASTRO DE BRITA PARA O FUNDO | m³ | 0.12 | 268.01 | 32.155 | 0.00151% | 99.99%
AGETOP CIVIL | 072528 | TERMINAL DE PRESSAO 35 MM2 | Un | 1 | 27.94 | 27.935 | 0.001312% | 99.99%
AGETOP CIVIL | 070372 | BRACADEIRA METALICA TIPO "D" DIAM. 1" | Un | 11 | 2.13 | 23.425 | 0.0011% | 99.99%
AGETOP CIVIL | 071142 | CURVA DE 90 GRAUS DE PVC RIGIDO DIAM. 1" | Un | 2 | 11.69 | 23.375 | 0.001098% | 99.99%
AGETOP CIVIL | 060314 | ACO CA - 60 - 5,0 MM - (OBRAS CIVIS) | Kg | 1.36 | 15.85 | 21.545 | 0.001012% | 99.99%
AGETOP CIVIL | 071480 | ISOLADOR ROLDANA PORCELANA 72 X 72 MM | Un | 1 | 19.02 | 19.015 | 0.000893% | 100%
AGETOP CIVIL | 071701 | LUVA EM AÇO GALVANIZADO DIÂMETRO 3/4" | Un | 3 | 6.28 | 18.836 | 0.0008846% | 100%
AGETOP CIVIL | 081066 | ADAPTADOR SOLDÁVEL CURTO C/ BOLSA E ROSCA PARA REGISTRO 25X3/4" | Un | 3 | 5.83 | 17.486 | 0.0008212% | 100%
AGETOP CIVIL | 070204 | ALÇA PRÉ-FORMADA DE DISTRIBUIÇÃO CA/CAA 4 AWG | Un | 1 | 16.56 | 16.556 | 0.0007775% | 100%
AGETOP CIVIL | 071151 | CURVA DE 90 GRAUS AÇO GALVANIZADO DIAM.3/4" | Un | 1 | 15.58 | 15.576 | 0.0007315% | 100%
AGETOP CIVIL | 081202 | NIPLE COM ROSCA DIAMETRO 3/4" | Un | 1 | 11.7 | 11.7 | 0.0005495% | 100%
AGETOP CIVIL | 071141 | CURVA DE 90 GRAUS DE PVC RIGIDO DIAM. 3/4" | Un | 1 | 9.08 | 9.08 | 0.0004264% | 100%
AGETOP CIVIL | 070422 | BUCHA E ARRUELA METALICA DIAM. 1" | PR | 1 | 4 | 4 | 0.0001879% | 100%
|  |  | Total sem BDI |  | 1749888.06
|  |  | Total do BDI |  | 379454.71
|  |  | Total Geral |  | 2129342.774

## BDI NORMAL (SD)
BONIFICAÇÃO DE DESPESAS INDIRETAS BDI - NORMAL SEM DESONERAÇÃO
OBJETO: | DEMOLIÇÃO DO RESERVATÓRIO EXISTENTE, EXECUÇÃO DE RESERVATÓRIO METÁLICO ELEVADO E REESTRUTURAÇÃO (COM AMPLIAÇÃO) DA REDE DE DISTRIBUIÇÃO DE ÁGUA TRATADA EXISTENTE NO MUNICÍPIO DE MATRINCHÃ | [7 empty] | DATA: | 04/11/2024
LOCAL: | RUAS DIVERSAS, DIVERSOS, MATRINCHÃ, GO | [7 empty] | REVISÃO: | 00
Município da Obra |  | MATRINCHÃ - GO
Base de cálculo ISS do município |  | 100% | ISS: | 5%
| Descrição |  | Valor percentual adotado |  | Limites das parcelas do BDI para obras do tipo acima selecionado. Acórdão TCU 2622/2013 |  |  | Limites do valor do BDI para obras do tipo acima selecionado. Acórdão TCU 2622/2013
[5 empty] | Mín | Med. | Máx. | 20.34 | 22.12 | 25
| (AC) - Administração Central |  | 4 |  | 3 | 4 | 5.5
| (S) + (G) - Seguro e Garantia |  | 0.12 |  | 0.8 | 0.8 | 1
| (R) - Risco |  | 0.97 |  | 0.97 | 1.27 | 1.27
| (DF) - Despesas Financeiras |  | 0.88 |  | 0.59 | 1.23 | 1.39
| (L) - Lucro |  | 7.4 |  | 6.16 | 7.4 | 8.96
| (I1) - PIS |  | 0.65 |  | 0.65 | 0.65 | 0.65
| (I2) - COFINS |  | 3 |  | 3 | 3 | 3
| (I3) - ISS |  | 5 |  | 2 | 2 | 5
(I4) - Contribuição Previdenciária (CPRB)
| BDI Adotado |  | 24.64 |  | *Fonte da composição, valores de referência e fórmula do BDI: Acórdão 2622/2013-TCU-Plenário
O valores do BDI acima foram calculados com emprego da equação a seguir:
Onde:
AC - taxa de rateio da Administração Central
DF - taxa das despesas financeiras
R, S, G - taxa de risco, seguro e garantia do empreendimento
I - taxa de tributos (onerado: I = COFINS+PIS+ISS / desonerado: I = COFINS+PIS+ISS+CPRB)
L - taxa de lucro

## BDI DIFERENCIADO (SD)
BONIFICAÇÃO DE DESPESAS INDIRETAS BDI - DIFERENCIADO SEM DESONERAÇÃO
OBJETO: | DEMOLIÇÃO DO RESERVATÓRIO EXISTENTE, EXECUÇÃO DE RESERVATÓRIO METÁLICO ELEVADO E REESTRUTURAÇÃO (COM AMPLIAÇÃO) DA REDE DE DISTRIBUIÇÃO DE ÁGUA TRATADA EXISTENTE NO MUNICÍPIO DE MATRINCHÃ | [7 empty] | DATA: | 04/11/2024
LOCAL: | RUAS DIVERSAS, DIVERSOS, MATRINCHÃ, GO | [7 empty] | REVISÃO: | 00
Município da Obra |  | MATRINCHÃ - GO
Base de cálculo ISS do município |  | 100% | ISS: | 5%
| Descrição |  | Valor percentual adotado |  | Limites das parcelas do BDI para obras do tipo acima selecionado. Acórdão TCU 2622/2013 |  |  | Limites do valor do BDI para obras do tipo acima selecionado. Acórdão TCU 2622/2013
[5 empty] | Mín | Med. | Máx. | 11.1 | 14.02 | 16.8
| (AC) - Administração Central |  | 3.45 |  | 1.5 | 3.45 | 4.49
| (S) + (G) - Seguro e Garantia |  | 0.06 |  | 0.3 | 0.48 | 0.82
| (R) - Risco |  | 0.56 |  | 0.56 | 0.85 | 0.89
| (DF) - Despesas Financeiras |  | 0.88 |  | 0.85 | 0.85 | 1.11
| (L) - Lucro |  | 4.8 |  | 3.5 | 5.11 | 6.22
| (I1) - PIS |  | 0.65 |  | 0.65 | 0.65 | 0.65
| (I2) - COFINS |  | 3 |  | 3 | 3 | 3
| (I3) - ISS |  |  |  | 2 | 2 | 5
(I4) - Contribuição Previdenciária (CPRB)
| BDI Adotado |  | 14.19 |  | *Fonte da composição, valores de referência e fórmula do BDI: Acórdão 2622/2013-TCU-Plenário
O valores do BDI acima foram calculados com emprego da equação a seguir:
Onde:
AC - taxa de rateio da Administração Central
DF - taxa das despesas financeiras
R, S, G - taxa de risco, seguro e garantia do empreendimento
I - taxa de tributos (onerado: I = COFINS+PIS+ISS / desonerado: I = COFINS+PIS+ISS+CPRB)
L - taxa de lucro

## ENCARGOS SOCIAIS
DEMONSTRATIVO DE ENCARGOS SOCIAIS
OBJETO: | DEMOLIÇÃO DO RESERVATÓRIO EXISTENTE, EXECUÇÃO DE RESERVATÓRIO METÁLICO ELEVADO E REESTRUTURAÇÃO (COM AMPLIAÇÃO) DA REDE DE DISTRIBUIÇÃO DE ÁGUA TRATADA EXISTENTE NO MUNICÍPIO DE MATRINCHÃ |  |  | DATA: | 04/11/2024
LOCAL: | RUAS DIVERSAS, MATRINCHÃ, GO |  |  | REVISÃO: | 00
BASE: | GOINFRA CIVIL-06/2024, GOINFRA RODOVIÁRIA-06/2024, SINAPI-08/2024, ORSE-06/2024, SENFRA-CE-028, SCO-08/2024, CPOS-06/2024, EMBASA-05/2024, SIURB-01/2024
CÓDIGO | DESCRIÇÃO | COM DESONERAÇÃO |  | SEM DESONERAÇÃO
|  | HORISTA % | MENSALISTA % | HORISTA % | MENSALISTA %
GRUPO A
A1 | INSS | 0% | 0% | 20% | 20%
A2 | SESI | 1.5% | 1.5% | 1.5% | 1.5%
A3 | SENAI | 1% | 1% | 1% | 1%
A4 | INCRA | 0.2% | 0.2% | 0.2% | 0.2%
A5 | SEBRAE | 0.6% | 0.6% | 0.6% | 0.6%
A6 | Salário Educação | 2.5% | 2.5% | 2.5% | 2.5%
A7 | Seguro Contra Acidentes de Trabalho | 3% | 3% | 3% | 3%
A8 | FGTS | 8% | 8% | 8% | 8%
A9 | SECONCI | 1% | 1% | 1% | 1%
A | Total | 17.8% | 17.8% | 37.8% | 37.8%
GRUPO B
B1 | Repouso Semanal Remunerado | 17.81% | Não incide | 17.81% | Não incide
B2 | Feriados | 3.7% | Não incide | 3.7% | Não incide
B3 | Auxílio - Enfermidade | 0.86% | 0.64% | 0.86% | 0.64%
B4 | 13º Salário | 11.18% | 8.33% | 11.18% | 8.33%
B5 | Licença Paternidade | 0.06% | 0.04% | 0.06% | 0.04%
B6 | Faltas Justificadas | 0.75% | 0.56% | 0.75% | 0.56%
B7 | Dias de Chuvas | 1.36% | Não incide | 1.36% | Não incide
B8 | Auxílio Acidente de Trabalho | 0.1% | 0.08% | 0.1% | 0.08%
B9 | Férias Gozadas | 0% | 0% | 0% | 0%
B10 | Salário Maternidade | 0.04% | 0.03% | 0.04% | 0.03%
B | Total | 35.86% | 9.68% | 35.86% | 9.68%
GRUPO C
C1 | Aviso Prévio Indenizado | 5.91% | 4.4% | 5.91% | 4.4%
C2 | Aviso Prévio Trabalhado | 0.14% | 0.1% | 0.14% | 0.1%
C3 | Férias Indenizadas | 12.02% | 8.96% | 12.02% | 8.96%
C4 | Depósito Rescisão Sem Justa Causa | 2.52% | 1.88% | 2.52% | 1.88%
C5 | Indenização Adicional | 0.5% | 0.37% | 0.5% | 0.37%
C | Total | 21.09% | 15.71% | 21.09% | 15.71%
GRUPO D
D1 | Reincidência de Grupo A sobre Grupo B | 6.38% | 1.72% | 13.56% | 3.66%
D2 | Reincidência de Grupo A sobre Aviso Prévio Trabalhado e Reincidência do FGTS sobre Aviso Prévio Indenizado | 0.5% | 0.37% | 0.53% | 0.39%
D | Total | 6.88% | 2.09% | 14.09% | 4.05%
TOTAL(A+B+C+D) |  | 81.63% | 45.28% | 108.8% | 67.24%
FONTE: SINAPI - INFORMAÇÃO DIAS DE CHUVA – INMET

## CAPA - ORÇAMENTO CD
ORÇAMENTO COM DESONERAÇÃO

## ORÇAMENTO SINTÉTICO (CD)
ORÇAMENTO SINTÉTICO COM DESONERAÇÃO
OBJETO: | DEMOLIÇÃO DO RESERVATÓRIO EXISTENTE, EXECUÇÃO DE RESERVATÓRIO METÁLICO ELEVADO E REESTRUTURAÇÃO (COM AMPLIAÇÃO) DA REDE DE DISTRIBUIÇÃO DE ÁGUA TRATADA EXISTENTE NO MUNICÍPIO DE MATRINCHÃ |  |  | DATA: | 04/11/2024 |  |  |  | ENCARGOS SOCIAIS HORISTAS: | 81.63%
LOCAL: | RUAS DIVERSAS, MATRINCHÃ, GO |  |  | REVISÃO: | 00 |  |  |  | ENCARGOS SOCIAIS MENSALISTAS: | 45.28%
BASE: | GOINFRA CIVIL-06/2024, GOINFRA RODOVIÁRIA-06/2024, SINAPI-08/2024, ORSE-06/2024, SENFRA-CE-028, SCO-08/2024, CPOS-06/2024, EMBASA-05/2024, SIURB-01/2024 |  |  | PRAZO : | 04 MESES |  |  |  | BDI OBRA: | 31.09%
[9 empty] | BDI DIFERENCIADO: | 19.78%
Item | Código | Banco | Descrição | Und | Qtd | Valor Unit | Valor Total sem BDI | BDI | Valor Unit com BDI | Valor Total com BDI
1 |  |  | ADMINISTRAÇÃO LOCAL |  |  |  | 86820.8 |  |  | 113801.8
1.1 | 250101 | AGETOP CIVIL | ENGENHEIRO - (OBRAS CIVIS) | H | 300 | 83.6 | 25080 | 31.09% | 109.59 | 32877
1.2 | 250103 | AGETOP CIVIL | ENCARREGADO - (OBRAS CIVIS) | H | 880 | 22.56 | 19852.8 | 31.09% | 29.57 | 26021.6
1.3 | 250105 | AGETOP CIVIL | ALMOXARIFE - (OBRAS CIVIS) | H | 880 | 16.2 | 14256 | 31.09% | 21.23 | 18682.4
1.4 | 250110 | AGETOP CIVIL | VIGIA DE OBRAS - (NOTURNO E NO SÁBADO/DOMINGO DIURNO) - O.C. | H | 1760 | 15.7 | 27632 | 31.09% | 20.58 | 36220.8
2 |  |  | CANTEIRO DE OBRAS |  |  |  | 156611.44 |  | 0 | 205278.1
2.1 | 020212 | AGETOP CIVIL | BARRACÃO DE OBRAS PADRÃO GOINFRA ( BLOCOS,COBERTURAS,PASSARELAS E MÓVEIS), SEM ALOJAMENTO E LAVANDERIA , COM PINTURA, EM CONSONÂNCIA COM AS NR | m² | 235.42 | 294.65 | 69366.5 | 31.09% | 386.25 | 90930.97
2.2 | 020303 | AGETOP CIVIL | DEPÓSITO PARA CIMENTO TIPO II COM PINTURA PADRÃO GOINFRA (3,30 X 3,30 M) A=10,89 M2 (C/ REAPROV. 1 VEZ ) - INCLUSO PALETES | un | 1 | 3510.78 | 3510.78 | 31.09% | 4602.28 | 4602.28
2.3 | 020400 | AGETOP CIVIL | LIGAÇÃO PROVISÓRIA DE ÁGUA (INCLUSO RETIRADA DO ESGOTO SANITÁRIO) - PD. GOINFRA | Un | 1 | 3071.9 | 3071.9 | 31.09% | 4026.95 | 4026.95
2.4 | 020501 | AGETOP CIVIL | LIGAÇÃO PROVISÓRIA LUZ E FORÇA - PD. GOINFRA | Un | 1 | 4728.04 | 4728.04 | 31.09% | 6197.98 | 6197.98
2.5 | 021602 | AGETOP CIVIL | EPI/PGR/PCMSO/EXAMES/TREINAMENTOS/VISITAS - ÁREAS EDIFICADAS/COBERTAS/FECHADAS | m² | 451.2 | 47.75 | 21544.8 | 31.09% | 62.59 | 28240.6
2.6 | 020200 | AGETOP CIVIL | FERRAMENTAS (MANUAIS/ELÉTRICAS) E MATERIAL DE LIMPEZA PERMANENTE DA OBRA - ÁREAS EDIFICADAS/COBERTAS/FECHADAS | m² | 902.4 | 7.39 | 6668.73 | 31.09% | 9.68 | 8735.23
2.7 | 021301 | AGETOP CIVIL | PLACA DE OBRA PLOTADA EM CHAPA METÁLICA 26 , AFIXADA EM CAVALETES DE MADEIRA DE LEI (VIGOTAS 6X12CM) - PADRÃO GOINFRA | m² | 7.5 | 386.29 | 2897.17 | 31.09% | 506.38 | 3797.85
2.8 | 271502 | AGETOP CIVIL | CANTINA - (OBRAS CIVIS) | RE | 1736 | 22.5 | 39060 | 31.09% | 29.49 | 51194.64
2.9 | 271500 | AGETOP CIVIL | CAFE DA MANHA | RE | 1736 | 3.32 | 5763.52 | 31.09% | 4.35 | 7551.6
3 |  |  | SERVIÇOS PRELIMINARES |  |  |  | 29146.25 |  | 0 | 38206.55
3.1 | 020190 | AGETOP CIVIL | LIMPEZA MECÂNICA DE TERRENO | m² | 592.63 | 0.23 | 136.3 | 31.09% | 0.3 | 177.78
3.2 | 020702 | AGETOP CIVIL | LOCAÇÃO DE OBRAS DE PEQUENO PORTE COM CAVALETE, INCLUSO PINTURA (FACE INTERNA DO SARRAFO 10CM) E PIQUETE COM TESTEMUNHA | m² | 58.89 | 5.28 | 310.93 | 31.09% | 6.92 | 407.51
3.3 | 050250 | AGETOP CIVIL | TRAÇO DE CONCRETO | Un | 1 | 1486.62 | 1486.62 | 31.09% | 1948.81 | 1948.81
3.4 | 050251 | AGETOP CIVIL | CORPO DE PROVA | Un | 42 | 15 | 630 | 31.09% | 19.66 | 825.72
3.5 | SEINFRA-0131 | Próprio | PLACA DE SINALIZACAO PARA OBRA NA VIA PUBLICA, TIPO CAVALETE ARTICULADO, CONFECCIONADO EM CHAPA PET 2,4MM, FUNDO, TEXTOS E SIMBOLOS EM VINIL AUTO ADESIVO, ESTRUTURA EM ACO TRATADO A BASE DE WASH PRIMER, PINTADO PELO PROCESSO ELETROSTATICO, NAS DIMENSOES DE 0,60M X 1,00M. FORNECIMENTO. (ADAPTADO DE SCO AD 20.25.0210) | un | 10 | 576 | 5760 | 31.09% | 755.07 | 7550.7
3.6 | SEINFRA-0132 | Próprio | CONE PLASTICO PARA SINALIZAÇÃO | UN | 20 | 36.9 | 738 | 31.09% | 48.37 | 967.4
3.7 | 42301 | AGETOP RODOVIARIA | MOBILIZAÇÃO / DESMOBILIZAÇÃO - CONFORME DEMONSTRATIVO | un | 1 | 20084.4 | 20084.4 | 31.09% | 26328.63 | 26328.63
4 |  |  | DEMOLIÇÕES |  |  |  | 37141.9 |  | 0 | 48684.17
4.1 | SEINFRA-0111 | Próprio | DEMOLIÇÃO DE LAJES, EM CONCRETO ARMADO, DE FORMA MECANIZADA COM MARTELETE, SEM REAPROVEITAMENTO. (ADAPTADO DE SINAPI 97629) | m³ | 39.14 | 70.04 | 2741.36 | 31.09% | 91.81 | 3593.44
4.2 | SEINFRA-0112 | Próprio | DEMOLIÇÃO DE PILARES E VIGAS EM CONCRETO ARMADO, DE FORMA MECANIZADA COM MARTELETE, SEM REAPROVEITAMENTO. (ADAPTADO DE SINAPI 97627) | m³ | 12 | 150.41 | 1804.92 | 31.09% | 197.17 | 2366.04
4.3 | 020130 | AGETOP CIVIL | DEMOLIÇÃO MANUAL DE ALAMBRADO - POSTE DE CONCRETO/TELA/VIGA COM TRANSPORTE ATE CAÇAMBA E CARGA | m | 57.7 | 17.58 | 1014.36 | 31.09% | 23.04 | 1329.4
4.4 | SEINFRA-0117 | Próprio | DEMOLIÇÃO PARCIAL DE PAVIMENTO ASFÁLTICO, DE FORMA MECANIZADA, SEM REAPROVEITAMENTO. (ADAPTADO DE SINAPI 97636) | m² | 241.75 | 19.8 | 4786.65 | 31.09% | 25.95 | 6273.41
4.5 | 030101 | AGETOP CIVIL | TRANSPORTE DE ENTULHO EM CAMINHÃO INCLUSO A CARGA MANUAL | m³ | 584.78 | 45.82 | 26794.61 | 31.09% | 60.06 | 35121.88
5 |  |  | MOVIMENTO DE TERRA |  |  |  | 124420.95 |  | 0 | 163076.02
5.1 | 040101 | AGETOP CIVIL | ESCAVACAO MANUAL DE VALAS < 1 MTS. (OBRAS CIVIS) | m³ | 33.02 | 32.43 | 1070.83 | 31.09% | 42.51 | 1403.68
5.2 | 040103 | AGETOP CIVIL | ESCAVAÇAO MANUAL DE VALAS PROF. 1 A 2 M | m³ | 51.93 | 41.06 | 2132.24 | 31.09% | 53.82 | 2794.87
5.3 | 041004 | AGETOP CIVIL | ESCAVACAO MECANICA | m³ | 4125.12 | 2.22 | 9157.76 | 31.09% | 2.91 | 12004.09
5.4 | 050901 | AGETOP CIVIL | ESCAVACAO MANUAL DE VALAS (SAPATAS/BLOCOS) | m³ | 33.9 | 41.06 | 1391.93 | 31.09% | 53.82 | 1824.49
5.5 | 041002 | AGETOP CIVIL | APILOAMENTO | m² | 3366.29 | 5.05 | 16999.76 | 31.09% | 6.62 | 22284.83
5.6 | 041146 | AGETOP CIVIL | FORNECIMENTO DE SOLO PARA ATERRO - EXCLUSO TRANSPORTE PARA OBRA | m³ | 5.17 | 18.96 | 98.02 | 31.09% | 24.85 | 128.47
5.7 | 041006 | AGETOP CIVIL | TRANSPORTE DE MATERIAL ESCAVADO M3.KM | m3km | 33.62 | 2.64 | 88.75 | 31.09% | 3.46 | 116.32
5.8 | 051027 | AGETOP CIVIL | LASTRO DE BRITA (OBRAS CIVIS) | m³ | 168.34 | 211.07 | 35531.52 | 31.09% | 276.69 | 46577.99
5.9 | 041013 | AGETOP CIVIL | COMPACTAÇÃO MECÂNICA DE SOLO COM COMPACTADOR DE PERCUSSÃO (SAPO MECÂNICO) | m³ | 3204.1 | 6.25 | 20025.62 | 31.09% | 8.19 | 26241.57
5.10 | 050905 | AGETOP CIVIL | REATERRO COM APILOAMENTO MECÂNICO (BLOCOS/SAPATAS) | m³ | 93.53 | 3.59 | 335.77 | 31.09% | 4.7 | 439.59
5.11 | 050903 | AGETOP CIVIL | REATERRO COM APILOAMENTO MANUAL (BLOCOS/SAPATAS) | m³ | 881.37 | 21.48 | 18931.82 | 31.09% | 28.15 | 24810.56
5.12 | SEINFRA-0105 | Próprio | ESCORAMENTO DE VALA, TIPO PONTALETEAMENTO, COM PROFUNDIDADE DE 0 A 1,5 M, LARGURA MENOR QUE 1,5 M. (ADAPTADO DE SINAPI 101570) | m² | 1057.05 | 17.65 | 18656.93 | 31.09% | 23.13 | 24449.56
6 |  |  | FUNDAÇÕES |  |  |  | 91025.96 |  | 0 | 119308.92
6.1 |  |  | CONTENÇÕES |  |  |  | 9008.41 |  | 0 | 11807.69
6.1.1 | 051024 | AGETOP CIVIL | PREPARO COM BETONEIRA E TRANSPORTE MANUAL DE CONCRETO PARA LASTRO - (O.C.) | m³ | 0.57 | 465.59 | 265.38 | 31.09% | 610.34 | 347.89
6.1.2 | 051009 | AGETOP CIVIL | FORMA TABUA PINHO PARA FUNDACOES U=3V - (OBRAS CIVIS) | m² | 13.56 | 72.51 | 983.23 | 31.09% | 95.05 | 1288.87
6.1.3 | 052003 | AGETOP CIVIL | ACO CA-50A - 6,3 MM (1/4") - (OBRAS CIVIS) | Kg | 104.44 | 10.6 | 1107.06 | 31.09% | 13.89 | 1450.67
6.1.4 | 052004 | AGETOP CIVIL | ACO CA 50-A - 8,0 MM (5/16") - (OBRAS CIVIS) | Kg | 90.31 | 10.53 | 950.96 | 31.09% | 13.8 | 1246.27
6.1.5 | 052005 | AGETOP CIVIL | ACO CA-50A - 10,0 MM (3/8") - (OBRAS CIVIS) | Kg | 35.44 | 10.32 | 365.74 | 31.09% | 13.52 | 479.14
6.1.6 | 052014 | AGETOP CIVIL | ACO CA-60 - 5,0 MM - (OBRAS CIVIS) | Kg | 6.95 | 12.35 | 85.83 | 31.09% | 16.18 | 112.45
6.1.7 | 051030 | AGETOP CIVIL | PREPARO COM BETONEIRA E TRANSPORTE MANUAL DE CONCRETO FCK=25 MPA | m³ | 3.98 | 512.44 | 2039.51 | 31.09% | 671.75 | 2673.56
6.1.8 | 051055 | AGETOP CIVIL | LANÇAMENTO/APLICAÇÃO/ADENSAMENTO MANUAL DE CONCRETO - (O.C.) | m³ | 3.98 | 44.98 | 179.02 | 31.09% | 58.96 | 234.66
6.1.9 | SEINFRA-0022 | Próprio | CORTINA CANALETA CONCRETO 14X19X39 PARA SER CHEIA CONCRETO ARMADO (0,0568M3/M2) - EXCLUSO O CONCRETO. (ADAPTADO DE AGETOP CIVIL 110106) | m² | 30.16 | 100.52 | 3031.68 | 31.09% | 131.77 | 3974.18
6.2 |  |  | ESTACAS |  | 1 |  | 44732.14 |  | 0 | 58629.01
6.2.1 | SEINFRA-0023 | Próprio | ESTACA ESCAVADA MECANICAMENTE - Ø 400MM. (ADAPTADO DE ORSE 9950) | m | 300 | 30.54 | 9162 | 31.09% | 40.03 | 12009
6.2.2 | 052003 | AGETOP CIVIL | ACO CA-50A - 6,3 MM (1/4") - (OBRAS CIVIS) | Kg | 185.22 | 10.6 | 1963.33 | 31.09% | 13.89 | 2572.7
6.2.3 | 052007 | AGETOP CIVIL | ACO CA - 50 - 16,0 MM (5/8") - (OBRAS CIVIS) | Kg | 1136.16 | 10.86 | 12338.69 | 31.09% | 14.23 | 16167.55
6.2.4 | 051030 | AGETOP CIVIL | PREPARO COM BETONEIRA E TRANSPORTE MANUAL DE CONCRETO FCK=25 MPA | m³ | 37.7 | 512.44 | 19318.98 | 31.09% | 671.75 | 25324.97
6.2.5 | 051055 | AGETOP CIVIL | LANÇAMENTO/APLICAÇÃO/ADENSAMENTO MANUAL DE CONCRETO - (O.C.) | m³ | 37.7 | 44.98 | 1695.74 | 31.09% | 58.96 | 2222.79
6.2.6 | SEINFRA-0024 | Próprio | ARRASAMENTO MECANICO DE ESTACA DE CONCRETO ARMADO, DIAMETROS DE ATÉ 40 CM. (ADAPTADO DE SINAPI 95601) | UN | 20 | 12.67 | 253.4 | 31.09% | 16.6 | 332
6.3 |  |  | BLOCOS |  | 1 |  | 37285.41 |  | 0 | 48872.22
6.3.1 | 051024 | AGETOP CIVIL | PREPARO COM BETONEIRA E TRANSPORTE MANUAL DE CONCRETO PARA LASTRO - (O.C.) | m³ | 1.84 | 465.59 | 856.68 | 31.09% | 610.34 | 1123.02
6.3.2 | 051009 | AGETOP CIVIL | FORMA TABUA PINHO PARA FUNDACOES U=3V - (OBRAS CIVIS) | m² | 114.02 | 72.51 | 8267.59 | 31.09% | 95.05 | 10837.6
6.3.3 | 052003 | AGETOP CIVIL | ACO CA-50A - 6,3 MM (1/4") - (OBRAS CIVIS) | Kg | 157 | 10.6 | 1664.2 | 31.09% | 13.89 | 2180.73
6.3.4 | 052004 | AGETOP CIVIL | ACO CA 50-A - 8,0 MM (5/16") - (OBRAS CIVIS) | Kg | 42.83 | 10.53 | 450.99 | 31.09% | 13.8 | 591.05
6.3.5 | 052007 | AGETOP CIVIL | ACO CA - 50 - 16,0 MM (5/8") - (OBRAS CIVIS) | Kg | 534.63 | 10.86 | 5806.08 | 31.09% | 14.23 | 7607.78
6.3.6 | 051030 | AGETOP CIVIL | PREPARO COM BETONEIRA E TRANSPORTE MANUAL DE CONCRETO FCK=25 MPA | m³ | 33.75 | 512.44 | 17294.85 | 31.09% | 671.75 | 22671.56
6.3.7 | 051055 | AGETOP CIVIL | LANÇAMENTO/APLICAÇÃO/ADENSAMENTO MANUAL DE CONCRETO - (O.C.) | m³ | 33.75 | 44.98 | 1518.07 | 31.09% | 58.96 | 1989.9
6.3.8 | SEINFRA-0119 | Próprio | CONCRETO CICLÓPICO FCK = 15MPA, 30% PEDRA DE MÃO EM VOLUME REAL, INCLUSIVE LANÇAMENTO. (ADAPTADO DE SINAPI 102487) | m³ | 2.38 | 599.56 | 1426.95 | 31.09% | 785.96 | 1870.58
7 |  |  | ESTRUTURA DE CONCRETO |  |  |  | 148347.81 |  | 0 | 194457.42
7.1 |  |  | FORMAS E ESCORAMENTOS |  |  |  | 18649.08 |  | 0 | 24446.3
7.1.1 | 060214 | AGETOP CIVIL | FORMA CHAPA DE COMPENSADO PLASTIFICADO 12 MM-VIGA/PILAR U=1V- (OBRAS CIVIS) | m² | 92.8 | 200.96 | 18649.08 | 31.09% | 263.43 | 24446.3
7.2 |  |  | ARMAÇÃO |  |  |  | 83610.76 |  | 0 | 109595.05
7.2.1 | 060303 | AGETOP CIVIL | ACO CA-50-A - 6,3 MM (1/4") - (OBRAS CIVIS) | Kg | 23.99 | 10.6 | 254.29 | 31.09% | 13.89 | 333.22
7.2.2 | 060304 | AGETOP CIVIL | ACO CA-50 A - 8,0 MM (5/16") - (OBRAS CIVIS) | Kg | 694.95 | 10.53 | 7317.82 | 31.09% | 13.8 | 9590.31
7.2.3 | 060305 | AGETOP CIVIL | ACO CA-50A - 10,0 MM (3/8") - (OBRAS CIVIS) | Kg | 96.62 | 10.32 | 997.11 | 31.09% | 13.52 | 1306.3
7.2.4 | 060308 | AGETOP CIVIL | ACO CA 50-A - 20,0 MM (3/4") - (OBRAS CIVIS) | Kg | 6101.94 | 10.84 | 66145.02 | 31.09% | 14.21 | 86708.56
7.2.5 | 060310 | AGETOP CIVIL | ACO CA 50-A - 25,0 MM (1") - (OBRAS CIVIS) | Kg | 819.92 | 10.83 | 8879.73 | 31.09% | 14.19 | 11634.66
7.2.6 | 060314 | AGETOP CIVIL | ACO CA - 60 - 5,0 MM - (OBRAS CIVIS) | Kg | 1.36 | 12.35 | 16.79 | 31.09% | 16.18 | 22
7.3 |  |  | CONCRETO |  |  |  | 45860.44 |  | 0 | 60117.81
7.3.1 | 060517 | AGETOP CIVIL | PREPARO COM BETONEIRA E TRANSPORTE MANUAL DE CONCRETO FCK=25 MPA | m³ | 81.92 | 512.44 | 41979.08 | 31.09% | 671.75 | 55029.76
7.3.2 | 060802 | AGETOP CIVIL | LANÇAMENTO/APLICAÇÃO/ADENSAMENTO DE CONCRETO EM ESTRUTURA - (O.C.) | m³ | 81.92 | 47.38 | 3881.36 | 31.09% | 62.11 | 5088.05
7.4 |  |  | DIVERSOS |  |  |  | 227.53 |  | 0 | 298.26
7.4.1 | 061101 | AGETOP CIVIL | FORRO EM LAJE PRE-MOLDADA INCLUSO CAPEAMENTO/ARMADURA DE DISTRIBUIÇÃO/ESCORAMENTO E FORMA/DESFORMA | m² | 1.89 | 120.39 | 227.53 | 31.09% | 157.81 | 298.26
8 |  |  | ALVENARIAS E PAINÉIS |  |  |  | 30280.84 |  | 0 | 39694.32
8.1 | 100102 | AGETOP CIVIL | ALVENARIA DE TIJOLO COMUM 1/2 VEZ - ARGAMASSA (1CI | m² | 21.86 | 92.94 | 2031.66 | 31.09% | 121.83 | 2663.2
8.2 | SEINFRA-0107 | Próprio | MURO DIVISÓRIO EM BLOCO DE CONCRETO COM ACABAMENTO APARENTE, ESP. 15 CM, ALTURA DE 220 CM, COM ESTACA BROCA, PROF.: 250 CM, FORMA EM CONTRA BARRANCO, INCLUSIVE ESCAVAÇÃO COM TRANSPORTE E RETIRADA DO MATERIAL ESCAVADO (EM CAÇAMBA) | m² | 126.94 | 219.22 | 27827.78 | 31.09% | 287.37 | 36478.74
8.3 | 100155 | AGETOP CIVIL | ALVENARIA DE TIJOLO FURADO 1/2 VEZ 11,5 X 19 X 19 - ARG. ( 1 CALH | m² | 6.3 | 66.89 | 421.4 | 31.09% | 87.68 | 552.38
9 |  |  | ESQUADRIAS |  |  |  | 12090.78 |  | 0 | 15849.69
9.1 |  |  | ESQUADRIAS DE FERRO |  |  |  | 12090.78 |  | 0 | 15849.69
9.1.1 | SEINFRA-0027 | Próprio | TAMPA DE INSPEÇÃO EM CHAPA METÁLICA DE 3/8". (ADAPTADO DE ORSE 4117) | m² | 9.12 | 668.69 | 6098.45 | 31.09% | 876.58 | 7994.4
9.1.2 | 080840 | AGETOP CIVIL | TAMPA T-5 ARTICULADA 20X20 | Un | 1 | 38.71 | 38.71 | 31.09% | 50.74 | 50.74
9.1.3 | 180703 | AGETOP CIVIL | ESCADA TIPO MARINHEIRO SEM GUARDA CORPO PADRÃO GOINFRA ( H <= 3M) | m | 3.2 | 385.08 | 1232.25 | 31.09% | 504.8 | 1615.36
9.1.4 | 180280 | AGETOP CIVIL | PORTÃO DE ABRIR 02 FOLHAS DE TELA/TUBO FoGo 1.1/2" PT1/PT2 C/FERRAGENS | m² | 7.4 | 385.42 | 2852.1 | 31.09% | 505.24 | 3738.77
9.1.5 | 180281 | AGETOP CIVIL | PORTÃO DE ABRIR 01 FOLHA TELA/TUBO FoGo 1.1/2" PT3 C/FERRAGENS | m² | 2.22 | 415.58 | 922.58 | 31.09% | 544.78 | 1209.41
9.1.6 | 180505 | AGETOP CIVIL | PORTA DE ABRIR DE 02 FOLHAS EM VENEZIANA PF-5 C/FERRAGENS | m² | 1.8 | 525.94 | 946.69 | 31.09% | 689.45 | 1241.01
10 |  |  | IMPERMEABILIZAÇÕES |  |  |  | 228.85 |  | 0 | 299.96
10.1 |  |  | PREPARO E PROTEÇÕES |  |  |  | 77.67 |  | 0 | 101.8
10.1.1 | 120101 | AGETOP CIVIL | REGULARIZAÇÃO (1:3) E=2 CM | m² | 1.89 | 21.33 | 40.31 | 31.09% | 27.96 | 52.84
10.1.2 | 120207 | AGETOP CIVIL | PROTECAO MECANICA (1:3) E=2 CM | m² | 1.89 | 19.77 | 37.36 | 31.09% | 25.91 | 48.96
10.2 |  |  | IMPERMEABILIZANTES |  |  |  | 151.18 |  | 0 | 198.16
10.2.1 | 120107 | AGETOP CIVIL | MANTA ASFÁLTICA TIPO III - B ( 3 MM) | m² | 1.89 | 79.99 | 151.18 | 31.09% | 104.85 | 198.16
11 |  |  | REVESTIMENTO DE PAREDES |  |  |  | 2416.5 |  | 0 | 3167.58
11.1 |  |  | REVESTIMENTOS ARGAMASSADOS |  |  |  | 506.77 |  | 0 | 664.17
11.1.1 | 200101 | AGETOP CIVIL | CHAPISCO COMUM | m² | 16.88 | 5.55 | 93.68 | 31.09% | 7.27 | 122.71
11.1.2 | 200201 | AGETOP CIVIL | EMBOÇO (1CI:4 ARML) | m² | 9.2 | 22.18 | 204.05 | 31.09% | 29.07 | 267.44
11.1.3 | 200500 | AGETOP CIVIL | REBOCO PAULISTA A-7 (1 CALH,4 ARMLC) | m² | 7.68 | 27.22 | 209.04 | 31.09% | 35.68 | 274.02
11.2 |  |  | REVESTIMENTOS CERÂMICOS / PORCELANATOS |  |  |  | 1909.73 |  | 0 | 2503.41
11.2.1 | 201003 | AGETOP CIVIL | PASTILHA PORCELANA C/ARGAMASSA FLEXIVEL | m² | 9.2 | 207.58 | 1909.73 | 31.09% | 272.11 | 2503.41
12 |  |  | PAVIMENTAÇÃO |  |  |  | 67438.25 |  | 0 | 88360.43
12.1 |  |  | CIMENTADOS E CONCRETOS |  |  |  | 7866.22 |  | 0 | 10311.45
12.1.1 | 120101 | AGETOP CIVIL | REGULARIZAÇÃO (1:3) E=2 CM | m² | 7.04 | 21.33 | 150.16 | 31.09% | 27.96 | 196.83
12.1.2 | 220100 | AGETOP CIVIL | PASSEIO PROTECAO EM CONC.DESEMPEN.5 CM 1:2,5:3,5 (INCLUSO ESPELHO DE 30CM/ESCAVAÇÃO/REATERRO/APILOAMENTO/ATERRO INTERNO) | m² | 37.14 | 83.02 | 3083.36 | 31.09% | 108.83 | 4041.94
12.1.3 | 220108 | AGETOP CIVIL | PISO CONCRETO SEMI POLIDO COM LASTRO (BASE) E=7,0 CM | m² | 68.44 | 67.69 | 4632.7 | 31.09% | 88.73 | 6072.68
12.2 |  |  | ASFALTOS |  |  |  | 59572.03 |  | 0 | 78048.98
12.2.1 | 44201 | AGETOP RODOVIARIA | PINTURA DE LIGAÇÃO (PAV.URB.) | m² | 4835 | 0.35 | 1692.25 | 31.09% | 0.45 | 2175.75
12.2.2 | 44205 | AGETOP RODOVIARIA | PRÉ-MISTURADO A FRIO - PMF (PAV.URB.) | m³ | 241.75 | 239.42 | 57879.78 | 31.09% | 313.85 | 75873.23
13 |  |  | PINTURAS |  |  |  | 1665.24 |  | 0 | 2182.88
13.1 |  |  | PINTURA DE PAREDES E TETOS |  |  |  | 179.78 |  | 0 | 235.61
13.1.1 | 261300 | AGETOP CIVIL | EMASSAMENTO COM MASSA PVA DUAS DEMAOS | m² | 7.68 | 11.24 | 86.32 | 31.09% | 14.73 | 113.12
13.1.2 | 261000 | AGETOP CIVIL | PINTURA LATEX ACRILICA 2 DEMAOS C/SELADOR | m² | 7.68 | 12.17 | 93.46 | 31.09% | 15.95 | 122.49
13.2 |  |  | PINTURAS DE SUPERFÍCIES METÁLICAS |  |  |  | 1485.46 |  | 0 | 1947.27
13.2.1 | 261602 | AGETOP CIVIL | PINTURA TINTA ESMALTE PARA ESQUADRIAS DE FERRO C FUNDO ANTICORROSIVO | m² | 61.74 | 24.06 | 1485.46 | 31.09% | 31.54 | 1947.27
14 |  |  | INSTALAÇÕES ELÉTRICAS |  |  |  | 21014.61 |  | 0 | 27544.08
14.1 |  |  | ELETRODUTOS E CABOS |  |  |  | 5740.63 |  | 0 | 7521.92
14.1.1 | 071201 | AGETOP CIVIL | ELETRODUTO DE PVC RIGIDO DIAMETRO 3/4" | M | 64.64 | 11.39 | 736.24 | 31.09% | 14.93 | 965.07
14.1.2 | 071212 | AGETOP CIVIL | ELETRODUTO EM AÇO GALVANIZADO A FOGO DIÂMETRO 1" - PESADO | M | 56.4 | 44.37 | 2502.46 | 31.09% | 58.16 | 3280.22
14.1.3 | 070581 | AGETOP CIVIL | CABO FLEXÍVEL PVC (70° C), 0,6/1 KV, 2,5 MM2 | M | 370.69 | 6.17 | 2287.15 | 31.09% | 8.08 | 2995.17
14.1.4 | 070584 | AGETOP CIVIL | CABO FLEXÍVEL PVC (70° C), 0,6/1 KV, 10 MM2 | M | 19.16 | 11.21 | 214.78 | 31.09% | 14.69 | 281.46
14.2 |  |  | PEÇAS, CONEXÕES E COMPLEMENTOS |  |  |  | 15273.98 |  | 0 | 20022.16
14.2.1 | 072320 | AGETOP CIVIL | RELE FOTO ELETRICO COM BASE | Un | 5 | 68.02 | 340.1 | 31.09% | 89.16 | 445.8
14.2.2 | 071702 | AGETOP CIVIL | LUVA EM AÇO GALVANIZADO DIÂMETRO 1" | Un | 14 | 6.57 | 91.98 | 31.09% | 8.61 | 120.54
14.2.3 | 071152 | AGETOP CIVIL | CURVA DE 90 GRAUS AÇO GALVANIZADO DIAM.1" | Un | 5 | 14.15 | 70.75 | 31.09% | 18.54 | 92.7
14.2.4 | 070501 | AGETOP CIVIL | CABECOTE DE LIGA DE ALUMINIO DIAM. 1" | Un | 5 | 7.12 | 35.6 | 31.09% | 9.33 | 46.65
14.2.5 | 070229 | AGETOP CIVIL | ARAME GALVANIZADO 12 BWG | Kg | 1 | 46.84 | 46.84 | 31.09% | 61.4 | 61.4
14.2.6 | 071741 | AGETOP CIVIL | LUVA PVC ROSQUEAVEL DIAMETRO 3/4" | Un | 16 | 2.64 | 42.24 | 31.09% | 3.46 | 55.36
14.2.7 | SEINFRA-0028 | Próprio | CONDULETE DE ALUMÍNIO, TIPO C, PARA ELETRODUTO DE AÇO GALVANIZADO DN 25 MM (1''), APARENTE - FORNECIMENTO E INSTALAÇÃO. (ADAPTADO DE SINAPI 95781) | UN | 2 | 25.88 | 51.76 | 31.09% | 33.92 | 67.84
14.2.8 | SEINFRA-0029 | Próprio | CONDULETE DE ALUMÍNIO, TIPO T, PARA ELETRODUTO DE AÇO GALVANIZADO DN 25 MM (1''), APARENTE - FORNECIMENTO E INSTALAÇÃO. (ADAPTADO DE SINAPI 95796) | UN | 1 | 34.01 | 34.01 | 31.09% | 44.58 | 44.58
14.2.9 | 070372 | AGETOP CIVIL | BRACADEIRA METALICA TIPO "D" DIAM. 1" | Un | 11 | 1.65 | 18.15 | 31.09% | 2.16 | 23.76
14.2.10 | 070204 | AGETOP CIVIL | ALÇA PRÉ-FORMADA DE DISTRIBUIÇÃO CA/CAA 4 AWG | Un | 1 | 11.94 | 11.94 | 31.09% | 15.65 | 15.65
14.2.11 | 071480 | AGETOP CIVIL | ISOLADOR ROLDANA PORCELANA 72 X 72 MM | Un | 1 | 14.19 | 14.19 | 31.09% | 18.6 | 18.6
14.2.12 | 070230 | AGETOP CIVIL | ARMACAO SECUNDARIA LEVE 1 ELEMENTO | Un | 1 | 32.3 | 32.3 | 31.09% | 42.34 | 42.34
14.2.13 | 071805 | AGETOP CIVIL | PADRAO MONOFASICO, 10 MM2 H=7 METROS | Un | 1 | 1166.69 | 1166.69 | 31.09% | 1529.41 | 1529.41
14.2.14 | 071032 | AGETOP CIVIL | CONECTOR TIPO PARAFUSO FENDIDO 10 MM2 | Un | 3 | 12.58 | 37.74 | 31.09% | 16.49 | 49.47
14.2.15 | 070422 | AGETOP CIVIL | BUCHA E ARRUELA METALICA DIAM. 1" | PR | 1 | 3.15 | 3.15 | 31.09% | 4.12 | 4.12
14.2.16 | 085045 | AGETOP CIVIL | NIPLE DUPLO FERRO GALVANIZADO 1" | Un | 6 | 16.82 | 100.92 | 31.09% | 22.04 | 132.24
14.2.17 | 081202 | AGETOP CIVIL | NIPLE COM ROSCA DIAMETRO 3/4" | Un | 1 | 8.32 | 8.32 | 31.09% | 10.9 | 10.9
14.2.18 | 071141 | AGETOP CIVIL | CURVA DE 90 GRAUS DE PVC RIGIDO DIAM. 3/4" | Un | 1 | 6.75 | 6.75 | 31.09% | 8.84 | 8.84
14.2.19 | SEINFRA-0031 | Próprio | QUADRO DE DISTRIBUIÇÃO DE ENERGIA EM CHAPA DE AÇO GALVANIZADO, DE SOBREPOR, COM BARRAMENTO MONOFÁSICO, PARA 08 DISJUNTORES DIN 100A - FORNECIMENTO E INSTALAÇÃO. (ADAPTADO DE SINAPI 101878) | UN | 1 | 146.92 | 146.92 | 31.09% | 192.59 | 192.59
14.2.20 | 071171 | AGETOP CIVIL | DISJUNTOR MONOPOLAR DE 10 A 32-A | Un | 4 | 21.69 | 86.76 | 31.09% | 28.43 | 113.72
14.2.21 | 071172 | AGETOP CIVIL | DISJUNTOR MONOPOLAR DE 35 A 50-A | Un | 2 | 25.01 | 50.02 | 31.09% | 32.78 | 65.56
14.2.22 | 071184 | AGETOP CIVIL | DISPOSITIVO DE PROTEÇÃO CONTRA SURTOS (D.P.S.) 275V DE 8 A 40KA | Un | 1 | 99.8 | 99.8 | 31.09% | 130.82 | 130.82
14.2.23 | 071640 | AGETOP CIVIL | LUMINÁRIA TIPO SINALIZADOR PARA 01 LÂMPADA | Un | 1 | 103.79 | 103.79 | 31.09% | 136.05 | 136.05
14.2.24 | 071698 | AGETOP CIVIL | LUMINÁRIA LED TIPO PROJETOR RETANGULAR DE 80W A 100W | un | 8 | 390.02 | 3120.16 | 31.09% | 511.27 | 4090.16
14.2.25 | 070633 | AGETOP CIVIL | CAIXA DE PASSAGEM - ESCAVAÇÃO MANUAL / REATERRO/ APILOAMENTO DO FUNDO | m³ | 1.08 | 42.83 | 46.25 | 31.09% | 56.14 | 60.63
14.2.26 | 070634 | AGETOP CIVIL | CAIXA DE PASSAGEM - TAMPA EM CONCRETO ARMADO 25 MPA E=5CM | m² | 2.16 | 88.62 | 191.41 | 31.09% | 116.17 | 250.92
14.2.27 | 070635 | AGETOP CIVIL | CAIXA DE PASSAGEM - ALVENARIA DE 1/2 VEZ COM REVESTIMENTO INTERNO EM REBOCO PAULISTA A-14 | m² | 7.2 | 145.31 | 1046.23 | 31.09% | 190.48 | 1371.45
14.2.28 | 070637 | AGETOP CIVIL | CAIXA DE PASSAGEM - LASTRO DE BRITA PARA O FUNDO | m³ | 0.12 | 211.07 | 25.32 | 31.09% | 276.69 | 33.2
14.2.29 | SEINFRA-0030 | Próprio | POSTE DE CONCRETO DT 7/150 - SEM FUNDAÇÃO/CONCRETO. (ADAPTADO DE AGETOP CIVIL 072001) | Un | 4 | 695 | 2780 | 31.09% | 911.07 | 3644.28
14.2.30 | 071995 | AGETOP CIVIL | POSTE - ENGASTAMENTO SIMPLES PARA POSTE DE CONCRETO SEÇÃO DUPLO "T" | m³ | 5.2 | 51.44 | 267.48 | 31.09% | 67.43 | 350.63
14.2.31 | 072080 | AGETOP CIVIL | POSTE/TRAFO - CAMINHÃO MUNCK 12 TON. (MÍNIMO 4H/DIA) | H | 16 | 200 | 3200 | 31.09% | 262.18 | 4194.88
14.2.32 | 071761 | AGETOP CIVIL | MURETA DE MEDIÇÃO EM ALVENARIA 1 1/2 V.(35CM) REBOCADA, C/ PINTURA ACRÍLICA E LAJE EM CONCRETO 20MPA MALHA 8.0MM CADA 10CM REVESTIDA C/ARGAMASSA 1 | m² | 4.56 | 437.81 | 1996.41 | 31.09% | 573.92 | 2617.07
15 |  |  | INSTALAÇÕES DE SPDA |  |  |  | 5983.62 |  | 0 | 7843.02
15.1 |  |  | ELETRODUTOS E CABOS |  |  |  | 3491.9 |  | 0 | 4576.97
15.1.1 | 071202 | AGETOP CIVIL | ELETRODUTO DE PVC RIGIDO DIAMETRO 1" | M | 5 | 15.78 | 78.9 | 31.09% | 20.68 | 103.4
15.1.2 | 070541 | AGETOP CIVIL | CABO DE COBRE NU 16 MM2 (6,94 M/KG) | M | 11.51 | 18.8 | 216.38 | 31.09% | 24.64 | 283.6
15.1.3 | 070543 | AGETOP CIVIL | CABO DE COBRE NU 35 MM2 | M | 32.12 | 38.12 | 1224.41 | 31.09% | 49.97 | 1605.03
15.1.4 | 070544 | AGETOP CIVIL | CABO DE COBRE NU 50 MM2 | M | 44.24 | 44.58 | 1972.21 | 31.09% | 58.43 | 2584.94
15.2 |  |  | PEÇAS, CONEXÕES E COMPLEMENTOS |  |  |  | 2491.72 |  | 0 | 3266.05
15.2.1 | 071833 | AGETOP CIVIL | PARA RAIOS DISTRIBUIDOR POLIMÉRICO ÓXIDO DE ZINCO S/CENTELHADOR C/ DESLIGAMENTO AUTOMÁTICO 15KV,10KA | Un | 1 | 248.86 | 248.86 | 31.09% | 326.23 | 326.23
15.2.2 | 071702 | AGETOP CIVIL | LUVA EM AÇO GALVANIZADO DIÂMETRO 1" | Un | 1 | 6.57 | 6.57 | 31.09% | 8.61 | 8.61
15.2.3 | 082379 | AGETOP CIVIL | TUBO FERRO GALVANIZADO 2.1/2" | m | 3 | 133.91 | 401.73 | 31.09% | 175.54 | 526.62
15.2.4 | 070356 | AGETOP CIVIL | BRACADEIRA METALICA TIPO "U" DIAM. 2.1/2" | Un | 5 | 6.21 | 31.05 | 31.09% | 8.14 | 40.7
15.2.5 | 071471 | AGETOP CIVIL | ISOLADOR DE BAQUELITE SIMPLES COM SUPORTE E BRAÇADEIRA METÁLICA 1.1/2" | Un | 1 | 27.24 | 27.24 | 31.09% | 35.7 | 35.7
15.2.6 | 071142 | AGETOP CIVIL | CURVA DE 90 GRAUS DE PVC RIGIDO DIAM. 1" | Un | 2 | 8.68 | 17.36 | 31.09% | 11.37 | 22.74
15.2.7 | 070255 | AGETOP CIVIL | ATERRAMENTO - SOLDA EXOTÉRMICA - CARTUCHO 90 G | un | 15 | 27.05 | 405.75 | 31.09% | 35.45 | 531.75
15.2.8 | SEINFRA-0032 | Próprio | CAIXA DE INSPEÇÃO PARA ATERRAMENTO, CIRCULAR, EM POLIETILENO, DIÂMETRO INTERNO = 0,3 M. (ADAPTADO DE SINAPI 98111) | UN | 3 | 42.95 | 128.85 | 31.09% | 56.3 | 168.9
15.2.9 | 071381 | AGETOP CIVIL | HASTE REV.COBRE(COPPERWELD) 5/8" X 3,00 M C/CONECTOR | Un | 5 | 144.07 | 720.35 | 31.09% | 188.86 | 944.3
15.2.10 | 072520 | AGETOP CIVIL | TERMINAL DE PRESSAO 16 MM2 | Un | 6 | 16.61 | 99.66 | 31.09% | 21.77 | 130.62
15.2.11 | 072528 | AGETOP CIVIL | TERMINAL DE PRESSAO 35 MM2 | Un | 1 | 20.28 | 20.28 | 31.09% | 26.58 | 26.58
15.2.12 | 071036 | AGETOP CIVIL | CONECTOR TIPO PARAFUSO FENDIDO 50 MM2 | Un | 14 | 27.43 | 384.02 | 31.09% | 35.95 | 503.3
16 |  |  | INSTALAÇÕES HIDRÁULICAS - REDE DE ABASTECIMENTO |  |  |  | 873431.55 |  | 0 | 1089306.42
16.1 | SEINFRA-0033 | Próprio | CURVA DE 90° DE PVC RÍGIDO - PBA COM 1 PONTA E 1 BOLSA, CLASSE 12, INCLUSIVE FORNECIMENTO DO MATERIAL PARA JUNTA , DN 50 MM. (ADAPTADO DE SCO DR 05.50.0450) | un | 19 | 40.82 | 775.58 | 31.09% | 53.51 | 1016.69
16.2 | SEINFRA-0034 | Próprio | TE DE PVC RIGIDO - PBA COM 3 BOLSAS, CLASSE 12, INCLUSIVE FORNECIMENTO DO MATERIAL PARA JUNTA (ANEL DE BORRACHA, LUBRIFICANTE) DIAMETRO DE 100MM. (ADAPTADO DE SCO DR 04.50.1456) | un | 70 | 124.25 | 8697.5 | 31.09% | 162.87 | 11400.9
16.3 | SEINFRA-0035 | Próprio | REDUCAO DE PVC RIGIDO - PBA COM 1 PONTA E 1 BOLSA, CLASSE 12, INCLUSIVE FORNECIMENTO DO MATERIAL PARA JUNTA (ANEL DE BORRACHA, LUBRIFICANTE) DIAMETRO DE (100X75)MM. (ADAPTADP DE SCO DR 05.50.1203) | un | 1 | 43.7 | 43.7 | 31.09% | 57.28 | 57.28
16.4 | SEINFRA-0036 | Próprio | REDUCAO DE PVC RIGIDO - PBA COM 1 PONTA E 1 BOLSA, CLASSE 12, INCLUSIVE FORNECIMENTO DO MATERIAL PARA JUNTA (ANEL DE BORRACHA, LUBRIFICANTE) DIAMETRO DE (100X50)MM. (ADAPTADO DE SCO DR 05.50.1200) - | un | 10 | 17 | 170 | 31.09% | 22.28 | 222.8
16.5 | SEINFRA-0037 | Próprio | TE DE REDUCAO DE PVC RIGIDO - PBA COM 3 BOLSAS, CLASSE 12, INCLUSIVE FORNECIMENTO DO MATERIAL PARA JUNTA (ANEL DE BORRACHA, LUBRIFICANTE), DIAMETRO DE (75X50)MM. (ADAPTADO DE SCO DR 05.50.1500) | un | 7 | 66.35 | 464.45 | 31.09% | 86.97 | 608.79
16.6 | SEINFRA-0038 | Próprio | REDUCAO DE PVC RIGIDO - PBA COM 1 PONTA E 1 BOLSA, CLASSE 12, INCLUSIVE FORNECIMENTO DO MATERIAL PARA JUNTA (ANEL DE BORRACHA, LUBRIFICANTE) DIAMETRO DE (75X50)MM. (ADAPTADO DE SCO DR 05.50.1150) | un | 6 | 21 | 126 | 31.09% | 27.52 | 165.12
16.7 | SEINFRA-0039 | Próprio | LUVA SIMPLES DE PVC RIGIDO - PBA, CLASSE 12, INCLUSIVE FORNECIMENTO DO MATERIAL PARA JUNTA (ANEL DE BORRACHA) COM DIAMETRO NOMINAL DE 50MM. (ADAPTADO DE SCO DR 05.50.0950) | un | 77 | 33.95 | 2614.15 | 31.09% | 44.5 | 3426.5
16.8 | SEINFRA-0040 | Próprio | TE DE PVC RIGIDO - PBA COM 3 BOLSAS, CLASSE 12, INCLUSIVE FORNECIMENTO DO MATERIAL PARA JUNTA (ANEL DE BORRACHA, LUBRIFICANTE) DIAMETRO DE 50MM. (ADAPTADO DE SCO DR 05.50.1450) | un | 48 | 42.49 | 2039.52 | 31.09% | 55.7 | 2673.6
16.9 | SEINFRA-0041 | Próprio | TE DE REDUCAO DE PVC RIGIDO - PBA COM 3 BOLSAS, CLASSE 12, INCLUSIVE FORNECIMENTO DO MATERIAL PARA JUNTA (ANEL DE BORRACHA, LUBRIFICANTE), DIAMETRO DE (100X50)MM. (ADAPTADO DE SCO DR 05.50.1503) | un | 4 | 129 | 516 | 31.09% | 169.1 | 676.4
16.10 | SEINFRA-0042 | Próprio | LUVA DE CORRER DE PVC RIGIDO - PBA, CLASSE 12, INCLUSIVE FORNECIMENTO DO MATERIAL PARA JUNTA (ANEL DE BORRACHA) COM DIAMETRO NOMINAL DE 100MM. (ADAPTADO DE SCO DR 05.50.1006) | un | 5 | 69.26 | 346.3 | 31.09% | 90.79 | 453.95
16.11 | SEINFRA-0043 | Próprio | CAP DE PVC RIGIDO - PBA COM 1 BOLSA, CLASSE 12, DIAMETRO DE 100MM. (ADAPTADO DE SCO DR 05.50.0256) | un | 3 | 43.03 | 129.09 | 31.09% | 56.4 | 169.2
16.12 | SEINFRA-0044 | Próprio | CURVA DE 90° DE PVC RIGIDO - PBA COM 1 PONTA E 1 BOLSA, CLASSE 12, INCLUSIVE FORNECIMENTO DO MATERIAL PARA JUNTA (ANEL DE BORRACHA E LUBRIFICANTE) DIAMETRO DE 100MM. (ADAPTADO DE SCO DR 05.50.0456) | un | 1 | 111.52 | 111.52 | 31.09% | 146.19 | 146.19
16.13 | SEINFRA-0046 | Próprio | CURVA DE 45° DE PVC RIGIDO - PBA COM 1 PONTA E 1 BOLSA, CLASSE 12, INCLUSIVE FORNECIMENTO DO MATERIAL PARA JUNTA (ANEL DE BORRACHA E LUBRIFICANTE) DIAMETRO DE 50MM. (ADAPTADO DE SCO DR 05.50.0350) | un | 14 | 30.15 | 422.1 | 31.09% | 39.52 | 553.28
16.14 | SEINFRA-0047 | Próprio | LUVA SIMPLES DE PVC RIGIDO - PBA, CLASSE 12, INCLUSIVE FORNECIMENTO DO MATERIAL PARA JUNTA (ANEL DE BORRACHA) COM DIAMETRO NOMINAL DE 75MM. (ADAPTADO DE SCO DR 05.50.0953) | un | 4 | 44.38 | 177.52 | 31.09% | 58.17 | 232.68
16.15 | SEINFRA-0048 | Próprio | TE DE PVC RIGIDO - PBA COM 3 BOLSAS, CLASSE 12, INCLUSIVE FORNECIMENTO DO MATERIAL PARA JUNTA (ANEL DE BORRACHA, LUBRIFICANTE) DIAMETRO DE 75MM. (ADAPTADO DE SCO DR 05.50.1453) | un | 3 | 87.87 | 263.61 | 31.09% | 115.18 | 345.54
16.16 | SEINFRA-0049 | Próprio | CAP DE PVC RIGIDO - PBA COM 1 BOLSA, CLASSE 12, DIAMETRO DE 50MM. (ADAPTADO DE SCO DR 05.50.0250) | un | 22 | 17.82 | 392.04 | 31.09% | 23.36 | 513.92
16.17 | SEINFRA-0050 | Próprio | CAP DE PVC RIGIDO - PBA COM 1 BOLSA, CLASSE 12, DIAMETRO DE 75MM. (ADAPTADO DE SCO DR 05.50.0253) | un | 7 | 29.36 | 205.52 | 31.09% | 38.48 | 269.36
16.18 | SEINFRA-0051 | Próprio | ASSENTAMENTO E FORNECIMENTO DE TUBO DE PVC PBA PARA REDE DE ÁGUA, DN 50, JUNTA ELÁSTICA INTEGRADA, INSTALADO EM LOCAL COM NÍVEL BAIXO DE INTERFERÊNCIAS (INCLUI FORNECIMENTO). (ADAPTADO DE SINAPI 105285) | UN | 4031 | 20.99 | 84610.69 | 31.09% | 27.51 | 110892.81
16.19 | SEINFRA-0053 | Próprio | ASSENTAMENTO E FORNECIMENTO DE TUBO DE PVC PBA PARA REDE DE ÁGUA, DN 75, JUNTA ELÁSTICA INTEGRADA, INSTALADO EM LOCAL COM NÍVEL BAIXO DE INTERFERÊNCIAS (INCLUI FORNECIMENTO). (ADAPTADO DE SINAPI 105328) | UN | 452 | 39.86 | 18016.72 | 31.09% | 52.25 | 23617
16.20 | SEINFRA-0054 | Próprio | ASSENTAMENTO E FORNECIMENTO DE TUBO DE PVC PBA PARA REDE DE ÁGUA, DN 100, JUNTA ELÁSTICA INTEGRADA, INSTALADO EM LOCAL COM NÍVEL BAIXO DE INTERFERÊNCIAS (INCLUI FORNECIMENTO). (ADAPTADO DE SINAPI 105330) | UN | 352 | 65.46 | 23041.92 | 31.09% | 85.81 | 30205.12
16.21 | SEINFRA-0055 | Próprio | REDUCAO DE PVC RIGIDO - PBA COM 1 PONTA E 1 BOLSA, CLASSE 12, INCLUSIVE FORNECIMENTO DO MATERIAL PARA JUNTA (ANEL DE BORRACHA, LUBRIFICANTE) DIAMETRO DE (100X75)MM. (ADAPTADO DE SCO DR 05.50.1203) | un | 1 | 43.99 | 43.99 | 31.09% | 57.66 | 57.66
16.22 | SEINFRA-0056 | Próprio | CURVA DE 22°30' DE PVC RIGIDO - PBA COM 1 PONTA E 1 BOLSA, CLASSE 12, DIAMETRO DE 50MM. (ADAPTADO DE SCO DR 05.50.0300) | un | 4 | 22.5 | 90 | 31.09% | 29.49 | 117.96
16.23 | SEINFRA-0057 | Próprio | FORNECIMENTO DE CURVA 11º15' DE PVC JUNTA ELÁSTICA, PONTA / BOLSA, DIAM. = 50MM (ADAPTADO DE ORSE 7779) | un | 4 | 167.13 | 668.52 | 31.09% | 219.09 | 876.36
16.24 | SEINFRA-0058 | Próprio | REGISTRO DE GAVETA DE FERRO FUNDIDO COM FLANGES; INCLUSIVE FORNECIMENTO DO MATERIAL PARA JUNTA DE CHUMBO E PARAFUSOS, COM DIAMETRO DE 50MM. (ADAPTADO DE SCO DR 15.15.0050) | un | 7 | 562.89 | 3940.23 | 31.09% | 737.89 | 5165.23
16.25 | SEINFRA-0059 | Próprio | ASSENTAMENTO E FORNECIMENTO DE TUBO DE PVC DEFOFO OU PRFV OU RPVC PARA REDE DE ÁGUA, DN 100, JUNTA ELÁSTICA INTEGRADA, INSTALADO EM LOCAL COM NÍVEL BAIXO DE INTERFERÊNCIAS (INCLUI FORNECIMENTO). (ADAPTADO DE SINAPI 105332) | M | 15 | 46.15 | 692.25 | 31.09% | 60.49 | 907.35
16.26 | SEINFRA-0060 | Próprio | LUVA DE FERRO FUNDIDO DUCTIL, PINTADO INTERNA E EXTERNAMENTE COM TINTA BETUMINOSA, COM 2 BOLSAS, INCLUSIVE FORNECIMENTO DO MATERIAL PARA JUNTA (ANEL DE BORRACHA), COM DIAMETRO DE 100MM. (ADAPTADO DE SCO DR 10.15.0600) | un | 4 | 378.78 | 1515.12 | 31.09% | 496.54 | 1986.16
16.27 | SEINFRA-0061 | Próprio | TUBO DE FERRO FUNDIDO, DUCTIL, CLASSE K-9, PN-10, FLANGE - FLANGE, COM DIAMETRO NOMINAL DE 100MM. (ADAPTADO DE SCO DR 10.05.0053) | m | 4.3 | 837.03 | 3599.22 | 31.09% | 1097.26 | 4718.21
16.28 | SEINFRA-0062 | Próprio | REGISTRO DE GAVETA CHATO DE FERRO FUNDIDO DUCTIL, PINTADO INTERNA E EXTERNAMENTE COM TINTA BETUMINOSA, COM 2 FLANGES, INCLUSIVE FORNECIMENTO DO MATERIAL PARA JUNTA (ARRUELA DE BORRACHA, PARAFUSOS COM PORCA) COM DIAMETRO DE 100MM. (ADAPTADO DE SCO DR 15.10.0056) | un | 8 | 1263.46 | 10107.68 | 31.09% | 1656.26 | 13250.08
16.29 | SEINFRA-0063 | Próprio | HIDRANTE DE COLUNA COMPLETO, PARA LINHA DE 100MM; INCLUSIVE PECAS COMPLEMENTARES ATE O INICIO DA TUBULACAO HORIZONTAL E FORNECIMENTO DO MATERIAL PARA REJUNTAMENTO. FORNECIMENTO E INSTALACAO. (ADAPTADO DE SCO IT 10.20.0050) | un | 2 | 8308.39 | 16616.78 | 31.09% | 10891.46 | 21782.92
16.30 | SEINFRA-0064 | Próprio | TE DE FERRO FUNDIDO DUCTIL, PINTADO INTERNA E EXTERNAMENTE COM TINTA BETUMINOSA, COM 3 BOLSAS, INCLUSIVE FORNECIMENTO DO MATERIAL PARA JUNTA (ANEL DE BORRACHA), COM DIAMETRO NOMINAL DE (150X100)MM. (ADAPTADO DE SCO DR 10.15.0871) | un | 3 | 739.95 | 2219.85 | 31.09% | 970 | 2910
16.31 | SEINFRA-0065 | Próprio | JUNTA DE DESMONTAGEM TRAVADA AXIALMENTE COM TIRANTES, PN-10, DN 100 MM. (ADAPTADO DE ORSE 3109) | un | 2 | 1951.6 | 3903.2 | 31.09% | 2558.35 | 5116.7
16.32 | SEINFRA-0066 | Próprio | REGISTRO DE GAVETA BRUTO DIAMETRO 1". (ADAPTADO DE AGETOP CIVIL 080903) | Un | 1 | 413.4 | 413.4 | 31.09% | 541.92 | 541.92
16.33 | SEINFRA-0067 | Próprio | LUVA DE FERRO FUNDIDO DUCTIL, PINTADO INTERNA E EXTERNAMENTE COM TINTA BETUMINOSA, COM 2 BOLSAS, INCLUSIVE FORNECIMENTO DO MATERIAL PARA JUNTA (ANEL DE BORRACHA), COM DIAMETRO DE 150MM. (ADAPTADO DE SCO DR 10.15.0603) | un | 2 | 496.56 | 993.12 | 31.09% | 650.94 | 1301.88
16.34 | SEINFRA-0068 | Próprio | REDUCAO DE FERRO FUNDIDO DUCTIL, PINTADA INTERNA E EXTERNAMENTE COM TINTA BETUMINOSA, COM PONTA E BOLSA, INCLUSIVE FORNECIMENTO DO MATERIAL PARA JUNTA (ANEL DE BORRACHA), COM DIAMETRO NOMINAL DE (150X100)MM. (ADAPTADO DE SCO DR 10.15.0662) | un | 1 | 429.89 | 429.89 | 31.09% | 563.54 | 563.54
16.35 | 4213 | ORSE | ARRUELA DE BORRACHA PARA JUNTA C/ FLANGE PN 10, D= 100MM, FORNECIMENTO | un | 10 | 14.04 | 140.4 | 31.09% | 18.4 | 184
16.36 | SEINFRA-0069 | Próprio | PARAFUSO PARA FLANGES DN 100 MM, PN-10. (ADAPTADO DE ORSE 4213) | un | 80 | 9.15 | 732 | 31.09% | 11.99 | 959.2
16.37 | SEINFRA-0070 | Próprio | HIDRÔMETRO EM FERRO FUNDIDO, DIÂMETRO 100 MM (4´). (ADAPTADO DE CPOS 45.03.030 | UN | 2 | 3047.98 | 6095.96 | 31.09% | 3995.59 | 7991.18
16.38 | SEINFRA-0071 | Próprio | REGISTRO DE GAVETA DE FERRO FUNDIDO COM FLANGES; INCLUSIVE FORNECIMENTO DO MATERIAL PARA JUNTA DE CHUMBO E PARAFUSOS, COM DIAMETRO DE 100MM. ASSENTAMENTO, SEM FORNECIMENTO. (ADAPTADO DE SCO DR 15.15.0056) | un | 2 | 1285.39 | 2570.78 | 31.09% | 1685.01 | 3370.02
16.39 | SEINFRA-0072 | Próprio | EXTREMIDADE COM ABA DE VEDACAO DE FERRO FUNDIDO DUCTIL, PINTADA INTERNAMENTE E EXTERNAMENTE COM TINTA BETUMINOSA, COM 1 FLANGE E 1 PONTA, INCLUSIVE FORNECIMENTO DO MATERIAL PARA JUNTA (ARRUELA DE BORRACHA, PARAFUSOS COM PORCA), COM DIAMETRO DE 100MM. (ADAPTADO DE SCO 10.15.0400) | un | 2 | 810.62 | 1621.24 | 31.09% | 1062.64 | 2125.28
16.40 | SEINFRA-0073 | Próprio | TOCO DE FERRO FUNDIDO DUCTIL, PINTADO INTERNA E EXTERNAMENTE COM TINTA BETUMINOSA, COM 2 FLANGES, INCLUSIVE FORNECIMENTO DO MATERIAL PARA JUNTA (ARRUELA DE BORRACHA, PARAFUSOS COM PORCA), COMPRIMENTO DE 0,25M COM DIAMETRO DE 100MM. (ADAPTADO DE SCO DR 10.15.1053) | un | 1 | 709.88 | 709.88 | 31.09% | 930.58 | 930.58
16.41 | SEINFRA-0074 | Próprio | FORNECIMENTO DE REDUÇÃO EXCENTRICA EM FERRO FUNDIDO, COM FLANGES PN 10 / 16, DIAM. = 100 X 50MM (ADAPTADO DE ORSE 11315 E 5282) | un | 2 | 599.08 | 1198.16 | 31.09% | 785.33 | 1570.66
16.42 | SEINFRA-0075 | Próprio | VALVULA REDUTORA DE PRESSAO COM ROSCAS DE FERRO FUNDIDO DUCTIL, CLASSE 1MPA, COM DIAMETRO DE 2". (ADAPTADO DE SCO DR 15.30.0059) | un | 1 | 2690.91 | 2690.91 | 31.09% | 3527.51 | 3527.51
16.43 | SEINFRA-0076 | Próprio | TOCO DE FERRO FUNDIDO DUCTIL, PINTADO INTERNA E EXTERNAMENTE COM TINTA BETUMINOSA, COM 2 FLANGES, INCLUSIVE FORNECIMENTO DO MATERIAL PARA JUNTA (ARRUELA DE BORRACHA, PARAFUSOS COM PORCA), COMPRIMENTO DE 0,50M COM DIAMETRO DE 100MM. (ADAPTADO DE SCO DR 10.15.1103) | un | 2 | 788.12 | 1576.24 | 31.09% | 1033.14 | 2066.28
16.44 | SEINFRA-0077 | Próprio | BUCHA DE REDUÇÃO FERRO FUNDIDO D=150X100mm (6"X4"). (ADAPTADO DE SEINFRA-CE C0477) | UN | 4 | 349.32 | 1397.28 | 31.09% | 457.92 | 1831.68
16.45 | SEINFRA-0078 | Próprio | TUBO DE PVC RIGIDO - DEFOFO, PARA ADUCAO E DISTRIBUICAO DE AGUAS, COM DIAMETRO NOMINAL DE 150MM, INCLUSIVE ANEL DE BORRACHA. (ADAPTADO DE SCO DR 05.45.0203) | m | 643 | 95.19 | 61207.17 | 31.09% | 124.78 | 80233.54
16.46 | SEINFRA-0079 | Próprio | FORNECIMENTO DE CURVA 45º COM BOLSAS, DE FERRO FUNDIDO, JUNTA ELÁSTICA, DIAM.= 150MM. (ADAPTADO DE ORSE 5483 E 5283) | un | 6 | 634.13 | 3804.78 | 31.09% | 831.28 | 4987.68
16.47 | SEINFRA-0080 | Próprio | TUBO DE FERRO FUNDIDO, DUCTIL, CLASSE K-9, PN-10, FLANGE - FLANGE, COM DIAMETRO NOMINAL DE 150MM. (ADAPTADO DE SCO 10.05.0056) | m | 8 | 1044.84 | 8358.72 | 31.09% | 1369.68 | 10957.44
16.48 | SEINFRA-0081 | Próprio | REGISTRO DE GAVETA CHATO DE FERRO FUNDIDO DUCTIL, PINTADO INTERNA E EXTERNAMENTE COM TINTA BETUMINOSA, COM 2 FLANGES, INCLUSIVE FORNECIMENTO DO MATERIAL PARA JUNTA (ARRUELA DE BORRACHA, PARAFUSOS COM PORCA) COM DIAMETRO DE 150MM. (ADAPTADO DE SCO DR 15.10.0059) | un | 4 | 1992.28 | 7969.12 | 31.09% | 2611.67 | 10446.68
16.49 | SEINFRA-0082 | Próprio | CURVA DE 45° DE FERRO FUNDIDO DUCTIL, PINTADA INTERNA E EXTERNAMENTE COM TINTA BETUMINOSA, COM 2 FLANGES, INCLUSIVE FORNECIMENTO DO MATERIAL PARA JUNTA (ARRUELA DE BORRACHA, PARAFUSOS COM PORCA), COM DIAMETRO DE 150MM. (ADAPTADO DE SCO DR 10.15.0259) | un | 4 | 912.36 | 3649.44 | 31.09% | 1196.01 | 4784.04
16.50 | SEINFRA-0083 | Próprio | TE DE FERRO FUNDIDO DUCTIL, PINTADO INTERNA E EXTERNAMENTE COM TINTA BETUMINOSA, COM 3 FLANGES, INCLUSIVE FORNECIMENTO DO MATERIAL PARA JUNTA (ARRUELA DE BORRACHA, PARAFUSOS COM PORCA), COM DIAMETRO DE (150X150)MM. (ADAPTADO DE SCO DR 10.15.0918) | un | 4 | 1567.13 | 6268.52 | 31.09% | 2054.35 | 8217.4
16.51 | SEINFRA-0084 | Próprio | FLANGE CEGO DE FERRO FUNDIDO DUCTIL, PINTADO INTERNA E EXTERNAMENTE COM TINTA BETUMINOSA, INCLUSIVE FORNECIMENTO DO MATERIAL PARA JUNTA (ARRUELA DE BORRACHA, PARAFUSOS COM PORCA), COM DIAMETRO DE 150MM. FORNECIMENTO E ASSENTAMENTO. (ADAPTADO DE SCO DR 10.15.0456) | un | 1 | 417.13 | 417.13 | 31.09% | 546.81 | 546.81
16.52 | SEINFRA-0085 | Próprio | REGISTRO DE GAVETA CHATO DE FERRO FUNDIDO DUCTIL, PINTADO INTERNA E EXTERNAMENTE COM TINTA BETUMINOSA, COM 2 FLANGES, INCLUSIVE FORNECIMENTO DO MATERIAL PARA JUNTA (ARRUELA DE BORRACHA, PARAFUSOS COM PORCA) COM DIAMETRO DE 200MM. (ADAPTADO DE SCO DR 15.10.0062) | un | 1 | 3292.01 | 3292.01 | 31.09% | 4315.49 | 4315.49
16.53 | SEINFRA-0086 | Próprio | TOCO DE FERRO FUNDIDO DUCTIL, PINTADO INTERNA E EXTERNAMENTE COM TINTA BETUMINOSA, COM 2 FLANGES, INCLUSIVE FORNECIMENTO DO MATERIAL PARA JUNTA (ARRUELA DE BORRACHA, PARAFUSOS COM PORCA), COMPRIMENTO DE 0,25M COM DIAMETRO DE 200MM. (ADAPTADO DE SCO DR 10.15.1059) | un | 1 | 1470.88 | 1470.88 | 31.09% | 1928.17 | 1928.17
16.54 | SEINFRA-0087 | Próprio | JUNTA DE DESMONTAGEM TRAVADA AXIALMENTE COM TIRANTES, PN-10, DN 200 MM. (ADAPTADO DE ORSE 3109) | un | 1 | 1587.93 | 1587.93 | 31.09% | 2081.61 | 2081.61
16.55 | SEINFRA-0088 | Próprio | TUBO DE FERRO FUNDIDO, DUCTIL, CLASSE K-9, PN-10, FLANGE - FLANGE, COM DIAMETRO NOMINAL DE 200MM. (ADAPTADO DE SCO DR 10.05.0059) | m | 14.1 | 1275.34 | 17982.29 | 31.09% | 1671.84 | 23572.94
16.56 | SEINFRA-0089 | Próprio | CURVA DE 90O DE FERRO FUNDIDO DUCTIL, PINTADA INTERNA E EXTERNAMENTE COM TINTA BETUMINOSA, COM 2 FLANGES, INCLUSIVE FORNECIMENTO DO MATERIAL PARA JUNTA (ARRUELA DE BORRACHA, PARAFUSOS COM PORCA), COM DIAMETRO DE 200MM. (ADAPTADO DE SCO DR 10.15.0212) | un | 1 | 1182.85 | 1182.85 | 31.09% | 1550.59 | 1550.59
16.57 | SEINFRA-0090 | Próprio | FORNECIMENTO DE TUBO EM FERRO FUNDIDO, PONTA E FLANGE PN 10, DIAM. = 200MM, L=1,00M, INCLUSO ASSENTAMENTO. (ADAPTADO DE ORSE 6550) | un | 1 | 2387.29 | 2387.29 | 31.09% | 3129.49 | 3129.49
16.58 | SEINFRA-0091 | Próprio | JUNTA GIBAULT DE FERRO FUNDIDO DUCTIL, PINTADO INTERNA E EXTERNAMENTE COM TINTA BETUMINOSA, INCLUSIVE FORNECIMENTO DO MATERIAL PARA JUNTA (ANEL DE BORRACHA, LUVA, CONTRA-FLANGES E PARAFUSOS COM PORCA), COM DIAMETRO DE 200MM. (ADAPTADO DE SCO DR 10.15.0562) | un | 1 | 901.83 | 901.83 | 31.09% | 1182.2 | 1182.2
16.59 | SEINFRA-0092 | Próprio | EXTREMIDADE COM ABA DE VEDACAO DE FERRO FUNDIDO DUCTIL, PINTADA INTERNAMENTE E EXTERNAMENTE COM TINTA BETUMINOSA, COM 1 FLANGE E 1 PONTA, INCLUSIVE FORNECIMENTO DO MATERIAL PARA JUNTA (ARRUELA DE BORRACHA, PARAFUSOS COM PORCA), COM DIAMETRO DE 200MM. FORNECIMENTO E ASSENTAMENTO. (ADAPTADO DE SCO DR 10.15.0406) | un | 1 | 1539.69 | 1539.69 | 31.09% | 2018.37 | 2018.37
16.60 | SEINFRA-0093 | Próprio | ASSENTAMENTO DE VÁLVULA DE RETENÇÃO FLAP EM FERRO FUNDIDO, DIAM. = 200MM (ADAPTADO DE ORSE 6054) | un | 1 | 2447.15 | 2447.15 | 31.09% | 3207.96 | 3207.96
16.61 | SEINFRA-0094 | Próprio | REDUCAO EXCENTRICA DE FERRO FUNDIDO DUCTIL, PINTADO INTERNA E EXTERNAMENTE COM TINTA BETUMINOSA, COM 2 FLANGES, INCLUSIVE FORNECIMENTO DO MATERIAL PARA JUNTA (ARRUELA DE BORRACHA, PARAFUSOS COM PORCA) COM DIAMETRO DE (200X150)MM. (ADAPTADO DE SCO DR 10.15.0765) | un | 1 | 2498.64 | 2498.64 | 31.09% | 3275.46 | 3275.46
16.62 | SEINFRA-0095 | Próprio | REDUCAO EXCENTRICA DE FERRO FUNDIDO DUCTIL, PINTADO INTERNA E EXTERNAMENTE COM TINTA BETUMINOSA, COM 2 FLANGES, INCLUSIVE FORNECIMENTO DO MATERIAL PARA JUNTA (ARRUELA DE BORRACHA, PARAFUSOS COM PORCA) COM DIAMETRO DE (150X100)MM. FORNECIMENTO E ASSENTAMENTO. (ADAPTADO DE SCO DR 10.15.0762) | un | 2 | 816.53 | 1633.06 | 31.09% | 1070.38 | 2140.76
16.63 | SEINFRA-0096 | Próprio | CURVA DE 90O DE FERRO FUNDIDO DUCTIL, PINTADA INTERNA E EXTERNAMENTE COM TINTA BETUMINOSA, COM BOLSA, COM DIAMETRO DE 100MM. (ADAPTADO DE SCO DR 10.15.0206) | un | 3 | 437.54 | 1312.62 | 31.09% | 573.57 | 1720.71
16.64 | 071701 | AGETOP CIVIL | LUVA EM AÇO GALVANIZADO DIÂMETRO 3/4" | Un | 3 | 4.82 | 14.46 | 31.09% | 6.31 | 18.93
16.65 | 080811 | AGETOP CIVIL | TORNEIRA DE JARDIM COM BICO PARA MANGUEIRA DIÂMETRO DE 1/2" E 3/4" | Un | 3 | 63.35 | 190.05 | 31.09% | 83.04 | 249.12
16.66 | SEINFRA-0097 | Próprio | FORNECIMENTO E ASSENTAMENTO DE JOELHO 90 DE FERRO GALVANIZADO DE 3/4" (ADAPTADO DE ORSE 895) | un | 3 | 18.39 | 55.17 | 31.09% | 24.1 | 72.3
16.67 | SEINFRA-0098 | Próprio | TUBO PRETO DE AÇO-CARBONO, CLASSE SCH-40 - 3/4". (ADAPTADO DE SIURB 10007011) | M | 1.7 | 51.42 | 87.41 | 31.09% | 67.4 | 114.58
16.68 | 081066 | AGETOP CIVIL | ADAPTADOR SOLDÁVEL CURTO C/ BOLSA E ROSCA PARA REGISTRO 25X3/4" | Un | 3 | 4.2 | 12.6 | 31.09% | 5.5 | 16.5
16.69 | 081402 | AGETOP CIVIL | TE 90 GRAUS SOLDAVEL DIAMETRO 25 MM | Un | 3 | 7.88 | 23.64 | 31.09% | 10.32 | 30.96
16.70 | 081321 | AGETOP CIVIL | JOELHO 90 GRAUS SOLDAVEL DIAMETRO 25 MM | Un | 8 | 7.12 | 56.96 | 31.09% | 9.33 | 74.64
16.71 | 081003 | AGETOP CIVIL | TUBO SOLDAVEL PVC MARROM DIAM. 25 MM | M | 54 | 7.92 | 427.68 | 31.09% | 10.38 | 560.52
16.72 | SEINFRA-0099 | Próprio | UNIÃO, EM FERRO GALVANIZADO, DN 25 (1"). (ADAPTADO DE SINAPI 92892) | UN | 1 | 54.16 | 54.16 | 31.09% | 70.99 | 70.99
16.73 | 080902 | AGETOP CIVIL | REGISTRO DE GAVETA BRUTO DIAMETRO 3/4" | Un | 1 | 57.54 | 57.54 | 31.09% | 75.42 | 75.42
16.74 | 071151 | AGETOP CIVIL | CURVA DE 90 GRAUS AÇO GALVANIZADO DIAM.3/4" | Un | 1 | 11.8 | 11.8 | 31.09% | 15.46 | 15.46
16.75 | SEINFRA-0100 | Próprio | COLAR DE TOMADA, FoFo, COM TRAVAS, DE 150 MM X 3/4", PARA LIGAÇÃO PREDIAL DE ÁGUA. (ADAPTADO DE SINAPI 104034) | UN | 1 | 38.78 | 38.78 | 31.09% | 50.83 | 50.83
16.76 | 5109 | ORSE | LOCAÇÃO E NIVELAMENTO DE REDES DE ÁGUA E ADUTORAS | m | 5569.1 | 1.13 | 6293.08 | 31.09% | 1.48 | 8242.26
16.77 | 6098 | ORSE | CADASTRO DE REDES DE ÁGUA / ADUTORAS | m | 5569.1 | 1.39 | 7741.04 | 31.09% | 1.82 | 10135.76
16.78 | SEINFRA-0102 | Próprio | CARGA, TRANSPORTE E DESCARGA DE TUBOS E PEÇAS EM PVC DN 50MM ATÉ 15KM. (ADAPTADO DE SEINFRA-CE C0727) | M | 4031 | 0.35 | 1410.85 | 31.09% | 0.45 | 1813.95
16.79 | SEINFRA-0103 | Próprio | CARGA, TRANSPORTE E DESCARGA DE TUBOS E PEÇAS EM PVC DN 75MM ATÉ 15KM. (ADAPTADO DE SEINFRA-CE C0728) | M | 452 | 0.66 | 298.32 | 31.09% | 0.86 | 388.72
16.80 | SEINFRA-0104 | Próprio | CARGA, TRANSPORTE E DESCARGA DE TUBOS E PEÇAS EM PVC DN 100MM ATÉ 15KM. (ADAPTADO DE SEINFRA-CE C0718) | M | 352 | 0.71 | 249.92 | 31.09% | 0.93 | 327.36
16.81 | SEINFRA-0129 | Próprio | CURVA DE FERRO FUNDIDO, 90°, COM BOLSAS, DIAMETRO DE 150MM. (ADAPTADO DE SCO IT 15.20.0150) | un | 4 | 650.74 | 2602.96 | 31.09% | 853.05 | 3412.2
16.82 | SEINFRA-0130 | Próprio | TE DE FERRO FUNDIDO DUCTIL, PINTADO INTERNA E EXTERNAMENTE COM TINTA BETUMINOSA, COM 3 BOLSAS, INCLUSIVE FORNECIMENTO DO MATERIAL PARA JUNTA (ANEL DE BORRACHA), COM DIAMETRO NOMINAL DE (100X100)MM. (ADAPTADO DE SCO DR 10.15.0862) | un | 1 | 588.33 | 588.33 | 31.09% | 771.24 | 771.24
16.83 | SEINFRA-0122 | Próprio | ASSENTAMENTO DE TUBO/ANÉIS DE CONCRETO PARA CAIXAS/POÇOS DE INSPEÇÃO, DIÂMETRO DE 600 MM, JUNTA RÍGIDA, INSTALADO EM LOCAL COM BAIXO NÍVEL DE INTERFERÊNCIAS. (ADAPTADO DE SINAPI 92811) | M | 1.2 | 311.11 | 373.33 | 31.09% | 407.83 | 489.39
16.84 | SEINFRA-0124 | Próprio | ASSENTAMENTO DE TUBO/ANÉIS DE CONCRETO PARA CAIXAS/POÇOS DE INSPEÇÃO, DIÂMETRO DE 900 MM, JUNTA RÍGIDA, INSTALADO EM LOCAL COM BAIXO NÍVEL DE INTERFERÊNCIAS. (ADAPTADO DE SINAPI 92814) | M | 11.4 | 539.03 | 6144.94 | 31.09% | 706.61 | 8055.35
16.85 | SEINFRA-0125 | Próprio | ASSENTAMENTO DE TUBO/ANÉIS DE CONCRETO PARA CAIXAS/POÇOS DE INSPEÇÃO, DIÂMETRO DE 1200 MM, JUNTA RÍGIDA, INSTALADO EM LOCAL COM BAIXO NÍVEL DE INTERFERÊNCIAS. (ADAPTADO DE SINAPI 92817) | M | 6 | 738.03 | 4428.18 | 31.09% | 967.48 | 5804.88
16.86 | SEINFRA-0126 | Próprio | COLOCAÇÃO E CHUMBAMENTO LAJE EXCENTRICA, DIÂM. 1200 MM. (ADAPTADO DE SEINFRA-CE C0815) | UN | 15 | 509.27 | 7639.05 | 31.09% | 667.6 | 10014
16.87 | SEINFRA-0127 | Próprio | COLOCAÇÃO E CHUMBAMENTO ADUELA E TAMPÃO. (ADAPTADO DE SEINFRA-CE C0815) | UN | 16 | 381.79 | 6108.64 | 31.09% | 500.48 | 8007.68
16.88 | SEINFRA-0133 | Próprio | RESERVATÓRIO METÁLICO, CAPACIDADE 230 M3, INCLUSO TRANSPORTE, IÇAMENTO E MONTAGEM, CONFORME PROJETO | UN | 1 | 491481.51 | 491481.51 | 19.78% | 588696.55 | 588696.55
17 |  |  | SERVIÇOS COMPLEMENTARES |  |  |  | 12698.55 |  | 0 | 16645.86
17.1 | 270210 | AGETOP CIVIL | PLANTIO GRAMA ESMERALDA PLACA C/ M.O. IRRIG., ADUBO,TERRA VEGETAL (O.C.) A<11.000,00M2 | m² | 592.63 | 20.91 | 12391.89 | 31.09% | 27.41 | 16243.98
17.2 | 270501 | AGETOP CIVIL | LIMPEZA FINAL DE OBRA - (OBRAS CIVIS) | m² | 80.7 | 3.8 | 306.66 | 31.09% | 4.98 | 401.88
[6 empty] | Total sem BDI |  |  |  | 1700763.9
[6 empty] | Total do BDI |  |  |  | 472943.32
[6 empty] | Total Geral |  |  |  | 2173707.22

## BDI NORMAL (CD)
BONIFICAÇÃO DE DESPESAS INDIRETAS BDI - NORMAL COM DESONERAÇÃO
OBJETO: | DEMOLIÇÃO DO RESERVATÓRIO EXISTENTE, EXECUÇÃO DE RESERVATÓRIO METÁLICO ELEVADO E REESTRUTURAÇÃO (COM AMPLIAÇÃO) DA REDE DE DISTRIBUIÇÃO DE ÁGUA TRATADA EXISTENTE NO MUNICÍPIO DE MATRINCHÃ | [7 empty] | DATA: | 04/11/2024
LOCAL: | RUAS DIVERSAS, DIVERSOS, MATRINCHÃ, GO | [7 empty] | REVISÃO: | 00
Município da Obra |  | MATRINCHÃ - GO
Base de cálculo ISS do município |  | 100% | ISS: | 5%
| Descrição |  | Valor percentual adotado |  | Limites das parcelas do BDI para obras do tipo acima selecionado. Acórdão TCU 2622/2013 |  |  | Limites do valor do BDI para obras do tipo acima selecionado. Acórdão TCU 2622/2013
[5 empty] | Mín | Med. | Máx. | 20.34 | 22.12 | 25
| (AC) - Administração Central |  | 4 |  | 3 | 4 | 5.5
| (S) + (G) - Seguro e Garantia |  | 0.12 |  | 0.8 | 0.8 | 1
| (R) - Risco |  | 0.97 |  | 0.97 | 1.27 | 1.27
| (DF) - Despesas Financeiras |  | 0.88 |  | 0.59 | 1.23 | 1.39
| (L) - Lucro |  | 7.4 |  | 6.16 | 7.4 | 8.96
| (I1) - PIS |  | 0.65 |  | 0.65 | 0.65 | 0.65
| (I2) - COFINS |  | 3 |  | 3 | 3 | 3
| (I3) - ISS |  | 5 |  | 2 | 2 | 5
| (I4) - Contribuição Previdenciária (CPRB) |  | 4.5
| BDI Adotado |  | 31.09 |  | *Fonte da composição, valores de referência e fórmula do BDI: Acórdão 2622/2013-TCU-Plenário
O valores do BDI acima foram calculados com emprego da equação a seguir:
Onde:
AC - taxa de rateio da Administração Central
DF - taxa das despesas financeiras
R, S, G - taxa de risco, seguro e garantia do empreendimento
I - taxa de tributos (onerado: I = COFINS+PIS+ISS / desonerado: I = COFINS+PIS+ISS+CPRB)
L - taxa de lucro

## BDI DIFERENCIADO (CD)
BONIFICAÇÃO DE DESPESAS INDIRETAS BDI - DIFERENCIADO COM DESONERAÇÃO
OBJETO: | DEMOLIÇÃO DO RESERVATÓRIO EXISTENTE, EXECUÇÃO DE RESERVATÓRIO METÁLICO ELEVADO E REESTRUTURAÇÃO (COM AMPLIAÇÃO) DA REDE DE DISTRIBUIÇÃO DE ÁGUA TRATADA EXISTENTE NO MUNICÍPIO DE MATRINCHÃ | [7 empty] | DATA: | 04/11/2024
LOCAL: | RUAS DIVERSAS, DIVERSOS, MATRINCHÃ, GO | [7 empty] | REVISÃO: | 00
Município da Obra |  | MATRINCHÃ - GO
Base de cálculo ISS do município |  | 100% | ISS: | 5%
| Descrição |  | Valor percentual adotado |  | Limites das parcelas do BDI para obras do tipo acima selecionado. Acórdão TCU 2622/2013 |  |  | Limites do valor do BDI para obras do tipo acima selecionado. Acórdão TCU 2622/2013
[5 empty] | Mín | Med. | Máx. | 11.1 | 14.02 | 16.8
| (AC) - Administração Central |  | 3.45 |  | 1.5 | 3.45 | 4.49
| (S) + (G) - Seguro e Garantia |  | 0.06 |  | 0.3 | 0.48 | 0.82
| (R) - Risco |  | 0.56 |  | 0.56 | 0.85 | 0.89
| (DF) - Despesas Financeiras |  | 0.88 |  | 0.85 | 0.85 | 1.11
| (L) - Lucro |  | 4.8 |  | 3.5 | 5.11 | 6.22
| (I1) - PIS |  | 0.65 |  | 0.65 | 0.65 | 0.65
| (I2) - COFINS |  | 3 |  | 3 | 3 | 3
| (I3) - ISS |  |  |  | 2 | 2 | 5
| (I4) - Contribuição Previdenciária (CPRB) |  | 4.5
| BDI Adotado |  | 19.78 |  | *Fonte da composição, valores de referência e fórmula do BDI: Acórdão 2622/2013-TCU-Plenário
O valores do BDI acima foram calculados com emprego da equação a seguir:
Onde:
AC - taxa de rateio da Administração Central
DF - taxa das despesas financeiras
R, S, G - taxa de risco, seguro e garantia do empreendimento
I - taxa de tributos (onerado: I = COFINS+PIS+ISS / desonerado: I = COFINS+PIS+ISS+CPRB)
L - taxa de lucro

## CAPA - MEMORIAL DE CÁLCULO
MEMORIAL DE CÁLCULO E LEVANTAMENTOS

## RESUMO LEVTO
RESUMO GERAL DE LEVANTAMENTOS
OBJETO: | DEMOLIÇÃO DO RESERVATÓRIO EXISTENTE, EXECUÇÃO DE RESERVATÓRIO METÁLICO ELEVADO E REESTRUTURAÇÃO (COM AMPLIAÇÃO) DA REDE DE DISTRIBUIÇÃO DE ÁGUA TRATADA EXISTENTE NO MUNICÍPIO DE MATRINCHÃ | [9 empty] | DATA: | 04/11/2024
LOCAL: | RUAS DIVERSAS, MATRINCHÃ, GO | [9 empty] | REVISÃO: | 00
SERVIÇOS: | LEVANTAMENTOS | [9 empty] | LOCAIS: | INDICADOS
Item | Base | Código | Serviço |  |  |  | Und | Caixas | Reservatório | Rede de Abastecimento |  | Total
1 |  |  |  | IMPLANTAÇÃO DA OBRA | [7 empty] | 0
1.1 | GOINFRA | 250101 |  |  |  | ENGENHEIRO - (OBRAS CIVIS) | H |  | 300 |  |  | 300
1.2 | GOINFRA | 250103 |  |  |  | ENCARREGADO - (OBRAS CIVIS) | H |  | 880 |  |  | 880
1.3 | GOINFRA | 250105 |  |  |  | ALMOXARIFE - (OBRAS CIVIS) | H |  | 880 |  |  | 880
1.4 | GOINFRA | 250110 |  |  |  | VIGIA DE OBRAS - (NOTURNO E NO SÁBADO/DOMINGO DIURNO) - O.C. | H |  | 1760 |  |  | 1760
0
2 |  |  |  | CANTEIRO DE OBRAS | [7 empty] | 0
2.1 | GOINFRA | 020212 |  |  |  | BARRACÃO DE OBRAS PADRÃO GOINFRA ( BLOCOS,COBERTURAS, PASSARELAS E MÓVEIS), SEM ALOJAMENTO E LAVANDERIA , COM PINTURA, EM CONSONÂNCIA COM AS NR's, EM ESPECIAL A NR-18, INCLUSO INSTALAÇÕES ELÉTRICAS E HIDROSSANITÁRIAS - ( COM REAPROVEITAMENTO 1 VEZ ). | M2 |  | 235.42 |  |  | 235.42
2.2 | GOINFRA | 020303 |  |  |  | DEPÓSITO PARA CIMENTO TIPO II COM PINTURA PADRÃO GOINFRA (3 ,30 X 3,30 M) A=10,89 M2 (C/ REAPROV. 1 VEZ ) - INCLUSO PALETES | UN |  | 1 |  |  | 1
2.3 | GOINFRA | 020400 |  |  |  | LIGAÇÃO PROVISÓRIA DE ÁGUA (INCLUSO RETIRADA DO ESGOTO SANITÁRIO) - PD. GOINFRA | UN |  | 1 |  |  | 1
2.4 | GOINFRA | 020501 |  |  |  | LIGAÇÃO PROVISÓRIA LUZ E FORÇA - PD. GOINFRA | UN |  | 1 |  |  | 1
2.5 | GOINFRA | 021602 |  |  |  | EPI/PGR/PCMSO/EXAMES/TREINAMENTOS/VISITAS - ÁREAS EDIFICADAS/COBERTAS/FECHADAS | M2 |  | 451.2 |  |  | 451.2
2.6 | GOINFRA | 020200 |  |  |  | FERRAMENTAS (MANUAIS/ELÉTRICAS) E MATERIAL DE LIMPEZA PERMANENTE DA OBRA - ÁREAS EDIFICADAS/COBERTAS/FECHADAS | M2 |  | 902.4 |  |  | 902.4
2.7 | GOINFRA | 021301 |  |  |  | PLACA DE OBRA PLOTADA EM CHAPA METÁLICA 26 , AFIXADA EM CAVALETES DE MADEIRA DE LEI (VIGOTAS 6X12CM) - PADRÃO GOINFRA | M2 |  | 7.5 |  |  | 7.5
2.8 | GOINFRA | 271502 |  |  |  | CANTINA - (OBRAS CIVIS) | UN |  | 1736 |  |  | 1736
2.8 | GOINFRA | 271500 |  |  |  | CAFE DA MANHA | UN |  | 1736 |  |  | 1736
0
3 |  |  |  | SERVIÇOS PRELIMINARES | [7 empty] | 0
3.1 | GOINFRA | 020190 |  |  |  | LIMPEZA MECÂNICA DE TERRENO | M2 |  | 592.63 |  |  | 592.63
3.2 | GOINFRA | 020702 |  |  |  | LOCAÇÃO DE OBRAS DE PEQUENO PORTE COM CAVALETE, INCLUSO PINTURA (FACE INTERNA DO SARRAFO 10CM) E PIQUETE COM TESTEMUNHA | M2 |  | 58.885 |  |  | 58.885
3.2 | GOINFRA | 050250 |  |  |  | TRAÇO DE CONCRETO | UN |  | 1 |  |  | 1
3.2 | GOINFRA | 050251 |  |  |  | CORPO DE PROVA | UN |  | 42 |  |  | 42
3.2 | PRÓPRIO | SEINFRA-0131 |  |  |  | PLACA DE SINALIZACAO PARA OBRA NA VIA PUBLICA, TIPO CAVALETE ARTICULADO, CONFECCIONADO EM CHAPA PET 2,4MM, FUNDO, TEXTOS E SIMBOLOS EM VINIL AUTO ADESIVO, ESTRUTURA EM ACO TRATADO A BASE DE WASH PRIMER, PINTADO PELO PROCESSO ELETROSTATICO, NAS DIMENSOES DE 0,60M X 1,00M. FORNECIMENTO. (ADAPTADO DE SCO AD 20.25.0210) | UN |  | 0 | 10 |  | 10
3.2 | PRÓPRIO | SEINFRA-0132 |  |  |  | CONE PLASTICO PARA SINALIZAÇÃO | UN |  | 0 | 20 |  | 20
3.2 | GOINFRA RODOVIÁRIA | 42301 |  |  |  | MOBILIZAÇÃO / DESMOBILIZAÇÃO - CONFORME DEMONSTRATIVO | UN |  | 1 | 0 |  | 1
0
4 |  |  |  | DEMOLIÇÕES | [7 empty] | 0
4.1 | PRÓPRIO | SEINFRA-0111 |  |  |  | DEMOLIÇÃO DE LAJES, EM CONCRETO ARMADO, DE FORMA MECANIZADA COM MARTELETE, SEM REAPROVEITAMENTO. (ADAPTADO DE SINAPI 97629) | M3 |  | 39.14 |  |  | 39.14
4.2 | PRÓPRIO | SEINFRA-0112 |  |  |  | DEMOLIÇÃO DE PILARES E VIGAS EM CONCRETO ARMADO, DE FORMA MECANIZADA COM MARTELETE, SEM REAPROVEITAMENTO. (ADAPTADO DE SINAPI 97627) | M3 |  | 12 |  |  | 12
4.3 | GOINFRA | 020130 |  |  |  | DEMOLIÇÃO MANUAL DE ALAMBRADO - POSTE DE CONCRETO/TELA/VIGA COM TRANSPORTE ATE CAÇAMBA E CARGA | M |  | 57.7 |  |  | 57.7
4.4 | PRÓPRIO | SEINFRA-0117 |  |  |  | DEMOLIÇÃO PARCIAL DE PAVIMENTO ASFÁLTICO, DE FORMA MECANIZADA, SEM REAPROVEITAMENTO. (ADAPTADO DE SINAPI 97636) | M3 |  |  | 241.75 |  | 241.75
4.5 | GOINFRA | 030101 |  |  |  | TRANSPORTE DE ENTULHO EM CAMINHÃO INCLUSO A CARGA MANUAL | M3 | 25.1609 | 193.8012 | 365.8221 |  | 584.7841
0
5 |  |  |  | MOVIMENTO DE TERRA | [7 empty] | 0
5.1 | GOINFRA | 040101 |  |  |  | ESCAVACAO MANUAL DE VALAS < 1 MTS. (OBRAS CIVIS) | 0 | 0 | 14.7972 | 18.225 |  | 33.0222
5.2 | GOINFRA | 040103 |  |  |  | ESCAVAÇAO MANUAL DE VALAS PROF. 1 A 2 M | M3 | 51.9305 |  |  |  | 51.9305
5.3 | GOINFRA | 041004 |  |  |  | ESCAVACAO MECANICA | M3 |  |  | 4125.1235 |  | 4125.1235
5.4 | GOINFRA | 050901 |  |  |  | ESCAVACAO MANUAL DE VALAS (SAPATAS/BLOCOS) | M3 |  | 33.896 |  |  | 33.896
5.5 | GOINFRA | 041002 |  |  |  | APILOAMENTO | M2 | 25.82 | 66.421 | 3274.05 |  | 3366.291
5.6 | GOINFRA | 041146 |  |  |  | FORNECIMENTO DE SOLO PARA ATERRO - EXCLUSO TRANSPORTE PARA OBRA | M3 | 5.1725 |  |  |  | 5.1725
5.7 | GOINFRA | 041006 |  |  |  | TRANSPORTE DE MATERIAL ESCAVADO M3.KM | M3.KM | 33.6212 |  |  |  | 33.6212
5.8 | GOINFRA | 051027 |  |  |  | LASTRO DE BRITA (OBRAS CIVIS) | M3 | 3.7181 |  | 164.6241 |  | 168.3422
5.9 | GOINFRA | 041013 |  |  |  | COMPACTAÇÃO MECÂNICA DE SOLO COM COMPACTADOR DE PERCUSSÃO (SAPO MECÂNICO) | M3 | 8.8906 |  | 3195.2045 |  | 3204.0951
5.10 | GOINFRA | 050905 |  |  |  | REATERRO COM APILOAMENTO MECÂNICO (BLOCOS/SAPATAS) | M3 | 32.576 | 33.8252 | 27.1244 |  | 93.5256
5.11 | GOINFRA | 050903 |  |  |  | REATERRO COM APILOAMENTO MANUAL (BLOCOS/SAPATAS) | M3 |  |  | 881.368 |  | 881.368
5.12 | PRÓPRIO | SEINFRA -0105 |  |  |  | ESCORAMENTO DE VALA, TIPO PONTALETEAMENTO, COM PROFUNDIDADE DE 0 A 1,5 M, LARGURA MENOR QUE 1,5 M. (ADAPTADO DE SINAPI 101570) | M2 | 0 | 0 | 1057.05 |  | 1057.05
0
6 |  |  |  | FUNDAÇÕES | [7 empty] | 0
6.1 |  |  |  |  | CONTENÇÕES | [6 empty] | 0
6.1.1 | GOINFRA | 051024 |  |  |  | PREPARO COM BETONEIRA E TRANSPORTE MANUAL DE CONCRETO PARA LASTRO - (O.C.) | M3 | 0.567 |  |  |  | 0.567
6.1.2 | GOINFRA | 051009 |  |  |  | FORMA TABUA PINHO PARA FUNDACOES U=3V - (OBRAS CIVIS) | M2 | 13.559 |  |  |  | 13.559
6.1.3 | GOINFRA | 052003 |  |  |  | ACO CA-50A - 6,3 MM (1/4") - (OBRAS CIVIS) | KG | 104.4435 |  |  |  | 104.4435
6.1.4 | GOINFRA | 052004 |  |  |  | ACO CA 50-A - 8,0 MM (5/16") - (OBRAS CIVIS) | KG | 90.3128 |  |  |  | 90.3128
6.1.5 | GOINFRA | 052005 |  |  |  | ACO CA-50A - 10,0 MM (3/8") - (OBRAS CIVIS) | KG | 35.4405 |  |  |  | 35.4405
6.1.6 | GOINFRA | 052014 |  |  |  | ACO CA-60 - 5,0 MM - (OBRAS CIVIS) | KG | 6.9454 |  |  |  | 6.9454
6.1.7 | GOINFRA | 051030 |  |  |  | PREPARO COM BETONEIRA E TRANSPORTE MANUAL DE CONCRETO FCK=25 MPA | M3 | 3.9825 |  |  |  | 3.9825
6.1.8 | GOINFRA | 051055 |  |  |  | LANÇAMENTO/APLICAÇÃO/ADENSAMENTO MANUAL DE CONCRETO - (O.C.) | M3 | 3.9825 |  |  |  | 3.9825
6.1.9 | PRÓPRIO | SEINFRA-0022 |  |  |  | CORTINA CANALETA CONCRETO 14X19X39 PARA SER CHEIA CONCRETO ARMADO (0,0568M3/M2) - EXCLUSO O CONCRETO. (ADAPTADO DE GOINFRA CIVIL 110106) | M2 | 30.158 |  |  |  | 30.158
6.2 |  |  |  |  | ESTACAS | [6 empty] | 0
6.2.1 | 0 | 0 |  |  |  | MOBILIZAÇÃO | M |  | 0 |  |  | 0
6.2.2 | PRÓPRIO | SEINFRA-0023 |  |  |  | ESTACA ESCAVADA MECANICAMENTE - Ø 400MM | M |  | 300 |  |  | 300
6.2.3 | GOINFRA | 052003 |  |  |  | ACO CA-50A - 6,3 MM (1/4") - (OBRAS CIVIS) | KG |  | 185.22 |  |  | 185.22
6.2.4 | GOINFRA | 052007 |  |  |  | ACO CA - 50 - 16,0 MM (5/8") - (OBRAS CIVIS) | KG |  | 1136.16 |  |  | 1136.16
6.2.5 | GOINFRA | 051030 |  |  |  | PREPARO COM BETONEIRA E TRANSPORTE MANUAL DE CONCRETO FCK=25 MPA | M3 |  | 37.7 |  |  | 37.7
6.2.6 | GOINFRA | 051055 |  |  |  | LANÇAMENTO/APLICAÇÃO/ADENSAMENTO MANUAL DE CONCRETO - (O.C.) | M3 |  | 37.7 |  |  | 37.7
6.2.7 | PRÓPRIO | SEINFRA-0024 |  |  |  | ARRASAMENTO MECANICO DE ESTACA DE CONCRETO ARMADO, DIAMETROS DE ATÉ 40 CM. (ADAPTADO DE SINAPI 95601) | UN |  | 20 |  |  | 20
6.3 |  |  |  |  | BLOCOS | [6 empty] | 0
6.3.1 | GOINFRA | 051024 |  |  |  | PREPARO COM BETONEIRA E TRANSPORTE MANUAL DE CONCRETO PARA LASTRO - (O.C.) | M3 |  | 1.8402 |  |  | 1.8402
6.3.2 | GOINFRA | 051009 |  |  |  | FORMA TABUA PINHO PARA FUNDACOES U=3V - (OBRAS CIVIS) | M2 |  | 29.25 | 84.7725 |  | 114.0225
6.3.3 | GOINFRA | 052003 |  |  |  | ACO CA-50A - 6,3 MM (1/4") - (OBRAS CIVIS) | KG |  | 156.996 |  |  | 156.996
6.3.4 | GOINFRA | 052004 |  |  |  | ACO CA 50-A - 8,0 MM (5/16") - (OBRAS CIVIS) | KG |  | 42.8306 |  |  | 42.8306
6.3.5 | GOINFRA | 052007 |  |  |  | ACO CA - 50 - 16,0 MM (5/8") - (OBRAS CIVIS) | KG |  | 534.6264 |  |  | 534.6264
6.3.6 | GOINFRA | 051030 |  |  |  | PREPARO COM BETONEIRA E TRANSPORTE MANUAL DE CONCRETO FCK=25 MPA | M3 |  | 15.2055 | 18.5423 |  | 33.7478
6.3.8 | GOINFRA | 051055 |  |  |  | LANÇAMENTO/APLICAÇÃO/ADENSAMENTO MANUAL DE CONCRETO - (O.C.) | M3 |  | 15.2055 | 18.5423 |  | 33.7478
6.3.8 | PRÓPRIO | SEINFRA-0119 |  |  |  | CONCRETO CICLÓPICO FCK = 15MPA, 30% PEDRA DE MÃO EM VOLUME REAL, INCLUSIVE LANÇAMENTO. (ADAPTADO DE SINAPI 102487) | M3 |  |  | 2.3793 |  | 2.3793
0
7 |  |  |  | ESTRUTURA DE CONCRETO | [7 empty] | 0
7.1 |  |  |  |  | FORMAS E ESCORAMENTOS | [6 empty] | 0
7.1.1 | GOINFRA | 060214 |  |  |  | FORMA CHAPA DE COMPENSADO PLASTIFICADO 12 MM-VIGA/PILAR U=1V- (OBRAS CIVIS) | M2 |  | 92.8 |  |  | 92.8
7.2 |  |  |  |  | ARMAÇÃO | [6 empty] | 0
7.2.1 | GOINFRA | 060303 |  |  |  | ACO CA-50-A - 6,3 MM (1/4") - (OBRAS CIVIS) | KG |  | 23.9904 |  |  | 23.9904
7.2.2 | GOINFRA | 060304 |  |  |  | ACO CA-50 A - 8,0 MM (5/16") - (OBRAS CIVIS) | KG |  | 694.9472 |  |  | 694.9472
7.2.3 | GOINFRA | 060305 |  |  |  | ACO CA-50A - 10,0 MM (3/8") - (OBRAS CIVIS) | KG |  | 96.6222 |  |  | 96.6222
7.2.4 | GOINFRA | 060308 |  |  |  | ACO CA 50-A - 20,0 MM (3/4") - (OBRAS CIVIS) | KG |  | 6101.9444 |  |  | 6101.9444
7.2.5 | GOINFRA | 060310 |  |  |  | ACO CA 50-A - 25,0 MM (1") - (OBRAS CIVIS)' | KG |  | 819.9184 |  |  | 819.9184
7.2.6 | GOINFRA | 060314 |  |  |  | ACO CA - 60 - 5,0 MM - (OBRAS CIVIS) | KG |  | 1.3552 |  |  | 1.3552
7.3 |  |  |  |  | CONCRETO | [6 empty] | 0
7.3.1 | GOINFRA | 060517 |  |  |  | PREPARO COM BETONEIRA E TRANSPORTE MANUAL DE CONCRETO FCK=25 MPA | M3 |  | 81.92 |  |  | 81.92
7.3.2 | GOINFRA | 060802 |  |  |  | LANÇAMENTO/APLICAÇÃO/ADENSAMENTO DE CONCRETO EM ESTRUTURA - (O.C.) | M3 |  | 81.92 |  |  | 81.92
7.3 |  |  |  |  | DIVERSOS | [6 empty] | 0
7.3.1 | GOINFRA | 061101 |  |  |  | FORRO EM LAJE PRE-MOLDADA INCLUSO CAPEAMENTO/ARMADURA DE DISTRIBUIÇÃO/ESCORAMENTO E FORMA/DESFORMA | M2 |  | 1.89 |  |  | 1.89
0
8 |  |  |  | ALVENARIAS E PAINÉIS | [7 empty] | 0
8.1 | GOINFRA | 100102 |  |  |  | ALVENARIA DE TIJOLO COMUM 1/2 VEZ - ARGAMASSA (1CI : 2CH : 8ARML) | M2 | 0.75 |  | 21.1115 |  | 21.8615
8.2 | PRÓPRIO | SEINFRA-0107 |  |  |  | MURO DIVISÓRIO EM BLOCO DE CONCRETO COM ACABAMENTO APARENTE, ESP. 15 CM, ALTURA DE 220 CM, COM ESTACA BROCA, PROF.: 250 CM, FORMA EM CONTRA BARRANCO, INCLUSIVE ESCAVAÇÃO COM TRANSPORTE E RETIRADA DO MATERIAL ESCAVADO (EM CAÇAMBA) | M2 |  | 126.94 |  |  | 126.94
8.2 | GOINFRA | 100155 |  |  |  | ALVENARIA DE TIJOLO FURADO 1/2 VEZ 11,5 X 19 X 19 - ARG. ( 1 CALH | M2 |  | 6.3 |  |  | 6.3
0
2.6 |  |  |  | ESQUADRIAS | [7 empty] | 0
2.6.1 |  |  |  |  | ESQUADRIAS DE FERRO | [6 empty] | 0
2.6.1.1 | PRÓPRIO | SEINFRA-0027 |  |  |  | TAMPA DE INSPEÇÃO EM CHAPA METÁLICA DE 3/8". (ADAPTADO DE ORSE 4117) | M2 | 9.12 |  |  |  | 9.12
2.6.1.2 | GOINFRA | 080840 |  |  |  | TAMPA T-5 ARTICULADA 20X20 | UN | 1 |  |  |  | 1
2.6.1.2 | GOINFRA | 180703 |  |  |  | ESCADA TIPO MARINHEIRO SEM GUARDA CORPO PADRÃO GOINFRA ( H <= 3M) | M | 3.2 |  |  |  | 3.2
2.6.1.2 | GOINFRA | 180280 |  |  |  | PORTÃO DE ABRIR 02 FOLHAS DE TELA/TUBO FoGo 1.1/2" PT1/PT2 C/ FERRAGENS | M2 |  | 7.4 |  |  | 7.4
2.6.1.2 | GOINFRA | 180281 |  |  |  | PORTÃO DE ABRIR 01 FOLHA TELA/TUBO FoGo 1.1/2" PT3 C/ FERRAGENS | M2 |  | 2.22 |  |  | 2.22
2.6.1.2 | GOINFRA | 180505 |  |  |  | PORTA DE ABRIR DE 02 FOLHAS EM VENEZIANA PF-5 C/FERRAGENS | M2 |  | 1.8 |  |  | 1.8
0
2.7 |  |  |  | IMPERMEABILIZAÇÕES | [7 empty] | 0
2.7.1 |  |  |  |  | PREPARO E PROTEÇÕES | [6 empty] | 0
2.7.1.1 | GOINFRA | 120101 |  |  |  | REGULARIZAÇÃO (1:3) E=2 CM | M2 |  | 1.89 |  |  | 1.89
2.7.1.2 | GOINFRA | 120207 |  |  |  | PROTECAO MECANICA (1:3) E=2 CM | M2 |  | 1.89 |  |  | 1.89
2.7.2 |  |  |  |  | IMPERMEABILIZANTES | [6 empty] | 0
2.7.2.1 | GOINFRA | 120107 |  |  |  | MANTA ASFÁLTICA TIPO III - B ( 3 MM) | M2 |  | 1.89 |  |  | 1.89
0
2.10 |  |  |  | REVESTIMENTO DE PAREDES | [7 empty] | 0
2.10.1 |  |  |  |  | REVESTIMENTOS ARGAMASSADOS |  | 0 |  |  |  |  | 0
2.10.1.1 | GOINFRA | 200101 |  |  |  | CHAPISCO COMUM | M2 |  | 16.88 |  |  | 16.88
2.10.1.1 | GOINFRA | 200201 |  |  |  | EMBOÇO (1CI:4 ARML) | M2 |  | 9.2 |  |  | 9.2
2.10.1.1 | GOINFRA | 200500 |  |  |  | REBOCO PAULISTA A-7 (1 CALH,4 ARMLC) | M2 |  | 7.68 |  |  | 7.68
2.10.2 |  |  |  |  | REVESTIMENTOS CERÂMICOS / PORCELANATOS |  | 0 |  |  |  |  | 0
2.10.1.1 | GOINFRA | 201003 |  |  |  | PASTILHA PORCELANA C/ARGAMASSA FLEXIVEL | M2 |  | 9.2 |  |  | 9.2
0
2.12 |  |  |  | PAVIMENTAÇÃO | [7 empty] | 0
2.12.1 |  |  |  |  | CIMENTADOS E CONCRETOS |  | 0 |  |  |  |  | 0
2.12.1.1 | GOINFRA | 120101 |  |  |  | REGULARIZAÇÃO (1:3) E=2 CM | M2 | 7.0443 |  |  |  | 7.0443
2.12.1.1 | GOINFRA | 220100 |  |  |  | PASSEIO PROTECAO EM CONC.DESEMPEN.5 CM 1:2,5:3,5 (INCLUSO ESPELHO DE 30CM/ESCAVAÇÃO/REATERRO/APILOAMENTO/ATERRO INTERNO) | M2 |  | 37.14 |  |  | 37.14
2.12.1.1 | GOINFRA | 220108 |  |  |  | PISO CONCRETO SEMI POLIDO COM LASTRO (BASE) E=7,0 CM | M2 | 0 | 68.44 |  |  | 68.44
2.12.1 |  |  |  |  | ASFALTOS |  | 0 |  |  |  |  | 0
2.12.1.1 | GOINFRA | 44201 |  |  |  | PINTURA DE LIGAÇÃO (PAV.URB.) | M2 | 0 |  | 4835 |  | 4835
2.12.1.1 | GOINFRA | 44205 |  |  |  | PRÉ-MISTURADO A FRIO - PMF (PAV.URB.) | M3 | 0 |  | 241.75 |  | 241.75
0
2.14 |  |  |  | PINTURAS | [7 empty] | 0
2.12.1 |  |  |  |  | PINTURA DE PAREDES E TETOS |  | 0 |  |  |  |  | 0
2.12.1.1 | GOINFRA | 261300 |  |  |  | EMASSAMENTO COM MASSA PVA DUAS DEMAOS | M2 | 0 | 7.68 | 0 |  | 7.68
2.12.1.1 | GOINFRA | 261000 |  |  |  | PINTURA LATEX ACRILICA 2 DEMAOS C/SELADOR | M2 | 0 | 7.68 | 0 |  | 7.68
2.14.5 |  |  |  |  | PINTURA DE SUPERFÍCIES METÁLICAS |  | 0 |  |  |  |  | 0
2.14.5.1 | GOINFRA | 261602 |  |  |  | PINTURA TINTA ESMALTE PARA ESQUADRIAS DE FERRO C FUNDO ANTICORROSIVO | M2 | 27.48 | 34.26 |  |  | 61.74
0
2.17 |  |  |  | INSTALAÇÕES ELÉTRICAS | [7 empty] | 0
2.17.1 |  |  |  |  | ELETRODUTOS E CABOS | [6 empty] | 0
2.17.1.1 | GOINFRA | 071201 |  |  |  | ELETRODUTO DE PVC RIGIDO DIAMETRO 3/4" | M |  | 64.64 |  |  | 64.64
2.17.1.2 | GOINFRA | 071212 |  |  |  | ELETRODUTO EM AÇO GALVANIZADO A FOGO DIÂMETRO 1" - PESADO | M |  | 56.4 |  |  | 56.4
2.17.1.2 | GOINFRA | 070581 |  |  |  | CABO FLEXÍVEL PVC (70° C), 0,6/1 KV, 2,5 MM2 | M |  | 370.689 |  |  | 370.689
2.17.1.3 | GOINFRA | 070584 |  |  |  | CABO FLEXÍVEL PVC (70° C), 0,6/1 KV, 10 MM2 | M |  | 19.162 |  |  | 19.162
2.17.2 |  |  |  |  | PEÇAS, CONEXÕES E COMPLEMENTOS | [6 empty] | 0
2.17.2.1 | GOINFRA | 072320 |  |  |  | RELE FOTO ELETRICO COM BASE | UN |  | 5 |  |  | 5
2.17.2.3 | GOINFRA | 071702 |  |  |  | LUVA EM AÇO GALVANIZADO DIÂMETRO 1" | UN |  | 14 |  |  | 14
2.17.2.3 | GOINFRA | 071152 |  |  |  | CURVA DE 90 GRAUS AÇO GALVANIZADO DIAM.1" | UN |  | 5 |  |  | 5
2.17.2.3 | GOINFRA | 070501 |  |  |  | CABECOTE DE LIGA DE ALUMINIO DIAM. 1" | UN |  | 5 |  |  | 5
2.17.2.3 | GOINFRA | 070229 |  |  |  | ARAME GALVANIZADO 12 BWG | KG |  | 1 |  |  | 1
2.17.2.3 | GOINFRA | 071741 |  |  |  | LUVA PVC ROSQUEAVEL DIAMETRO 3/4" | UN |  | 16 |  |  | 16
2.17.2.3 | PRÓPRIO | SEINFRA-0028 |  |  |  | CONDULETE DE ALUMÍNIO, TIPO C, PARA ELETRODUTO DE AÇO GALVANIZADO DN 25 MM (1''), APARENTE - FORNECIMENTO E INSTALAÇÃO. (ADAPTADO DE SINAPI 95781) | UN |  | 2 |  |  | 2
2.17.2.3 | PRÓPRIO | SEINFRA-0029 |  |  |  | CONDULETE DE ALUMÍNIO, TIPO T, PARA ELETRODUTO DE AÇO GALVANIZADO DN 25 MM (1''), APARENTE - FORNECIMENTO E INSTALAÇÃO. (ADAPTADO DE SINAPI 95796) | UN |  | 1 |  |  | 1
2.17.2.3 | GOINFRA | 070372 |  |  |  | BRACADEIRA METALICA TIPO "D" DIAM. 1" | UN |  | 11 |  |  | 11
2.17.2.3 | GOINFRA | 070204 |  |  |  | ALÇA PRÉ-FORMADA DE DISTRIBUIÇÃO CA/CAA 4 AWG | UN |  | 1 |  |  | 1
2.17.2.3 | GOINFRA | 071480 |  |  |  | ISOLADOR ROLDANA PORCELANA 72 X 72 MM | UN |  | 1 |  |  | 1
2.17.2.3 | GOINFRA | 070230 |  |  |  | ARMACAO SECUNDARIA LEVE 1 ELEMENTO | UN |  | 1 |  |  | 1
2.17.2.3 | GOINFRA | 071805 |  |  |  | PADRAO MONOFASICO, 10 MM2 H=7 METROS | UN |  | 1 |  |  | 1
2.17.2.3 | GOINFRA | 071032 |  |  |  | CONECTOR TIPO PARAFUSO FENDIDO 10 MM2 | UN |  | 3 |  |  | 3
2.17.2.3 | GOINFRA | 070422 |  |  |  | BUCHA E ARRUELA METALICA DIAM. 1" | UN |  | 1 |  |  | 1
2.17.2.3 | GOINFRA | 085045 |  |  |  | NIPLE DUPLO FERRO GALVANIZADO 1" | UN |  | 6 |  |  | 6
2.17.2.3 | GOINFRA | 081202 |  |  |  | NIPLE COM ROSCA DIAMETRO 3/4" | UN |  | 1 |  |  | 1
2.17.2.3 | GOINFRA | 071141 |  |  |  | CURVA DE 90 GRAUS DE PVC RIGIDO DIAM. 3/4" | UN |  | 1 |  |  | 1
2.17.2.3 | PRÓPRIO | SEINFRA-0031 |  |  |  | QUADRO DE DISTRIBUIÇÃO DE ENERGIA EM CHAPA DE AÇO GALVANIZADO, DE SOBREPOR, COM BARRAMENTO MONOFÁSICO, PARA 08 DISJUNTORES DIN 100A - FORNECIMENTO E INSTALAÇÃO. (ADAPTADO DE SINAPI 101878) | UN |  | 1 |  |  | 1
2.17.2.3 | GOINFRA | 071171 |  |  |  | DISJUNTOR MONOPOLAR DE 10 A 32-A | UN |  | 4 |  |  | 4
2.17.2.3 | GOINFRA | 071172 |  |  |  | DISJUNTOR MONOPOLAR DE 35 A 50-A | UN |  | 2 |  |  | 2
2.17.2.3 | GOINFRA | 071184 |  |  |  | DISPOSITIVO DE PROTEÇÃO CONTRA SURTOS (D.P.S.) 275V DE 8 A 40KA | UN |  | 1 |  |  | 1
2.17.2.3 | GOINFRA | 071640 |  |  |  | LUMINÁRIA TIPO SINALIZADOR PARA 01 LÂMPADA | UN |  | 1 |  |  | 1
2.17.2.3 | GOINFRA | 071698 |  |  |  | LUMINÁRIA LED TIPO PROJETOR RETANGULAR DE 80W A 100W | UN |  | 8 |  |  | 8
2.17.2.3 | GOINFRA | 070633 |  |  |  | CAIXA DE INSPEÇÃO - ESCAVAÇÃO MANUAL / REATERRO/ APILOAMENTO DO FUNDO | M3 |  | 1.08 |  |  | 1.08
2.17.2.3 | GOINFRA | 070634 |  |  |  | CAIXA DE PASSAGEM - TAMPA EM CONCRETO ARMADO 25 MPA E=5CM | M2 |  | 2.16 |  |  | 2.16
2.17.2.3 | GOINFRA | 070635 |  |  |  | CAIXA DE PASSAGEM - ALVENARIA DE 1/2 VEZ COM REVESTIMENTO INTERNO EM REBOCO PAULISTA A-14 | M2 |  | 7.2 |  |  | 7.2
2.17.2.3 | GOINFRA | 070637 |  |  |  | CAIXA DE PASSAGEM - LASTRO DE BRITA PARA O FUNDO | M3 |  | 0.1215 |  |  | 0.1215
2.17.2.3 | PRÓPRIO | SEINFRA-0030 |  |  |  | POSTE DE CONCRETO DT 7/150 - SEM FUNDAÇÃO/CONCRETO. (ADAPTADO DE GOINFRA CIVIL 072001) | UN |  | 4 |  |  | 4
2.17.2.3 | GOINFRA | 071995 |  |  |  | POSTE - ENGASTAMENTO SIMPLES PARA POSTE DE CONCRETO SEÇÃO DUPLO "T" | M3 |  | 5.2 |  |  | 5.2
2.17.2.3 | GOINFRA | 072080 |  |  |  | POSTE/TRAFO - CAMINHÃO MUNCK 12 TON. (MÍNIMO 4H/DIA) | UN |  | 16 |  |  | 16
2.17.2.3 | GOINFRA | 071761 |  |  |  | MURETA DE MEDIÇÃO EM ALVENARIA 1 1/2 V.(35CM) REBOCADA, C/ PINTURA ACRÍLICA E LAJE EM CONCRETO 20MPA MALHA 8.0MM CADA 10CM REVESTIDA C/ARGAMASSA 1 | M2 |  | 4.56 |  |  | 4.56
0
2.17 |  |  |  | INSTALAÇÕES DE SPDA | [7 empty] | 0
2.17.1 |  |  |  |  | ELETRODUTOS E CABOS | [6 empty] | 0
2.17.1.1 | GOINFRA | 071202 |  |  |  | ELETRODUTO DE PVC RIGIDO DIAMETRO 1" | M |  | 5 |  |  | 5
2.17.1.2 | GOINFRA | 070541 |  |  |  | CABO DE COBRE NU 16 MM2 (6,94 M/KG) | M |  | 11.506 |  |  | 11.506
2.17.1.2 | GOINFRA | 070543 |  |  |  | CABO DE COBRE NU 35 MM2 | M |  | 32.12 |  |  | 32.12
2.17.1.3 | GOINFRA | 070544 |  |  |  | CABO DE COBRE NU 50 MM2 | M |  | 44.242 |  |  | 44.242
2.17.2 |  |  |  |  | PEÇAS, CONEXÕES E COMPLEMENTOS | [6 empty] | 0
2.17.2.1 | GOINFRA | 071833 |  |  |  | PARA RAIOS FRANKLIM 4 PONTAS | UN |  | 1 |  |  | 1
2.17.2.3 | GOINFRA | 071702 |  |  |  | LUVA EM AÇO GALVANIZADO DIÂMETRO 1" | UN |  | 1 |  |  | 1
2.17.2.3 | GOINFRA | 082379 |  |  |  | TUBO FERRO GALVANIZADO 2.1/2" | M |  | 3 |  |  | 3
2.17.2.3 | GOINFRA | 070356 |  |  |  | BRACADEIRA METALICA TIPO "U" DIAM. 2.1/2" | UN |  | 5 |  |  | 5
2.17.2.3 | GOINFRA | 071471 |  |  |  | ISOLADOR DE BAQUELITE SIMPLES COM SUPORTE E BRAÇADEIRA METÁLICA 1.1/2" | UN |  | 10 |  |  | 10
2.17.2.3 | GOINFRA | 071142 |  |  |  | CURVA DE 90 GRAUS DE PVC RIGIDO DIAM. 1" | UN |  | 2 |  |  | 2
2.17.2.3 | GOINFRA | 070255 |  |  |  | ATERRAMENTO - SOLDA EXOTÉRMICA - CARTUCHO 90 G | UN |  | 15 |  |  | 15
2.17.2.3 | PRÓPRIO | SEINFRA-0032 |  |  |  | CAIXA DE INSPEÇÃO PARA ATERRAMENTO, CIRCULAR, EM POLIETILENO, DIÂMETRO INTERNO = 0,3 M. (ADAPTADO DE SINAPI 98111) | UN |  | 3 |  |  | 3
2.17.2.3 | GOINFRA | 071381 |  |  |  | HASTE REV.COBRE(COPPERWELD) 5/8" X 3,00 M C/CONECTOR | UN |  | 5 |  |  | 5
2.17.2.3 | GOINFRA | 072520 |  |  |  | TERMINAL DE PRESSAO 16 MM2 | UN |  | 6 |  |  | 6
2.17.2.3 | GOINFRA | 072528 |  |  |  | TERMINAL DE PRESSAO 35 MM2 | UN |  | 1 |  |  | 1
2.17.2.3 | GOINFRA | 071036 |  |  |  | CONECTOR TIPO PARAFUSO FENDIDO 50 MM2 | UN |  | 14 |  |  | 14
0
2.18 |  |  |  | INSTALAÇÕES HIDRÁULICAS - REDE DE ABASTECIMENTO | [7 empty] | 0
2.18.1 | PRÓPRIO | SEINFRA-0033 |  |  |  | CURVA DE 90° DE PVC RÍGIDO - PBA COM 1 PONTA E 1 BOLSA, CLASSE 12, INCLUSIVE FORNECIMENTO DO MATERIAL PARA JUNTA , DN 50 MM. (ADAPTADO DE SCO DR 05.50.0450) | UN |  |  | 19 |  | 19
2.18.2 | PRÓPRIO | SEINFRA-0034 |  |  |  | TE DE PVC RIGIDO - PBA COM 3 BOLSAS, CLASSE 12, INCLUSIVE FORNECIMENTO DO MATERIAL PARA JUNTA (ANEL DE BORRACHA, LUBRIFICANTE) DIAMETRO DE 100MM. (ADAPTADO DE SCO DR 04.50.1456) | UN |  |  | 7 |  | 7
2.18.3 | PRÓPRIO | SEINFRA-0035 |  |  |  | REDUCAO DE PVC RIGIDO - PBA COM 1 PONTA E 1 BOLSA, CLASSE 12, INCLUSIVE FORNECIMENTO DO MATERIAL PARA JUNTA (ANEL DE BORRACHA, LUBRIFICANTE) DIAMETRO DE (100X75)MM. (ADAPTADP DE SCO DR 05.50.1203) | UN |  |  | 1 |  | 1
2.18.4 | PRÓPRIO | SEINFRA-0036 |  |  |  | REDUCAO DE PVC RIGIDO - PBA COM 1 PONTA E 1 BOLSA, CLASSE 12, INCLUSIVE FORNECIMENTO DO MATERIAL PARA JUNTA (ANEL DE BORRACHA, LUBRIFICANTE) DIAMETRO DE (100X50)MM. (ADAPTADO DE SCO DR 05.50.1200) - | UN |  |  | 10 |  | 10
2.18.5 | PRÓPRIO | SEINFRA-0037 |  |  |  | TE DE REDUCAO DE PVC RIGIDO - PBA COM 3 BOLSAS, CLASSE 12, INCLUSIVE FORNECIMENTO DO MATERIAL PARA JUNTA (ANEL DE BORRACHA, LUBRIFICANTE), DIAMETRO DE (75X50)MM. (ADAPTADO DE SCO DR 05.50.1500) | UN |  |  | 7 |  | 7
2.18.6 | PRÓPRIO | SEINFRA-0038 |  |  |  | REDUCAO DE PVC RIGIDO - PBA COM 1 PONTA E 1 BOLSA, CLASSE 12, INCLUSIVE FORNECIMENTO DO MATERIAL PARA JUNTA (ANEL DE BORRACHA, LUBRIFICANTE) DIAMETRO DE (75X50)MM. (ADAPTADO DE SCO DR 05.50.1150) | UN |  |  | 6 |  | 6
2.18.7 | PRÓPRIO | SEINFRA-0039 |  |  |  | LUVA SIMPLES DE PVC RIGIDO - PBA, CLASSE 12, INCLUSIVE FORNECIMENTO DO MATERIAL PARA JUNTA (ANEL DE BORRACHA) COM DIAMETRO NOMINAL DE 50MM. (ADAPTADO DE SCO DR 05.50.0950) | UN |  |  | 77 |  | 77
2.18.2 | PRÓPRIO | SEINFRA-0040 |  |  |  | TE DE PVC RIGIDO - PBA COM 3 BOLSAS, CLASSE 12, INCLUSIVE FORNECIMENTO DO MATERIAL PARA JUNTA (ANEL DE BORRACHA, LUBRIFICANTE) DIAMETRO DE 50MM. (ADAPTADO DE SCO DR 05.50.1450) | UN |  |  | 48 |  | 48
2.18.3 | PRÓPRIO | SEINFRA-0041 |  |  |  | TE DE REDUCAO DE PVC RIGIDO - PBA COM 3 BOLSAS, CLASSE 12, INCLUSIVE FORNECIMENTO DO MATERIAL PARA JUNTA (ANEL DE BORRACHA, LUBRIFICANTE), DIAMETRO DE (100X50)MM. (ADAPTADO DE SCO DR 05.50.1503) | UN |  |  | 4 |  | 4
2.18.4 | PRÓPRIO | SEINFRA-0042 |  |  |  | LUVA DE CORRER DE PVC RIGIDO - PBA, CLASSE 12, INCLUSIVE FORNECIMENTO DO MATERIAL PARA JUNTA (ANEL DE BORRACHA) COM DIAMETRO NOMINAL DE 100MM. (ADAPTADO DE SCO DR 05.50.1006) | UN |  |  | 5 |  | 5
2.18.5 | PRÓPRIO | SEINFRA-0043 |  |  |  | CAP DE PVC RIGIDO - PBA COM 1 BOLSA, CLASSE 12, DIAMETRO DE 100MM. (ADAPTADO DE SCO DR 05.50.0256) | UN |  |  | 3 |  | 3
2.18.6 | PRÓPRIO | SEINFRA-0044 |  |  |  | CURVA DE 90° DE PVC RIGIDO - PBA COM 1 PONTA E 1 BOLSA, CLASSE 12, INCLUSIVE FORNECIMENTO DO MATERIAL PARA JUNTA (ANEL DE BORRACHA E LUBRIFICANTE) DIAMETRO DE 100MM. (ADAPTADO DE SCO DR 05.50.0456) | UN |  |  | 1 |  | 1
2.18.2 | PRÓPRIO | SEINFRA-0046 |  |  |  | CURVA DE 45° DE PVC RIGIDO - PBA COM 1 PONTA E 1 BOLSA, CLASSE 12, INCLUSIVE FORNECIMENTO DO MATERIAL PARA JUNTA (ANEL DE BORRACHA E LUBRIFICANTE) DIAMETRO DE 50MM. (ADAPTADO DE SCO DR 05.50.0350) | UN |  |  | 14 |  | 14
2.18.3 | PRÓPRIO | SEINFRA-0047 |  |  |  | LUVA SIMPLES DE PVC RIGIDO - PBA, CLASSE 12, INCLUSIVE FORNECIMENTO DO MATERIAL PARA JUNTA (ANEL DE BORRACHA) COM DIAMETRO NOMINAL DE 75MM. (ADAPTADO DE SCO DR 05.50.0953) | UN |  |  | 4 |  | 4
2.18.4 | PRÓPRIO | SEINFRA-0048 |  |  |  | TE DE PVC RIGIDO - PBA COM 3 BOLSAS, CLASSE 12, INCLUSIVE FORNECIMENTO DO MATERIAL PARA JUNTA (ANEL DE BORRACHA, LUBRIFICANTE) DIAMETRO DE 75MM. (ADAPTADO DE SCO DR 05.50.1453) | UN |  |  | 3 |  | 3
2.18.5 | PRÓPRIO | SEINFRA-0049 |  |  |  | CAP DE PVC RIGIDO - PBA COM 1 BOLSA, CLASSE 12, DIAMETRO DE 50MM. (ADAPTADO DE SCO DR 05.50.0250) | UN |  |  | 22 |  | 22
2.18.6 | PRÓPRIO | SEINFRA-0050 |  |  |  | CAP DE PVC RIGIDO - PBA COM 1 BOLSA, CLASSE 12, DIAMETRO DE 75MM. (ADAPTADO DE SCO DR 05.50.0253) | UN |  |  | 7 |  | 7
2.18.7 | PRÓPRIO | SEINFRA-0051 |  |  |  | ASSENTAMENTO E FORNECIMENTO DE TUBO DE PVC PBA PARA REDE DE ÁGUA, DN 50, JUNTA ELÁSTICA INTEGRADA, INSTALADO EM LOCAL COM NÍVEL BAIXO DE INTERFERÊNCIAS (INCLUI FORNECIMENTO). (ADAPTADO DE SINAPI 105285) | M |  |  | 4031 |  | 4031
2.18.2 | PRÓPRIO | SEINFRA-0053 |  |  |  | ASSENTAMENTO E FORNECIMENTO DE TUBO DE PVC PBA PARA REDE DE ÁGUA, DN 75, JUNTA ELÁSTICA INTEGRADA, INSTALADO EM LOCAL COM NÍVEL BAIXO DE INTERFERÊNCIAS (INCLUI FORNECIMENTO). (ADAPTADO DE SINAPI 105328) | M |  |  | 452 |  | 452
2.18.3 | PRÓPRIO | SEINFRA-0054 |  |  |  | ASSENTAMENTO E FORNECIMENTO DE TUBO DE PVC PBA PARA REDE DE ÁGUA, DN 100, JUNTA ELÁSTICA INTEGRADA, INSTALADO EM LOCAL COM NÍVEL BAIXO DE INTERFERÊNCIAS (INCLUI FORNECIMENTO). (ADAPTADO DE SINAPI 105330) | M |  |  | 352 |  | 352
2.18.4 | PRÓPRIO | SEINFRA-0055 |  |  |  | REDUCAO DE PVC RIGIDO - PBA COM 1 PONTA E 1 BOLSA, CLASSE 12, INCLUSIVE FORNECIMENTO DO MATERIAL PARA JUNTA (ANEL DE BORRACHA, LUBRIFICANTE) DIAMETRO DE (100X75)MM. (ADAPTADO DE SCO DR 05.50.1203) | UN |  |  | 1 |  | 1
2.18.5 | PRÓPRIO | SEINFRA-0056 |  |  |  | CURVA DE 22°30' DE PVC RIGIDO - PBA COM 1 PONTA E 1 BOLSA, CLASSE 12, DIAMETRO DE 50MM. (ADAPTADO DE SCO DR 05.50.0300) | UN |  |  | 4 |  | 4
2.18.6 | PRÓPRIO | SEINFRA-0057 |  |  |  | FORNECIMENTO DE CURVA 11º15' DE PVC JUNTA ELÁSTICA, PONTA / BOLSA, DIAM. = 50MM (ADAPTADO DE ORSE 7779) | UN |  |  | 4 |  | 4
2.18.2 | PRÓPRIO | SEINFRA-0058 |  |  |  | REGISTRO DE GAVETA DE FERRO FUNDIDO COM FLANGES; INCLUSIVE FORNECIMENTO DO MATERIAL PARA JUNTA DE CHUMBO E PARAFUSOS, COM DIAMETRO DE 50MM. (ADAPTADO DE SCO DR 15.15.0050) | UN |  |  | 7 |  | 7
2.18.3 | PRÓPRIO | SEINFRA-0059 |  |  |  | ASSENTAMENTO E FORNECIMENTO DE TUBO DE PVC DEFOFO OU PRFV OU RPVC PARA REDE DE ÁGUA, DN 100, JUNTA ELÁSTICA INTEGRADA, INSTALADO EM LOCAL COM NÍVEL BAIXO DE INTERFERÊNCIAS (INCLUI FORNECIMENTO). (ADAPTADO DE SINAPI 105332) | M |  |  | 15 |  | 15
2.18.4 | PRÓPRIO | SEINFRA-0060 |  |  |  | LUVA DE FERRO FUNDIDO DUCTIL, PINTADO INTERNA E EXTERNAMENTE COM TINTA BETUMINOSA, COM 2 BOLSAS, INCLUSIVE FORNECIMENTO DO MATERIAL PARA JUNTA (ANEL DE BORRACHA), COM DIAMETRO DE 100MM. (ADAPTADO DE SCO DR 10.15.0600) | UN |  |  | 4 |  | 4
2.18.5 | PRÓPRIO | SEINFRA-0061 |  |  |  | TUBO DE FERRO FUNDIDO, DUCTIL, CLASSE K-9, PN-10, FLANGE - FLANGE, COM DIAMETRO NOMINAL DE 100MM. (ADAPTADO DE SCO DR 10.05.0053) | M |  |  | 4.3 |  | 4.3
2.18.6 | PRÓPRIO | SEINFRA-0062 |  |  |  | REGISTRO DE GAVETA CHATO DE FERRO FUNDIDO DUCTIL, PINTADO INTERNA E EXTERNAMENTE COM TINTA BETUMINOSA, COM 2 FLANGES, INCLUSIVE FORNECIMENTO DO MATERIAL PARA JUNTA (ARRUELA DE BORRACHA, PARAFUSOS COM PORCA) COM DIAMETRO DE 100MM. (ADAPTADO DE SCO DR 15.10.0056) | UN |  |  | 8 |  | 8
2.18.7 | PRÓPRIO | SEINFRA-0063 |  |  |  | HIDRANTE DE COLUNA COMPLETO, PARA LINHA DE 100MM; INCLUSIVE PECAS COMPLEMENTARES ATE O INICIO DA TUBULACAO HORIZONTAL E FORNECIMENTO DO MATERIAL PARA REJUNTAMENTO. FORNECIMENTO E INSTALACAO. (ADAPTADO DE SCO IT 10.20.0050) | UN |  |  | 2 |  | 2
2.18.2 | PRÓPRIO | SEINFRA-0064 |  |  |  | TE DE FERRO FUNDIDO DUCTIL, PINTADO INTERNA E EXTERNAMENTE COM TINTA BETUMINOSA, COM 3 BOLSAS, INCLUSIVE FORNECIMENTO DO MATERIAL PARA JUNTA (ANEL DE BORRACHA), COM DIAMETRO NOMINAL DE (150X100)MM. (ADAPTADO DE SCO DR 10.15.0871) | UN |  |  | 3 |  | 3
2.18.3 | PRÓPRIO | SEINFRA-0065 |  |  |  | JUNTA DE DESMONTAGEM TRAVADA AXIALMENTE COM TIRANTES, PN-10, DN 100 MM. (ADAPTADO DE ORSE 3109) | UN |  |  | 2 |  | 2
2.18.4 | PRÓPRIO | SEINFRA-0066 |  |  |  | REGISTRO DE GAVETA BRUTO DIAMETRO 1". (ADAPTADO DE GOINFRA CIVIL 080903) | UN |  |  | 1 |  | 1
2.18.5 | PRÓPRIO | SEINFRA-0067 |  |  |  | LUVA DE FERRO FUNDIDO DUCTIL, PINTADO INTERNA E EXTERNAMENTE COM TINTA BETUMINOSA, COM 2 BOLSAS, INCLUSIVE FORNECIMENTO DO MATERIAL PARA JUNTA (ANEL DE BORRACHA), COM DIAMETRO DE 150MM. (ADAPTADO DE SCO DR 10.15.0603) | UN |  |  | 2 |  | 2
2.18.6 | PRÓPRIO | SEINFRA-0068 |  |  |  | REDUCAO DE FERRO FUNDIDO DUCTIL, PINTADA INTERNA E EXTERNAMENTE COM TINTA BETUMINOSA, COM PONTA E BOLSA, INCLUSIVE FORNECIMENTO DO MATERIAL PARA JUNTA (ANEL DE BORRACHA), COM DIAMETRO NOMINAL DE (150X100)MM. (ADAPTADO DE SCO DR 10.15.0662) | UN |  |  | 1 |  | 1
2.18.2 | ORSE | 4213 |  |  |  | ARRUELA DE BORRACHA PARA JUNTA C/ FLANGE PN 10, D= 100MM, FORNECIMENTO | UN |  |  | 10 |  | 10
2.18.3 | PRÓPRIO | SEINFRA-0069 |  |  |  | PARAFUSO PARA FLANGES DN 100 MM, PN-10. (ADAPTADO DE ORSE 4213) | UN |  |  | 80 |  | 80
2.18.4 | PRÓPRIO | SEINFRA-0070 |  |  |  | HIDRÔMETRO EM FERRO FUNDIDO, DIÂMETRO 100 MM (4´). (ADAPTADO DE CPOS 45.03.030 | UN |  |  | 2 |  | 2
2.18.5 | PRÓPRIO | SEINFRA-0071 |  |  |  | REGISTRO DE GAVETA DE FERRO FUNDIDO COM FLANGES; INCLUSIVE FORNECIMENTO DO MATERIAL PARA JUNTA DE CHUMBO E PARAFUSOS, COM DIAMETRO DE 100MM. (ADAPTADO DE SCO DR 15.15.0056) | UN |  |  | 2 |  | 2
2.18.6 | PRÓPRIO | SEINFRA-0072 |  |  |  | EXTREMIDADE COM ABA DE VEDACAO DE FERRO FUNDIDO DUCTIL, PINTADA INTERNAMENTE E EXTERNAMENTE COM TINTA BETUMINOSA, COM 1 FLANGE E 1 PONTA, INCLUSIVE FORNECIMENTO DO MATERIAL PARA JUNTA (ARRUELA DE BORRACHA, PARAFUSOS COM PORCA), COM DIAMETRO DE 100MM. (ADAPTADO DE SCO 10.15.0400) | UN |  |  | 2 |  | 2
2.18.7 | PRÓPRIO | SEINFRA-0073 |  |  |  | TOCO DE FERRO FUNDIDO DUCTIL, PINTADO INTERNA E EXTERNAMENTE COM TINTA BETUMINOSA, COM 2 FLANGES, INCLUSIVE FORNECIMENTO DO MATERIAL PARA JUNTA (ARRUELA DE BORRACHA, PARAFUSOS COM PORCA), COMPRIMENTO DE 0,25M COM DIAMETRO DE 100MM. (ADAPTADO DE SCO DR 10.15.1053) | UN |  |  | 1 |  | 1
2.18.2 | PRÓPRIO | SEINFRA-0074 |  |  |  | FORNECIMENTO DE REDUÇÃO EXCENTRICA EM FERRO FUNDIDO, COM FLANGES PN 10 / 16, DIAM. = 100 X 50MM (ADAPTADO DE ORSE 11315 E 5282) | UN |  |  | 2 |  | 2
2.18.3 | PRÓPRIO | SEINFRA-0075 |  |  |  | VALVULA REDUTORA DE PRESSAO COM ROSCAS DE FERRO FUNDIDO DUCTIL, CLASSE 1MPA, COM DIAMETRO DE 2". (ADAPTADO DE SCO DR 15.30.0059) | UN |  |  | 1 |  | 1
2.18.4 | PRÓPRIO | SEINFRA-0076 |  |  |  | TOCO DE FERRO FUNDIDO DUCTIL, PINTADO INTERNA E EXTERNAMENTE COM TINTA BETUMINOSA, COM 2 FLANGES, INCLUSIVE FORNECIMENTO DO MATERIAL PARA JUNTA (ARRUELA DE BORRACHA, PARAFUSOS COM PORCA), COMPRIMENTO DE 0,50M COM DIAMETRO DE 100MM. (ADAPTADO DE SCO DR 10.15.1103) | UN |  |  | 2 |  | 2
2.18.5 | PRÓPRIO | SEINFRA-0077 |  |  |  | BUCHA DE REDUÇÃO FERRO FUNDIDO D=150X100mm (6"X4"). (ADAPTADO DE SEINFRA-CE C0477) | UN |  |  | 4 |  | 4
2.18.6 | PRÓPRIO | SEINFRA-0078 |  |  |  | TUBO DE PVC RIGIDO - DEFOFO, PARA ADUCAO E DISTRIBUICAO DE AGUAS, COM DIAMETRO NOMINAL DE 150MM, INCLUSIVE ANEL DE BORRACHA. (ADAPTADO DE SCO DR 05.45.0203) | M |  |  | 643 |  | 643
2.18.2 | PRÓPRIO | SEINFRA-0079 |  |  |  | FORNECIMENTO DE CURVA 45º COM BOLSAS, DE FERRO FUNDIDO, JUNTA ELÁSTICA, DIAM.= 150MM. (ADAPTADO DE ORSE 5483 E 5283) | UN |  |  | 6 |  | 6
2.18.3 | PRÓPRIO | SEINFRA-0080 |  |  |  | TUBO DE FERRO FUNDIDO, DUCTIL, CLASSE K-9, PN-10, FLANGE - FLANGE, COM DIAMETRO NOMINAL DE 150MM. (ADAPTADO DE SCO DR 10.05.0056) | M |  |  | 8 |  | 8
2.18.4 | PRÓPRIO | SEINFRA-0081 |  |  |  | REGISTRO DE GAVETA CHATO DE FERRO FUNDIDO DUCTIL, PINTADO INTERNA E EXTERNAMENTE COM TINTA BETUMINOSA, COM 2 FLANGES, INCLUSIVE FORNECIMENTO DO MATERIAL PARA JUNTA (ARRUELA DE BORRACHA, PARAFUSOS COM PORCA) COM DIAMETRO DE 150MM. (ADAPTADO DE SCO DR 15.10.0059) | UN |  |  | 4 |  | 4
2.18.5 | PRÓPRIO | SEINFRA-0082 |  |  |  | CURVA DE 45° DE FERRO FUNDIDO DUCTIL, PINTADA INTERNA E EXTERNAMENTE COM TINTA BETUMINOSA, COM 2 FLANGES, INCLUSIVE FORNECIMENTO DO MATERIAL PARA JUNTA (ARRUELA DE BORRACHA, PARAFUSOS COM PORCA), COM DIAMETRO DE 150MM. (ADAPTADO DE SCO DR 10.15.0259) | UN |  |  | 4 |  | 4
2.18.6 | PRÓPRIO | SEINFRA-0083 |  |  |  | TE DE FERRO FUNDIDO DUCTIL, PINTADO INTERNA E EXTERNAMENTE COM TINTA BETUMINOSA, COM 3 FLANGES, INCLUSIVE FORNECIMENTO DO MATERIAL PARA JUNTA (ARRUELA DE BORRACHA, PARAFUSOS COM PORCA), COM DIAMETRO DE (150X150)MM. (ADAPTADO DE SCO DR 10.15.0918) | UN |  |  | 4 |  | 4
2.18.7 | PRÓPRIO | SEINFRA-0084 |  |  |  | FLANGE CEGO DE FERRO FUNDIDO DUCTIL, PINTADO INTERNA E EXTERNAMENTE COM TINTA BETUMINOSA, INCLUSIVE FORNECIMENTO DO MATERIAL PARA JUNTA (ARRUELA DE BORRACHA, PARAFUSOS COM PORCA), COM DIAMETRO DE 150MM. FORNECIMENTO E ASSENTAMENTO. (ADAPTADO DE SCO DR 10.15.0456) | UN |  |  | 1 |  | 1
2.18.2 | PRÓPRIO | SEINFRA-0085 |  |  |  | REGISTRO DE GAVETA CHATO DE FERRO FUNDIDO DUCTIL, PINTADO INTERNA E EXTERNAMENTE COM TINTA BETUMINOSA, COM 2 FLANGES, INCLUSIVE FORNECIMENTO DO MATERIAL PARA JUNTA (ARRUELA DE BORRACHA, PARAFUSOS COM PORCA) COM DIAMETRO DE 200MM. (ADAPTADO DE SCO DR 15.10.0062) | UN |  |  | 1 |  | 1
2.18.3 | PRÓPRIO | SEINFRA-0086 |  |  |  | TOCO DE FERRO FUNDIDO DUCTIL, PINTADO INTERNA E EXTERNAMENTE COM TINTA BETUMINOSA, COM 2 FLANGES, INCLUSIVE FORNECIMENTO DO MATERIAL PARA JUNTA (ARRUELA DE BORRACHA, PARAFUSOS COM PORCA), COMPRIMENTO DE 0,25M COM DIAMETRO DE 200MM. (ADAPTADO DE SCO DR 10.15.1059) | UN |  |  | 1 |  | 1
2.18.4 | PRÓPRIO | SEINFRA-0087 |  |  |  | JUNTA DE DESMONTAGEM TRAVADA AXIALMENTE COM TIRANTES, PN-10, DN 200 MM. (ADAPTADO DE ORSE 3109) | UN |  |  | 1 |  | 1
2.18.5 | PRÓPRIO | SEINFRA-0088 |  |  |  | TUBO DE FERRO FUNDIDO, DUCTIL, CLASSE K-9, PN-10, FLANGE - FLANGE, COM DIAMETRO NOMINAL DE 200MM. (ADAPTADO DE SCO DR 10.05.0059) | M |  |  | 14.1 |  | 14.1
2.18.6 | PRÓPRIO | SEINFRA-0089 |  |  |  | CURVA DE 90° DE FERRO FUNDIDO DUCTIL, PINTADA INTERNA E EXTERNAMENTE COM TINTA BETUMINOSA, COM 2 FLANGES, INCLUSIVE FORNECIMENTO DO MATERIAL PARA JUNTA (ARRUELA DE BORRACHA, PARAFUSOS COM PORCA), COM DIAMETRO DE 200MM. (ADAPTADO DE SCO DR 10.15.0212) | UN |  |  | 1 |  | 1
2.18.7 | PRÓPRIO | SEINFRA-0090 |  |  |  | FORNECIMENTO DE TUBO EM FERRO FUNDIDO, PONTA E FLANGE PN 10, DIAM. = 200MM, L=1,00M, INCLUSO ASSENTAMENTO. (ADAPTADO DE ORSE 6550) | UN |  |  | 1 |  | 1
2.18.3 | PRÓPRIO | SEINFRA-0091 |  |  |  | JUNTA GIBAULT DE FERRO FUNDIDO DUCTIL, PINTADO INTERNA E EXTERNAMENTE COM TINTA BETUMINOSA, INCLUSIVE FORNECIMENTO DO MATERIAL PARA JUNTA (ANEL DE BORRACHA, LUVA, CONTRA-FLANGES E PARAFUSOS COM PORCA), COM DIAMETRO DE 200MM. (ADAPTADO DE SCO DR 10.15.0562) | UN |  |  | 1 |  | 1
2.18.4 | PRÓPRIO | SEINFRA-0092 |  |  |  | EXTREMIDADE COM ABA DE VEDACAO DE FERRO FUNDIDO DUCTIL, PINTADA INTERNAMENTE E EXTERNAMENTE COM TINTA BETUMINOSA, COM 1 FLANGE E 1 PONTA, INCLUSIVE FORNECIMENTO DO MATERIAL PARA JUNTA (ARRUELA DE BORRACHA, PARAFUSOS COM PORCA), COM DIAMETRO DE 200MM. FORNECIMENTO E ASSENTAMENTO. (ADAPTADO DE SCO DR 10.15.0406) | UN |  |  | 1 |  | 1
2.18.5 | PRÓPRIO | SEINFRA-0093 |  |  |  | ASSENTAMENTO DE VÁLVULA DE RETENÇÃO FLAP EM FERRO FUNDIDO, DIAM. = 200MM (ADAPTADO DE ORSE 6054) | UN |  |  | 1 |  | 1
2.18.6 | PRÓPRIO | SEINFRA-0094 |  |  |  | REDUCAO EXCENTRICA DE FERRO FUNDIDO DUCTIL, PINTADO INTERNA E EXTERNAMENTE COM TINTA BETUMINOSA, COM 2 FLANGES, INCLUSIVE FORNECIMENTO DO MATERIAL PARA JUNTA (ARRUELA DE BORRACHA, PARAFUSOS COM PORCA) COM DIAMETRO DE (200X150)MM. (ADAPTADO DE SCO DR 10.15.0765) | UN |  |  | 1 |  | 1
2.18.2 | PRÓPRIO | SEINFRA-0095 |  |  |  | REDUCAO EXCENTRICA DE FERRO FUNDIDO DUCTIL, PINTADO INTERNA E EXTERNAMENTE COM TINTA BETUMINOSA, COM 2 FLANGES, INCLUSIVE FORNECIMENTO DO MATERIAL PARA JUNTA (ARRUELA DE BORRACHA, PARAFUSOS COM PORCA) COM DIAMETRO DE (150X100)MM. FORNECIMENTO E ASSENTAMENTO. (ADAPTADO DE SCO DR 10.15.0762) | UN |  |  | 2 |  | 2
2.18.3 | PRÓPRIO | SEINFRA-0096 |  |  |  | CURVA DE 90° DE FERRO FUNDIDO DUCTIL, PINTADA INTERNA E EXTERNAMENTE COM TINTA BETUMINOSA, COM BOLSA, COM DIAMETRO DE 100MM. (ADAPTADO DE SCO DR 10.15.0206) | UN |  |  | 3 |  | 3
2.18.4 | GOINFRA | 071701 |  |  |  | LUVA EM AÇO GALVANIZADO DIÂMETRO 3/4" | UN |  |  | 3 |  | 3
2.18.5 | GOINFRA | 080811 |  |  |  | TORNEIRA DE JARDIM COM BICO PARA MANGUEIRA DIÂMETRO DE 1/2" E 3/4" | UN |  |  | 3 |  | 3
2.18.6 | PRÓPRIO | SEINFRA-0097 |  |  |  | FORNECIMENTO E ASSENTAMENTO DE JOELHO 90 DE FERRO GALVANIZADO DE 3/4" (ADAPTADO DE ORSE 895) | UN |  |  | 3 |  | 3
2.18.7 | PRÓPRIO | SEINFRA-0098 |  |  |  | TUBO PRETO DE AÇO-CARBONO, CLASSE SCH-40 - 3/4". (ADAPTADO DE SIURB 10007011) | M |  |  | 1.7 |  | 1.7
2.18.2 | GOINFRA | 081066 |  |  |  | ADAPTADOR SOLDÁVEL CURTO C/ BOLSA E ROSCA PARA REGISTRO 25X3/4" | UN |  |  | 3 |  | 3
2.18.3 | GOINFRA | 081402 |  |  |  | TE 90 GRAUS SOLDAVEL DIAMETRO 25 MM | UN |  |  | 3 |  | 3
2.18.4 | GOINFRA | 081321 |  |  |  | JOELHO 90 GRAUS SOLDAVEL DIAMETRO 25 MM | UN |  |  | 8 |  | 8
2.18.5 | GOINFRA | 081003 |  |  |  | TUBO SOLDAVEL PVC MARROM DIAM. 25 MM | M |  |  | 54 |  | 54
2.18.6 | PRÓPRIO | SEINFRA-0099 |  |  |  | UNIÃO, EM FERRO GALVANIZADO, DN 25 (1"). (ADAPTADO DE SINAPI 92892) | UN |  |  | 1 |  | 1
2.18.7 | GOINFRA | 080902 |  |  |  | REGISTRO DE GAVETA BRUTO DIAMETRO 3/4" | UN |  |  | 1 |  | 1
2.18.7 | GOINFRA | 071151 |  |  |  | CURVA DE 90 GRAUS AÇO GALVANIZADO DIAM.3/4" | UN |  |  | 1 |  | 1
2.18.2 | PRÓPRIO | SEINFRA-0100 |  |  |  | COLAR DE TOMADA, FoFo, COM TRAVAS, DE 150 MM X 3/4", PARA LIGAÇÃO PREDIAL DE ÁGUA. (ADAPTADO DE SINAPI 104034) | UN |  |  | 1 |  | 1
2.18.3 | ORSE | 5109 |  |  |  | LOCAÇÃO E NIVELAMENTO DE REDES DE ÁGUA E ADUTORAS | M |  |  | 5569.1 |  | 5569.1
2.18.4 | ORSE | 6098 |  |  |  | CADASTRO DE REDES DE ÁGUA / ADUTORAS | UN |  |  | 5569.1 |  | 5569.1
2.18.5 | PRÓPRIO | SEINFRA-0102 |  |  |  | CARGA, TRANSPORTE E DESCARGA DE TUBOS E PEÇAS EM PVC DN 50MM ATÉ 15KM. (ADAPTADO DE SEINFRA-CE C0727) | M |  |  | 4031 |  | 4031
2.18.6 | PRÓPRIO | SEINFRA-0103 |  |  |  | CARGA, TRANSPORTE E DESCARGA DE TUBOS E PEÇAS EM PVC DN 75MM ATÉ 15KM. (ADAPTADO DE SEINFRA-CE C0728) | M |  |  | 452 |  | 452
2.18.7 | PRÓPRIO | SEINFRA-0104 |  |  |  | CARGA, TRANSPORTE E DESCARGA DE TUBOS E PEÇAS EM PVC DN 100MM ATÉ 15KM. (ADAPTADO DE SEINFRA-CE C0718) | M |  |  | 352 |  | 352
2.18.7 | PRÓPRIO | SEINFRA-0129 |  |  |  | CURVA DE FERRO FUNDIDO, 90°, COM BOLSAS, DIAMETRO DE 150MM. (ADAPTADO DE SCO IT 15.20.0150) | UN |  |  | 4 |  | 4
2.18.7 | PRÓPRIO | SEINFRA-0130 |  |  |  | TE DE FERRO FUNDIDO DUCTIL, PINTADO INTERNA E EXTERNAMENTE COM TINTA BETUMINOSA, COM 3 BOLSAS, INCLUSIVE FORNECIMENTO DO MATERIAL PARA JUNTA (ANEL DE BORRACHA), COM DIAMETRO NOMINAL DE (100X100)MM. (ADAPTADO DE SCO DR 10.15.0862) | UN |  |  | 1 |  | 1
2.18.7 | PRÓPRIO | SEINFRA-0122 |  |  |  | ASSENTAMENTO DE TUBO/ANÉIS DE CONCRETO PARA CAIXAS/POÇOS DE INSPEÇÃO, DIÂMETRO DE 600 MM, JUNTA RÍGIDA, INSTALADO EM LOCAL COM BAIXO NÍVEL DE INTERFERÊNCIAS. (ADAPTADO DE SINAPI 92811) | M |  |  | 1.2 |  | 1.2
2.18.7 | PRÓPRIO | SEINFRA-0124 |  |  |  | ASSENTAMENTO DE TUBO/ANÉIS DE CONCRETO PARA CAIXAS/POÇOS DE INSPEÇÃO, DIÂMETRO DE 900 MM, JUNTA RÍGIDA, INSTALADO EM LOCAL COM BAIXO NÍVEL DE INTERFERÊNCIAS. (ADAPTADO DE SINAPI 92814) | M |  |  | 11.4 |  | 11.4
2.18.7 | PRÓPRIO | SEINFRA-0125 |  |  |  | ASSENTAMENTO DE TUBO/ANÉIS DE CONCRETO PARA CAIXAS/POÇOS DE INSPEÇÃO, DIÂMETRO DE 1200 MM, JUNTA RÍGIDA, INSTALADO EM LOCAL COM BAIXO NÍVEL DE INTERFERÊNCIAS. (ADAPTADO DE SINAPI 92817) | M |  |  | 6 |  | 6
2.18.7 | PRÓPRIO | SEINFRA-0126 |  |  |  | COLOCAÇÃO E CHUMBAMENTO LAJE EXCENTRICA, DIÂM. 1200 MM. (ADAPTADO DE SEINFRA-CE C0815) | UN |  |  | 15 |  | 15
2.18.7 | PRÓPRIO | SEINFRA-0127 |  |  |  | COLOCAÇÃO E CHUMBAMENTO ADUELA E TAMPÃO. (ADAPTADO DE SEINFRA-CE C0815) | UN |  |  | 16 |  | 16
2.18.7 | PRÓPRIO | SEINFRA-0133 |  |  |  | RESERVATÓRIO METÁLICO, CAPACIDADE 230 M3, INCLUSO TRANSPORTE, IÇAMENTO E MONTAGEM, CONFORME PROJETO | UN |  | 1 |  |  | 1
0
2.18 |  |  |  | SERVIÇOS COMPLEMENTARES | [7 empty] | 0
2.18.1 | GOINFRA | 270210 |  |  |  | PLANTIO GRAMA ESMERALDA PLACA C/ M.O. IRRIG., ADUBO,TERRA VEGETAL (O.C.) A<11.000,00M2 | M2 |  | 592.63 |  |  | 592.63
2.18.2 | GOINFRA | 270501 |  |  |  | LIMPEZA FINAL DE OBRA - (OBRAS CIVIS) | M2 |  | 80.7 |  |  | 80.7
0
0 | [11 empty] | 0
13.0 |  |  |  | SERVIÇOS COMPLEMENTARES | [7 empty] | 0
13.1 | [5 empty] | CONCERTINA EM AÇO GALVANIZADO, ESPIRAL DE Ø = 450 MM, 3 CLIPES PARA ESPIRAL, LÂMINA DE 30 MM E FIO INTERNO DE 2,50 MM, INCLUSIVE INSTALAÇÃO | M |  |  |  |  | 0
13.2 | [5 empty] | LIMPEZA GERAL | M |  |  |  |  | 0

## ADMINISTRAÇÃO LOCAL
MEMORIAL DE CÁLCULO
OBJETO: | DEMOLIÇÃO DO RESERVATÓRIO EXISTENTE, EXECUÇÃO DE RESERVATÓRIO METÁLICO ELEVADO E REESTRUTURAÇÃO (COM AMPLIAÇÃO) DA REDE DE DISTRIBUIÇÃO DE ÁGUA TRATADA EXISTENTE NO MUNICÍPIO DE MATRINCHÃ | [7 empty] | DATA: | 04/11/2024
LOCAL: | RUAS DIVERSAS, DIVERSOS, MATRINCHÃ, GO | [7 empty] | REVISÃO: | 00
SERVIÇOS: | ADMINISTRAÇÃO LOCAL
GOINFRA | 250101 | ENGENHEIRO - (OBRAS CIVIS) |  |  | GOINFRA | 250113 | TÉCNICO EM SEGURANÇA DO TRABALHO (O. CIVIS)
|  | Total de visitas por semana | 3 | visitas |  |  | Total de visitas por semana | 5.5 | visitas
|  | Tempo de duração na obra | 5 | horas |  |  | Tempo de duração na obra | 10 | horas
|  | Total de semanas no mês | 4 | semanas |  |  | Total de semanas no mês | 4 | semanas
|  | Total de meses | 5 | meses |  |  | Total de meses | 5 | meses
|  | Total de profissionais | 1 | un |  |  | Total de profissionais | 0 | un
|  | Total de horas efetivas | 300 | H |  |  | Total de horas efetivas | 0 | H
GOINFRA | 250103 | ENCARREGADO - (OBRAS CIVIS) |  |  | GOINFRA | 250105 | ALMOXARIFE - (OBRAS CIVIS)
|  | Total de visitas por semana | 5.5 | visitas |  |  | Total de visitas por semana | 5.5 | visitas
|  | Tempo de duração na obra | 10 | horas |  |  | Tempo de duração na obra | 10 | horas
|  | Total de semanas no mês | 4 | semanas |  |  | Total de semanas no mês | 4 | semanas
|  | Total de meses | 4 | meses |  |  | Total de meses | 4 | meses
|  | Total de profissionais | 1 | un |  |  | Total de profissionais | 1 | un
|  | Total de horas efetivas | 880 | H |  |  | Total de horas efetivas | 880 | H
GOINFRA | 250110 | VIGIA DE OBRAS - (NOTURNO E NO SÁBADO/DOMINGO DIURNO) - O.C. |  |  | Verificação do atendimento ao Acórdão TCU 2622/2013, que rege o percentual de administração local
|  | Total de visitas por semana | 5.5 | visitas | CONSTRUÇÃO DE REDES DE ABASTECIMENTO DE ÁGUA, COLETA DE ESGOTO E CONSTRUÇÕES CORRELATAS
|  | Tempo de duração na obra | 10 | horas
|  | Total de semanas no mês | 4 | semanas | 1° Quartil | 2° Quartil | 3° Quartil | Resultado Orçamento
|  | Total de meses | 4 | meses | 4.13% | 7.64% | 10.89% | 10.28%
|  | Total de profissionais | 2 | un
|  | Total de horas efetivas | 1760 | H

## CANTEIRO
MEMORIAL DE CÁLCULO
OBJETO: | DEMOLIÇÃO DO RESERVATÓRIO EXISTENTE, EXECUÇÃO DE RESERVATÓRIO METÁLICO ELEVADO E REESTRUTURAÇÃO (COM AMPLIAÇÃO) DA REDE DE DISTRIBUIÇÃO DE ÁGUA TRATADA EXISTENTE NO MUNICÍPIO DE MATRINCHÃ | [10 empty] | DATA: | 04/11/2024
LOCAL: | RUAS DIVERSAS, DIVERSOS, MATRINCHÃ, GO | [10 empty] | REVISÃO: | 00
SERVIÇOS: | CANTEIRO DE OBRAS
GOINFRA | 020212 | BARRACÃO DE OBRAS PADRÃO GOINFRA ( BLOCOS,COBERTURAS, PASSARELAS E MÓVEIS), SEM ALOJAMENTO E LAVANDERIA , COM PINTURA, EM CONSONÂNCIA COM AS NR's, EM ESPECIAL A NR-18, INCLUSO INSTALAÇÕES ELÉTRICAS E HIDROSSANITÁRIAS - ( COM REAPROVEITAMENTO 1 VEZ ).
O barracão de obras destina-se ao apoio logístico da obra e acomodação de funcionários, em consonância o que rege a NR-18. No dimensionamento do barracão para este empreendimento contempla: REFEITÓRIO, ÁREA DE LAZER, VESTIÁRIOS, BANHEIROS, AMBULATÓRIO, ESCRITÓRIOS E ALMOXARIFADO. O cálculo é baseado na quantidade de funcionarios que a obra contemplará.
|  |  |  | Quantidade máxima de funcionários | 35
Dimensionamento dos banheiros
|  |  |  | Requisitos: | 01 conjunto de lavatório, vaso sanitário e mictório para cada 15 funcionários | [5 empty] | Total | 2 | cj
[5 empty] | 01 conjunto de chuveiro para cada 8 funcionários | [5 empty] | Total | 4 | cj
|  |  |  | Estimativa de área: | Vaso sanitário | 1.2 | m² | Masculino e Feminino (x2) |  |  | Área | 4.8 | m²
[5 empty] | Chuveiro | 1 | m² | Masculino e Feminino (x2) |  |  | Área | 8 | m²
[5 empty] | Lavatório | 0.6 | m² | Masculino e Feminino (x2) |  |  | Área | 2.4 | m²
[5 empty] | Mictório | 0.6 | m² | Masculino |  |  | Área | 1.2 | m²
[11 empty] | Total | 16.4 | m²
Dimensionamento do vestiário
[5 empty] | Área estimada | 1.5 | m² por funcionário |  | 80% masculino |  | Área | 42 | m²
[5 empty] | Área estimada | 1.5 | m² por funcionário |  | 20% feminino |  | Área | 10.5 | m²
[11 empty] | Total | 52.5 | m²
Dimensionamento do refeitório
[5 empty] | Área estimada | 1.25 | m² por funcionário |  |  |  | Área | 43.75 | m²
[11 empty] | Total | 43.75 | m²
Dimensionamento da área de lazer
[5 empty] | Área estimada | 0.4 | m² por funcionário |  |  |  | Área | 14 | m²
[11 empty] | Total | 14 | m²
Dimensionamento do ambulatório
[5 empty] | Área estimada | 0.71429 | m² por funcionário |  |  |  | Área | 25 | m²
[11 empty] | Total | 25 | m²
Dimensionamento do escritório
[5 empty] | Engenharia | 10.89 | m² |  |  |  | Área | 10.89 | m²
[5 empty] | Mestre de obras | 7.26 | m² |  |  |  | Área | 7.26 | m²
[5 empty] | Estagiários e técnicos | 10.89 | m² |  |  |  | Área (x2) | 21.78 | m²
[5 empty] | Banheiro | 2.42 | m² |  |  |  | Área (x2) | 4.84 | m²
[11 empty] | Total | 44.77 | m²
Dimensionamento da portaria
[5 empty] | Portaria | 4 | m² |  |  |  | Área | 4 | m²
[11 empty] | Total | 4 | m²
Dimensionamento do almoxarifado
[5 empty] | Almoxarifado | 35 | m² |  |  |  | Área | 35 | m²
[11 empty] | Total | 35 | m²
[11 empty] | Área Total | 235.42 | m²
GOINFRA | 020303 | DEPÓSITO PARA CIMENTO TIPO II COM PINTURA PADRÃO GOINFRA (3 ,30 X 3,30 M) A=10,89 M2 (C/ REAPROV. 1 VEZ ) - INCLUSO PALETES
|  |  | Local | Total
|  |  | Reservatório | 1 | UN
GOINFRA | 020400 | LIGAÇÃO PROVISÓRIA DE ÁGUA (INCLUSO RETIRADA DO ESGOTO SANITÁRIO) - PD. GOINFRA
|  |  | Local | Total
|  |  | Reservatório | 1 | UN
GOINFRA | 020501 | LIGAÇÃO PROVISÓRIA LUZ E FORÇA - PD. GOINFRA
|  |  | Local | Total
|  |  | Reservatório | 1 | UN
GOINFRA | 021602 | EPI/PGR/PCMSO/EXAMES/TREINAMENTOS/VISITAS - ÁREAS EDIFICADAS/COBERTAS/FECHADAS
|  |  |  | Custo Total | Custo Médio |  | Área | CONSIDERADO 50% DA ÁREA
|  |  | Área virtual | 1826795.02 | 2024.37 |  | 902.4 | 451.2
GOINFRA | 020200 | FERRAMENTAS (MANUAIS/ELÉTRICAS) E MATERIAL DE LIMPEZA PERMANENTE DA OBRA - ÁREAS EDIFICADAS/COBERTAS/FECHADAS
|  |  |  | Custo Total | Custo Médio |  | Área
|  |  | Área virtual | 1826795.02 | 2024.37 |  | 902.4
GOINFRA | 021301 | PLACA DE OBRA PLOTADA EM CHAPA METÁLICA 26 , AFIXADA EM CAVALETES DE MADEIRA DE LEI (VIGOTAS 6X12CM) - PADRÃO GOINFRA
|  |  | Local | Quantidade | Comprimento | Altura | Área
|  |  | Fiscalização | 1 | 1 | 1.5 | 1.5 | M2
|  |  | Obra | 1 | 3 | 2 | 6 | M2
|  |  |  | TOTAL |  |  | 7.5 | M2
GOINFRA | 271502 | CANTINA - (OBRAS CIVIS) |  |  | GOINFRA | 271500 | CAFE DA MANHA |  |  | PRAZO = | 4 | MESES
Código | Banco |  | Descrição |  |  |  |  | Und | Quantidade Horas | Total |  | Total Profissionais
0005 | GOINFRA CIVIL |  | SERVENTE |  |  |  |  | H | 6355.08 | 614 |  | 8
0037 | GOINFRA CIVIL |  | VIGIA DE OBRA NOTURNO-SÁBADO/DOMINGO DIURNO (SALÁRIO X 1,5864) |  |  |  |  | H | 1760 | 170 |  | 2
0002 | GOINFRA CIVIL |  | ENCARREGADO |  |  |  |  | H | 880 | 85 |  | 1
0008 | GOINFRA CIVIL |  | AJUDANTE |  |  |  |  | H | 2402.52 | 232 |  | 3
0038 | GOINFRA CIVIL |  | TÉCNICO EM SEGURANÇA DO TRABALHO |  |  |  |  | H |  | 0 |  | 0
0004 | GOINFRA CIVIL |  | PEDREIRO |  |  |  |  | H | 1150.03 | 111 |  | 2
0017 | GOINFRA CIVIL |  | ALMOXARIFE/APONTADOR |  |  |  |  | H | 880 | 85 |  | 1
0006 | GOINFRA CIVIL |  | ARMADOR |  |  |  |  | H | 1022.06 | 99 |  | 2
0010 | GOINFRA CIVIL |  | CARPINTEIRO |  |  |  |  | H | 1056.35 | 102 |  | 2
0011 | GOINFRA CIVIL |  | ENCANADOR |  |  |  |  | H | 751.04 | 73 |  | 1
0025 | GOINFRA CIVIL |  | OFICIAL "B" |  |  |  |  | H | 474.77 | 46 |  | 1
48 | ORSE |  | Auxiliar topografia - SICRO |  |  |  |  | H | 334.15 | 32 |  | 1
70 | ORSE |  | Topógrafo - SICRO |  |  |  |  | H | 133.66 | 13 |  | 1
0030 | GOINFRA CIVIL |  | AJUDANTE DE CARPINTEIRO |  |  |  |  | H | 207.92 | 20 |  | 1
0012 | GOINFRA CIVIL |  | ELETRICISTA |  |  |  |  | H | 148 | 14 |  | 1
0032 | GOINFRA CIVIL |  | OPERADOR DE BETONEIRA |  |  |  |  | H | 149.1 | 14 |  | 1
0018 | GOINFRA CIVIL |  | PINTOR |  |  |  |  | H | 186.14 | 18 |  | 1
0019 | GOINFRA CIVIL |  | JARDINEIRO |  |  |  |  | H | 70.58 | 7 |  | 1
0021 | GOINFRA CIVIL |  | SERRALHEIRO |  |  |  |  | H | 9.12 | 1 |  | 1
TOTAL | [9 empty] | 1736 |  | 31
0001 | GOINFRA CIVIL |  | ENGENHEIRO |  |  |  |  | H | 300 |  |  | 1
20031 | GOINFRA RODOVIARIA |  | SERVENTE |  |  |  |  | H | 313.1644 |  |  | 1
20026 | GOINFRA RODOVIARIA |  | OPERADOR DE EQUIPAMENTO PESADO |  |  |  |  | H | 36.3069 |  |  | 1
20002 | GOINFRA RODOVIARIA |  | ENCARREGADO DE SERVIÇO |  |  |  |  | H | 35.1157 |  |  | 1
35

## SERVIÇOS PRELIMINARES
MEMORIAL DE CÁLCULO
OBJETO: | DEMOLIÇÃO DO RESERVATÓRIO EXISTENTE, EXECUÇÃO DE RESERVATÓRIO METÁLICO ELEVADO E REESTRUTURAÇÃO (COM AMPLIAÇÃO) DA REDE DE DISTRIBUIÇÃO DE ÁGUA TRATADA EXISTENTE NO MUNICÍPIO DE MATRINCHÃ | [9 empty] | DATA: | 04/11/2024
LOCAL: | RUAS DIVERSAS, DIVERSOS, MATRINCHÃ, GO | [9 empty] | REVISÃO: | 00
SERVIÇOS: | PRELIMINARES
GOINFRA | 020190 | LIMPEZA MECÂNICA DE TERRENO
|  |  | Local | Área |  |  | Entulho Esp. = 7 cm |  | Emp.: 30%
|  |  | Reservatório | 592.63 | M2 |  | 41.4841 |  | 53.9293 | M3
GOINFRA | 020702 | LOCAÇÃO DE OBRAS DE PEQUENO PORTE COM CAVALETE, INCLUSO PINTURA (FACE INTERNA DO SARRAFO 10CM) E PIQUETE COM TESTEMUNHA
|  |  | Local | Comprimento | Largura | Área
|  |  | Reservatório | 7.6 | 7.6 | 57.76 | M2
|  |  | Cubículo de quadros | 1.5 | 0.75 | 1.125 | M2
|  |  |  | TOTAL |  | 58.885 | M2
GOINFRA | 050250 | TRAÇO DE CONCRETO
Realização de estudo de dosagem de concreto para definição do traço adequado para fabricação do concreto "in loco", tendo em vista a ausência de usinas de concreto na região.
|  |  | Total de estudos para traço de concreto |  |  | 1 | UN
GOINFRA | 050251 | CORPO DE PROVA
De acordo com a NBR 12655, a quantidade de corpos de prova que devem ser moldados in loco deve ser de no mínimo dois por idade a ser testada. Além disso, a NBR 12655 também exige que os corpos de prova sejam moldados a cada 50 m³ de concreto ou um andar, no máximo. Desta forma foi considerado o ensaio de compressão de corpos de prova com 7 e 28 dias para cada 50 m³ de concreto produzido
|  |  |  | Volume total de concreto | 157.3503
|  |  |  | Volume para ensaio | 25
|  |  |  | Quantidade de amostras | 42 | UN
PRÓPRIO | SEINFRA-0131 | PLACA DE SINALIZACAO PARA OBRA NA VIA PUBLICA, TIPO CAVALETE ARTICULADO, CONFECCIONADO EM CHAPA PET 2,4MM, FUNDO, TEXTOS E SIMBOLOS EM VINIL AUTO ADESIVO, ESTRUTURA EM ACO TRATADO A BASE DE WASH PRIMER, PINTADO PELO PROCESSO ELETROSTATICO, NAS DIMENSOES DE 0,60M X 1,00M. FORNECIMENTO. (ADAPTADO DE SCO AD 20.25.0210)
|  |  | Total de cavaletes |  |  | 10 | UN
PRÓPRIO | SEINFRA-0132 | CONE PLASTICO PARA SINALIZAÇÃO
|  |  | Total de cones |  |  | 20 | UN
GOINFRA RODOVIÁRIA | 42301 | MOBILIZAÇÃO / DESMOBILIZAÇÃO - CONFORME DEMONSTRATIVO
Equipamento | [5 empty] | Mobilizador | FU (A) | Hora Produtiva (B) | DT (C) | Custo (D=AxB/60) | Quantidade (E) | Total (CxDxE)
Autopropelidos
30050 | CAMINHÃO APLICADOR DE MATERIAL TERMOPLÁSTICO |  |  |  |  | 30050 | 1 | 481.68 | 5 | 8.02 |  | 0
30037 | CAMINHÃO BASCULANTE 10 M3 - 15 T |  |  |  |  | 30037 | 1 | 287.75 | 5 | 4.79 |  | 0
30036 | CAMINHÃO BASCULANTE 6 M3 - 10,5 T |  |  |  |  | 30036 | 1 | 170.75 | 5 | 2.84 |  | 0
30035 | CAMINHÃO CARROCERIA MADEIRA - 15 T |  |  |  |  | 30035 | 1 | 244.06 | 252 | 4.06 | 1 | 1023.12
30125 | CAMINHÃO COM BATE ESTACAS HIDRÁULICO PARA DEFENSA |  |  |  |  | 30125 | 1 |  | 5 | 4.57 |  | 0
30110 | CAMINHÃO COM DOLLY - 57 t |  |  |  |  | 30110 | 1 |  | 5 | 7.92 |  | 0
30120 | CAMINHÃO DISTRIBUIDOR DE CIMENTO |  |  |  |  | 30120 | 1 |  | 5 | 6.97 |  | 0
31062 | CAMINHÃO MUNCK (GUINDAUTO) |  |  |  |  | 31062 | 1 | 242.12 | 252 | 4.03 | 1 | 1015.56
30053 | CAMINHÃO PARA HIDROSSEMEADURA |  |  |  |  | 30053 | 1 |  | 252 | 4.8 |  | 0
30049 | CAMINHÃO PARA PINTURA A FRIO COM DEMARCADOR DE FAIXAS |  |  |  |  | 30049 | 1 |  | 252 | 5.08 |  | 0
30040 | CAMINHÃO TANQUE 10.000L |  |  |  |  | 30040 | 1 |  | 252 | 4.75 |  | 0
30039 | CAMINHÃO TANQUE 6.000L |  |  |  |  | 30039 | 1 |  | 252 | 3.6 |  | 0
30021 | CAMINHÃO TANQUE DISTRIBUIDOR DE ASFALTO |  |  |  |  | 30021 | 1 | 232.06 | 252 | 3.86 | 1 | 972.72
30030 | USINA MÓVEL PARA MICRO REVESTIMENTO |  |  |  |  | 30030 | 1 | 627.06 | 5 | 10.45 |  | 0
Rebocados
30010 | CARREGADEIRA DE PNEUS CAT - 924 H OU EQUIVALENTE |  |  |  |  | 30105 | 0.5 |  | 5 | 3.04 |  | 0
30007 | CARREGADEIRA DE PNEUS CAT - 950 H OU EQUIVALENTE |  |  |  |  | 30105 | 0.5 | 372.06 | 252 | 3.1 | 1 | 781.2
30011 | ESCAVADEIRA HIDRÁULICA - 320DL OU EQUIVALENTE |  |  |  |  | 30105 | 1 |  | 252 | 6.08 |  | 0
30057 | ESCAVADEIRA HIDRÁULICA - CAT 323DL OU EQUIVALENTE |  |  |  |  | 30105 | 1 |  | 252 | 6.08 |  | 0
30019 | FRESADORA A FRIO - W 200 F OU EQUIVALENTE |  |  |  |  | 30105 | 1 |  | 252 | 6.08 |  | 0
30158 | MINI-CARREGADEIRA DE PNEUS COM FRESADORA |  |  |  |  | 30105 | 0.33 |  | 252 | 2 |  | 0
30058 | MINI-CARREGADEIRA DE PNEUS COM VASSOURA DE 1,8 m |  |  |  |  | 30105 | 0.33 |  | 252 | 2 |  | 0
30046 | MOTONIVELADORA - CAT 120K OU EQUIVALENTE |  |  |  |  | 30105 | 1 |  | 252 | 6.08 |  | 0
30170 | PERFURATRIZ HIDRÁULICA SOBRE ESTEIRAS PARA ESTACA RAIZ |  |  |  |  | 30105 | 1 |  | 252 | 6.08 |  | 0
30029 | PERFURATRIZ SOBRE ESTEIRAS - CRAWLER DRILL OU EQUIVALENTE |  |  |  |  | 30105 | 0.5 |  | 252 | 3.04 |  | 0
30101 | RECICLADORA DE PAVIMENTO À FRIO - CATERPILLAR RM-500 OU EQUIVALENTE |  |  |  |  | 30105 | 1 |  | 252 | 6.08 |  | 0
30008 | RETRO ESCAVADEIRA DE PNEUS - CATERPILLAR 416E OU EQUIVALENTE |  |  |  |  | 30105 | 0.5 |  | 252 | 3.04 |  | 0
30015 | ROLO COMPACTADOR DE PNEUS AUTOPROPELIDO - 27 T |  |  |  |  | 30105 | 0.5 | 372.06 | 252 | 3.1 | 1 | 781.2
30012 | ROLO LISO TANDEN - 6/8 T - CA-150 OU EQUIVALENTE |  |  |  |  | 30105 | 0.5 | 372.06 | 252 | 3.1 | 1 | 781.2
30014 | ROLO LISO VIBRATÓRIO AUTOPROPELIDO - CS533 E OU EQUIVALENTE |  |  |  |  | 30105 | 0.5 |  | 252 | 3.04 |  | 0
30009 | ROLO PÉ DE CARNEIRO AUTOPROPELIDO - CA 250 OU EQUIVALENTE |  |  |  |  | 30105 | 0.5 |  | 252 | 3.04 |  | 0
30020 | TANQUE DE ESTOCAGEM ASFALTO (30.000L) |  |  |  |  | 30105 | 1 | 372.06 | 252 | 6.2 | 1 | 1562.4
30005 | TRATOR DE PNEUS AGRÍCOLA - MF 4292 OU EQUIVALENTE |  |  |  |  | 30105 | 0.5 | 372.06 | 252 | 3.1 | 1 | 781.2
30006 | TRATOR DE PNEUS COM ROÇADEIRA |  |  |  |  | 30105 | 0.5 |  | 252 | 3.04 |  | 0
30001 | TRATOR ESTEIRAS COM LÂMINA - CAT D8 OU EQUIVALENTE |  |  |  |  | 30105 | 1 |  | 252 | 6.08 |  | 0
30002 | TRATOR ESTEIRAS COM ESCARIFICADOR - CAT D8 OU EQUIVALENTE |  |  |  |  | 30105 | 1 |  | 252 | 6.08 |  | 0
30059 | TRATOR ESTEIRAS COM LAMINA - CAT D4 OU EQUIVALENTE |  |  |  |  | 30105 | 0.5 |  | 252 | 3.04 |  | 0
30000 | TRATOR ESTEIRAS COM LAMINA - CAT D6 OU EQUIVALENTE |  |  |  |  | 30105 | 0.5 |  | 252 | 3.04 |  | 0
30025 | USINA DE ASFALTO A QUENTE 80 t/h |  |  |  |  | 30105 | 3 |  | 252 | 18.25 |  | 0
30016 | USINA MISTURADORA DE SOLO 300 t/h |  |  |  |  | 30105 | 2 |  | 252 | 12.17 |  | 0
30024 | USINA PRÉ-MISTURADO A FRIO 60 t/h |  |  |  |  | 30105 | 1 | 372.06 | 252 | 6.2 | 1 | 1562.4
30023 | VIBROACABADORA DE ASFALTO SOBRE ESTEIRAS |  |  |  |  | 30105 | 0.5 | 372.06 | 252 | 3.1 | 1 | 781.2
Sub Total de Equipamento (D) : | [11 empty] | 10042.2
Mão de Obra | [8 empty] | Percentual mobilizado (G) | Custo (H) | Total de operários (I) | Total (GxHxI)
- | EFETIVO PESSOAL A SER MOBILIZADO | [8 empty] | 105.44 |  | 0
|  |  |  | Sub Total de Mão de Obra (J) : | [7 empty] | 0
DT = | 252 |  | KM | Custo por Mobilização (K=F+J) : | [7 empty] | 10042.2
|  |  |  | BDI: (L) : | [7 empty] | 0
|  |  |  | Preço por Mobilização (M=K+L) : | [7 empty] | 10042.2
|  |  |  | Total Mobilização / Desmobilização (2xM) : | [7 empty] | 20084.4

## DEMOLIÇÕES
MEMORIAL DE CÁLCULO
OBJETO: | DEMOLIÇÃO DO RESERVATÓRIO EXISTENTE, EXECUÇÃO DE RESERVATÓRIO METÁLICO ELEVADO E REESTRUTURAÇÃO (COM AMPLIAÇÃO) DA REDE DE DISTRIBUIÇÃO DE ÁGUA TRATADA EXISTENTE NO MUNICÍPIO DE MATRINCHÃ | [9 empty] | DATA: | 04/11/2024
LOCAL: | RUAS DIVERSAS, DIVERSOS, MATRINCHÃ, GO | [9 empty] | REVISÃO: | 00
SERVIÇOS: | DEMOLIÇÕES
PRÓPRIO | SEINFRA-0111 | DEMOLIÇÃO DE LAJES, EM CONCRETO ARMADO, DE FORMA MECANIZADA COM MARTELETE, SEM REAPROVEITAMENTO. (ADAPTADO DE SINAPI 97629)
|  |  | Local | Área | Espessura | Total |  |  | Empol. - 50%
|  |  | Tampa reservatório | 38.4845 | 0.15 | 5.7727 |  |  | 8.659
|  |  | Fundo reservatório | 38.4845 | 0.15 | 5.7727 |  |  | 8.659
|  |  | Lateral reservatório | 87.9646 | 0.15 | 13.1947 |  |  | 19.792
|  |  | Base reservatório | 36 | 0.4 | 14.4 |  |  | 21.6
|  |  |  | TOTAL |  | 39.14 | M3 |  | 58.7101 | M3
PRÓPRIO | SEINFRA-0112 | DEMOLIÇÃO DE PILARES E VIGAS EM CONCRETO ARMADO, DE FORMA MECANIZADA COM MARTELETE, SEM REAPROVEITAMENTO. (ADAPTADO DE SINAPI 97627)
|  |  | Local | Área | Alt. / Compr. | Quantidade | Total |  | Empol. - 50%
|  |  | Pilares reservatório | 0.1 | 12 | 4 | 4.8 |  | 7.2
|  |  | Vigas intermediárias reservatório | 0.1 | 6 | 12 | 7.2 |  | 10.8
|  |  |  | TOTAL |  |  | 12 | M3 | 18 | M3
GOINFRA | 020130 | DEMOLIÇÃO MANUAL DE ALAMBRADO - POSTE DE CONCRETO/TELA/VIGA COM TRANSPORTE ATE CAÇAMBA E CARGA
|  |  | Local | Comprimento | Quantidade | Total |  | Volume | Empol. - 30%
|  |  | Reservatório | 21.3 | 1 | 21.3 |  | 3.834 | 4.9842
|  |  | Reservatório | 36.4 | 1 | 36.4 |  | 6.552 | 8.5176
|  |  |  | TOTAL |  | 57.7 | M | 10.386 | 13.5018 | M3
PRÓPRIO | SEINFRA-0117 | DEMOLIÇÃO PARCIAL DE PAVIMENTO ASFÁLTICO, DE FORMA MECANIZADA, SEM REAPROVEITAMENTO. (ADAPTADO DE SINAPI 97636)
|  |  | Local | Comprimento | Largura | Espessura | Total |  | Empol. - 30%
|  |  | Rede de abastecimento | 4835 | 1 | 0.05 | 241.75 |  | 314.275
|  |  |  | TOTAL |  |  | 241.75 | M3 | 314.275 | M3
GOINFRA | 030101 | TRANSPORTE DE ENTULHO EM CAMINHÃO INCLUSO A CARGA MANUAL
|  |  | Local |  |  | Total
|  |  | Reservatório |  |  | 90.2119
|  |  | Reservatório Fundações |  |  | 49.66
|  |  | Caixas |  |  | 25.1609
|  |  | Rede de abastecimento - caixas |  |  | 51.5471 |  | 0 | 0
|  |  | Rede de abastecimento - pavimentação |  |  | 314.275 |  | 0 | 0
|  |  |  | TOTAL |  | 530.8548 | M3 | 0 | 0

## CAIXAS-MOV. TERRA
MEMORIAL DE CÁLCULO
OBJETO: | DEMOLIÇÃO DO RESERVATÓRIO EXISTENTE, EXECUÇÃO DE RESERVATÓRIO METÁLICO ELEVADO E REESTRUTURAÇÃO (COM AMPLIAÇÃO) DA REDE DE DISTRIBUIÇÃO DE ÁGUA TRATADA EXISTENTE NO MUNICÍPIO DE MATRINCHÃ | [14 empty] | DATA: | 04/11/2024
LOCAL: | RUAS DIVERSAS, DIVERSOS, MATRINCHÃ, GO | [14 empty] | REVISÃO: | 00
SERVIÇOS: | MOVIMENTO DE TERRA | [14 empty] | LOCAL: | CAIXAS
Elemento |  | Quantidade | Dimensão Real |  |  | Dimensão + alargamento |  |  |  | Volume Escavado (m³) | Reaterro Compactado (m³) | Apiloamento (m²) | Fornecimento Solo 1ª cat. (m³) | Transporte | Lastro de brita (m³) | Compactação (m³) | Retirada de Entulho Empol: 30%
|  |  | Comp. (m) | Larg. (m) | Prof. (m) | Alargamento (m) | Comp. (m) | Larg. (m) | Prof. (m) |  |  |  |  | DMT = 5 km Emp = 30%
Caixa de Alimentação |  | 1 | 3.05 | 1.8 | 1.8 | 0.5 | 4.05 | 2.8 | 2.2 | 24.948 | 15.066 | 11.34 | 2.835 | 18.4275 | 1.701 | 4.536 | 12.8466
Caixa Medidor de Vazão |  | 1 | 1.75 | 2.4 | 1.8 | 0.5 | 2.75 | 3.4 | 2.2 | 20.57 | 13.01 | 9.35 | 2.3375 | 15.1937 | 1.4528 | 3.7903 | 9.828
Caixa do Hidrante |  | 1 | 1.7 | 0.9 | 1.25 | 0.5 | 2.7 | 1.9 | 1.25 | 6.4125 | 4.5 | 5.13 |  | 0 | 0.5643 | 0.5643 | 2.4862
TOTAIS | [9 empty] | 51.9305 | 32.576 | 25.82 | 5.1725 | 33.6212 | 3.7181 | 8.8906 | 25.1609
RESUMO DE SERVIÇOS
GOINFRA | 040103 | ESCAVAÇAO MANUAL DE VALAS PROF. 1 A 2 M | [13 empty] | M3 | 51.9305
GOINFRA | 041002 | APILOAMENTO | [13 empty] | M2 | 25.82
GOINFRA | 041146 | FORNECIMENTO DE SOLO PARA ATERRO - EXCLUSO TRANSPORTE PARA OBRA | [13 empty] | M3 | 5.1725
GOINFRA | 041006 | TRANSPORTE DE MATERIAL ESCAVADO M3.KM | [13 empty] | M3.KM | 33.6212
GOINFRA | 051027 | LASTRO DE BRITA (OBRAS CIVIS) | [13 empty] | M3 | 3.7181
GOINFRA | 041013 | COMPACTAÇÃO MECÂNICA DE SOLO COM COMPACTADOR DE PERCUSSÃO (SAPO MECÂNICO) | [13 empty] | M3 | 8.8906
GOINFRA | 050905 | REATERRO COM APILOAMENTO MECÂNICO (BLOCOS/SAPATAS) | [13 empty] | M3 | 32.576
Note on S11: [Comentário encadeado] Sua versão do Excel permite que você leia este comentário encadeado, no entanto, as edições serão removidas se o arquivo for aberto em uma versão mais recente do Excel. Saiba mais: https://go.microsoft.com/fwlink/?linkid=870924 Comentário: Considerado empolamento de 30%
Note on Q12: [Comentário encadeado] Sua versão do Excel permite que você leia este comentário encadeado, no entanto, as edições serão removidas se o arquivo for aberto em uma versão mais recente do Excel. Saiba mais: https://go.microsoft.com/fwlink/?linkid=870924 Comentário: Considerado a volume de brita para infiltração
Note on S12: [Comentário encadeado] Sua versão do Excel permite que você leia este comentário encadeado, no entanto, as edições serão removidas se o arquivo for aberto em uma versão mais recente do Excel. Saiba mais: https://go.microsoft.com/fwlink/?linkid=870924 Comentário: Considerado empolamento de 30%
Note on S13: [Comentário encadeado] Sua versão do Excel permite que você leia este comentário encadeado, no entanto, as edições serão removidas se o arquivo for aberto em uma versão mais recente do Excel. Saiba mais: https://go.microsoft.com/fwlink/?linkid=870924 Comentário: Considerado empolamento de 30%

## CAIXAS-FUN-CONTENÇÕES
MEMORIAL DE CÁLCULO
OBJETO: | DEMOLIÇÃO DO RESERVATÓRIO EXISTENTE, EXECUÇÃO DE RESERVATÓRIO METÁLICO ELEVADO E REESTRUTURAÇÃO (COM AMPLIAÇÃO) DA REDE DE DISTRIBUIÇÃO DE ÁGUA TRATADA EXISTENTE NO MUNICÍPIO DE MATRINCHÃ | [14 empty] | DATA: | 04/11/2024
LOCAL: | RUAS DIVERSAS, DIVERSOS, MATRINCHÃ, GO | [14 empty] | REVISÃO: | 00
SERVIÇOS: | FUNDAÇÕES - CONTENÇÕES | [14 empty] | LOCAL: | CAIXAS
Elemento |  | Quant. | Dimensões |  |  | Forma de madeira | Cortinas | Aço | [7 empty] | Lastro de concreto | Concreto C25 (m³)
|  |  | Comp. (m) | Larg. (m) | Espessura / Altura (m) |  |  | Ø 5.0 |  | Ø 6.3 |  | Ø 8.0 |  | Ø 10.0
[6 empty] | (m²) | (m²) | Comp. (m) | Peso (kg) | Comp. (m) | Peso (kg) | Comp. | Peso | Comp. | Peso | m³ | C25
Caixa de Alimentação laje de fundo |  | 1 | 3.05 | 1.8 | 0.15 | 1.455 |  |  | 0 | 174.08 | 42.6496 |  | 0 |  | 0 | 0.567 | 0.8235
Caixa de Alimentação bloco de apoio |  | 1 | 0.15 | 0.15 | 0.27 | 0.162 |  | 1 | 0.154 | 2.42 | 0.5929 |  | 0 |  | 0 |  | 0.006075
Caixa de Alimentação pilares de contenção |  | 4 | 0.15 | 0.15 | 1.6 | 3.84 |  | 6 | 3.696 |  | 0 |  | 0 | 7.12 | 17.5722 |  | 0.144
Caixa de Alimentação cortina 1 e 2 |  | 2 | 2.75 |  | 1.6 |  | 8.8 |  | 0 |  | 0 | 38.16 | 30.1464 |  | 0 |  | 0.49984
Caixa de Alimentação cortina 3 e 4 |  | 2 | 1.5 |  | 1.6 |  | 4.8 |  | 0 |  | 0 | 28.16 | 22.2464 |  | 0 |  | 0.27264
[6 empty] | 0 |  |  | 0 |  | 0 |  | 0 |  | 0 |  | 0
Caixa Medidor de Vazão laje de fundo |  | 1 | 1.75 | 2.4 | 0.2 | 1.66 |  |  | 0 | 25.44 | 6.2328 | 96 | 37.92 |  | 0 | 0 | 0.81487
Caixa Medidor de Vazão pilares de contenção |  | 4 | 0.15 | 0.15 | 1.6 | 3.84 |  | 4.5 | 2.772 |  | 0 |  | 0 | 7.24 | 17.8683 |  | 0.144
Caixa Medidor de Vazão cortina 1 e 2 |  | 2 | 1.45 |  | 1.6 |  | 4.64 |  | 0 | 23.66 | 11.5934 |  | 0 |  | 0 |  | 0.26355
Caixa Medidor de Vazão cortina 3 e 4 |  | 2 | 2.1 |  | 1.6 |  | 6.72 |  | 0 | 32.76 | 16.0524 |  | 0 |  | 0 |  | 0.3817
Caixa Medidor de Vazão laje de cobertura |  | 3 | 1.75 | 0.8 | 0.1 | 1.53 |  |  | 0 | 14.16 | 10.4076 |  | 0 |  | 0 |  | 0.42
[6 empty] | 0 |  |  | 0 |  | 0 |  | 0 |  | 0 |  | 0
Caixa do Hidrante laje de cobertura |  | 1 | 1.9 | 0.9 | 0.12 | 0.672 |  |  | 0 | 55.82 | 13.6759 |  | 0 |  | 0 |  | 0.1427
Caixa do Hidrante bloco de apoio |  | 1 | 0.2 | 0.2 | 0.5 | 0.4 |  | 2.1 | 0.3234 | 2.5 | 0.6125 |  | 0 |  | 0 |  | 0.02
Caixa do Hidrante cortina 1 e 2 |  | 2 | 1.7 |  | 1.13 |  | 3.842 |  | 0 | 3.68 | 1.8032 |  | 0 |  | 0 |  | 0.036693
Caixa do Hidrante cortina 3 e 4 |  | 2 | 0.6 |  | 1.13 |  | 1.356 |  | 0 | 1.68 | 0.8232 |  | 0 |  | 0 |  | 0.01295
[9 empty] | 0 |  | 0 |  | 0 |  | 0
TOTAIS | [5 empty] | 13.559 | 30.158 | 13.6 | 6.9454 | 336.2 | 104.4435 | 162.32 | 90.3128 | 14.36 | 35.4405 | 0.567 | 3.9825
RESUMO DE SERVIÇOS
GOINFRA | 051024 | PREPARO COM BETONEIRA E TRANSPORTE MANUAL DE CONCRETO PARA LASTRO - (O.C.) | [13 empty] | M3 | 0.567
GOINFRA | 051009 | FORMA TABUA PINHO PARA FUNDACOES U=3V - (OBRAS CIVIS) | [13 empty] | M2 | 13.559
GOINFRA | 052003 | ACO CA-50A - 6,3 MM (1/4") - (OBRAS CIVIS) | [13 empty] | KG | 104.4435
GOINFRA | 052004 | ACO CA 50-A - 8,0 MM (5/16") - (OBRAS CIVIS) | [13 empty] | KG | 90.3128
GOINFRA | 052005 | ACO CA-50A - 10,0 MM (3/8") - (OBRAS CIVIS) | [13 empty] | KG | 35.4405
GOINFRA | 052014 | ACO CA-60 - 5,0 MM - (OBRAS CIVIS) | [13 empty] | KG | 6.9454
GOINFRA | 051030 | PREPARO COM BETONEIRA E TRANSPORTE MANUAL DE CONCRETO FCK=25 MPA | [13 empty] | M3 | 3.9825
GOINFRA | 051055 | LANÇAMENTO/APLICAÇÃO/ADENSAMENTO MANUAL DE CONCRETO - (O.C.) | [13 empty] | M3 | 3.9825
PRÓPRIO | SEINFRA-0022 | CORTINA CANALETA CONCRETO 14X19X39 PARA SER CHEIA CONCRETO ARMADO (0,0568M3/M2) - EXCLUSO O CONCRETO. (ADAPTADO DE GOINFRA CIVIL 110106) | [13 empty] | M2 | 30.158
Note on S18: [Comentário encadeado] Sua versão do Excel permite que você leia este comentário encadeado, no entanto, as edições serão removidas se o arquivo for aberto em uma versão mais recente do Excel. Saiba mais: https://go.microsoft.com/fwlink/?linkid=870924 Comentário: Excluído volume da projeção da infiltração

## CAIXAS-PAREDES
MEMORIAL DE CÁLCULO
OBJETO: | DEMOLIÇÃO DO RESERVATÓRIO EXISTENTE, EXECUÇÃO DE RESERVATÓRIO METÁLICO ELEVADO E REESTRUTURAÇÃO (COM AMPLIAÇÃO) DA REDE DE DISTRIBUIÇÃO DE ÁGUA TRATADA EXISTENTE NO MUNICÍPIO DE MATRINCHÃ | [8 empty] | DATA: | 04/11/2024
LOCAL: | RUAS DIVERSAS, DIVERSOS, MATRINCHÃ, GO | [8 empty] | REVISÃO: | 00
SERVIÇOS: | PAREDES | [8 empty] | LOCAL: | CAIXAS
Parede |  |  | Perímetro (m) | Pé Direito (m) | Área Bruta (m²) | Desconto (m²) | Área Líquida (m²) | Repetições | Área Total (m²) | Marcação (m) | Acunhamento (m)
Tipo de Alvenaria: |  | TIJOLO MACIÇO |  |  |  |  | Dimensões:
1 |  |  | 0.5 | 0.75 | 0.375 |  | 0.375 | 2 | 0.75 |  | 0
[5 empty] | 0 |  | 0 |  | 0 | 0
[5 empty] | 0 |  | 0 |  | 0 | 0 | 0
[5 empty] | 0 |  | 0 |  | 0 | 0 | 0
TOTAL | [8 empty] | 0.75 | 0 | 0
RESUMO DE SERVIÇOS COMPLEMENTARES
GOINFRA | 100102 |  | ALVENARIA DE TIJOLO COMUM 1/2 VEZ - ARGAMASSA (1CI : 2CH : 8ARML) | [6 empty] | M2 | 0.75 | M2 | 0

## CAIXAS-ESQUADRIAS
MEMORIAL DE CÁLCULO
OBJETO: | DEMOLIÇÃO DO RESERVATÓRIO EXISTENTE, EXECUÇÃO DE RESERVATÓRIO METÁLICO ELEVADO E REESTRUTURAÇÃO (COM AMPLIAÇÃO) DA REDE DE DISTRIBUIÇÃO DE ÁGUA TRATADA EXISTENTE NO MUNICÍPIO DE MATRINCHÃ | [9 empty] | DATA: | 04/11/2024
LOCAL: | RUAS DIVERSAS, DIVERSOS, MATRINCHÃ, GO | [9 empty] | REVISÃO: | 00
SERVIÇOS: | ESQUADRIAS | [9 empty] | LOCAL: | CAIXAS
Descrição |  |  | Dimensões |  | Quantidade | Área | Vidros |  |  | Pintura | Requadração | Vergas
|  |  | A | B |  |  | Tipo | Espessura | Área
FERRO
PRÓPRIO | SEINFRA-0027 | TAMPA DE INSPEÇÃO EM CHAPA METÁLICA DE 3/8". (ADAPTADO DE ORSE 4117) | 2.85 | 1.6 | 2 | 9.12 |  |  |  | 27.36 | 0 | 0
GOINFRA | 080840 | TAMPA T-5 ARTICULADA 20X20 | 0.2 | 0.2 | 1 | 0.04 |  |  |  | 0.12 | 0 | 0
GOINFRA | 180703 | ESCADA TIPO MARINHEIRO SEM GUARDA CORPO PADRÃO GOINFRA ( H <= 3M) | 1.6 |  | 2 | 3.2 |  |  |  |  | 0 | 0
[10 empty] | 27.48 | 0 | 0
RESUMO DE SERVIÇOS COMPLEMENTARES
GOINFRA | 261602 | PINTURA TINTA ESMALTE PARA ESQUADRIAS DE FERRO C FUNDO ANTICORROSIVO | [8 empty] | M2 | 27.48

## CAIXAS-PAVIM
MEMORIAL DE CÁLCULO
OBJETO: | DEMOLIÇÃO DO RESERVATÓRIO EXISTENTE, EXECUÇÃO DE RESERVATÓRIO METÁLICO ELEVADO E REESTRUTURAÇÃO (COM AMPLIAÇÃO) DA REDE DE DISTRIBUIÇÃO DE ÁGUA TRATADA EXISTENTE NO MUNICÍPIO DE MATRINCHÃ |  |  |  | DATA: | 04/11/2024
LOCAL: | RUAS DIVERSAS, DIVERSOS, MATRINCHÃ, GO |  |  |  | REVISÃO: | 00
SERVIÇOS: | PAVIMENTAÇÃO |  |  |  | LOCAL: | CAIXAS
|  |  | Caixa Alimentação | Caixa Medidor |  | SOMA
Comprimento |  |  | 2.75 | 1.45 |  |  | m
Largura |  |  | 1.5 | 2.1 |  |  | m
Área Bruta |  |  | 4.125 | 3.045 |  |  | m²
Acréscimos | [6 empty] | m²
Descontos |  |  |  | 0.12566 |  |  | m²
Área Líquida |  |  | 4.125 | 2.9193 |  |  | m²
CIMENTADOS / CONCRETOS
GOINFRA | 120101 | REGULARIZAÇÃO (1:3) E=2 CM | 4.125 | 2.9193 |  | 7.0443 | M2

## RESERV-FUN-ESTACAS
MEMORIAL DE CÁLCULO
OBJETO: | DEMOLIÇÃO DO RESERVATÓRIO EXISTENTE, EXECUÇÃO DE RESERVATÓRIO METÁLICO ELEVADO E REESTRUTURAÇÃO (COM AMPLIAÇÃO) DA REDE DE DISTRIBUIÇÃO DE ÁGUA TRATADA EXISTENTE NO MUNICÍPIO DE MATRINCHÃ | [11 empty] | DATA: | 04/11/2024
LOCAL: | RUAS DIVERSAS, DIVERSOS, MATRINCHÃ, GO | [11 empty] | REVISÃO: | 00
SERVIÇOS: | ESTACAS | [11 empty] | LOCAL: | RESERVATÓRIO
Elemento |  | Quant. | Diâmetro (cm) | Profundidade | [7 empty] | Concreto (m³) | Arrasamento de estacas | Retirada de Entulho
|  |  |  | Unitário (m) | Total (m) | Ø 6.3 |  | Ø 8.0 |  | Ø 16.0
[6 empty] | Comp. (m) | Peso (kg) | Comp. | Peso | Comp. | Peso | C25 | (un) | Emp.: 30%
B1 / B2 / B3 / B4 |  | 20 | 40 | 15 | 300 | 37.8 | 185.22 |  | 0 | 36 | 1136.16 | 37.7 | 20 | 49.66
[7 empty] | 0 |  | 0 |  | 0 | 0 |  | 0
[7 empty] | 0 |  | 0 |  | 0
TOTAIS |  |  |  |  | 300 | 37.8 | 185.22 | 0 | 0 | 36 | 1136.16 | 37.7 | 20 | 49.66
RESUMO DE SERVIÇOS
|  | MOBILIZAÇÃO | [6 empty] | M3 |  |  | M | 0
PRÓPRIO | SEINFRA-0023 | ESTACA ESCAVADA MECANICAMENTE - Ø 400MM | [6 empty] | M3 |  |  | M | 300
GOINFRA | 052003 | ACO CA-50A - 6,3 MM (1/4") - (OBRAS CIVIS) | [6 empty] | M2 |  |  | KG | 185.22
GOINFRA | 052007 | ACO CA - 50 - 16,0 MM (5/8") - (OBRAS CIVIS) | [6 empty] | M2 |  |  | KG | 1136.16
GOINFRA | 051030 | PREPARO COM BETONEIRA E TRANSPORTE MANUAL DE CONCRETO FCK=25 MPA | [6 empty] | KG |  |  | M3 | 37.7
GOINFRA | 051055 | LANÇAMENTO/APLICAÇÃO/ADENSAMENTO MANUAL DE CONCRETO - (O.C.) | [6 empty] | KG |  |  | M3 | 37.7
PRÓPRIO | SEINFRA-0024 | ARRASAMENTO MECANICO DE ESTACA DE CONCRETO ARMADO, DIAMETROS DE ATÉ 40 CM. (ADAPTADO DE SINAPI 95601) | [6 empty] | KG |  |  | UN | 20

## RESERV-FUN-BLOCO
MEMORIAL DE CÁLCULO
OBJETO: | DEMOLIÇÃO DO RESERVATÓRIO EXISTENTE, EXECUÇÃO DE RESERVATÓRIO METÁLICO ELEVADO E REESTRUTURAÇÃO (COM AMPLIAÇÃO) DA REDE DE DISTRIBUIÇÃO DE ÁGUA TRATADA EXISTENTE NO MUNICÍPIO DE MATRINCHÃ | [17 empty] | DATA: | 04/11/2024
LOCAL: | RUAS DIVERSAS, DIVERSOS, MATRINCHÃ, GO | [17 empty] | REVISÃO: | 00
SERVIÇOS: | BLOCOS | [17 empty] | LOCAL: | RESERVATÓRIO
Elemento |  | Quant. | Dimensões Bloco |  |  | Prof. (m) | Alargamento Apiloamento | Escavação manual | Retirada de material | Lastro de concreto 5 cm | Forma | [6 empty] | Concreto (m³) | Reaterro compactado | Retirada de Entulho
|  |  | Comp. (m) | Larg. (m) | Altura (m) | [6 empty] | Ø 6.3 |  | Ø 8.0 |  | Ø 16.0
[7 empty] | (m²) | (m³) | (m³) | (m³) | (m²) | Comp. (m) | Peso (kg) | Comp. | Peso | Comp. | Peso | C25 | (m³) | Emp.: 30%
B1 |  | 1 | 4.13 |  | 0.9 | 0.95 | 8.92 | 8.474 | 3.717 | 0.446 | 6.975 | 178 | 39.249 | 30.12 | 10.7077 | 84.7 | 133.6566 | 3.717 | 4.757 | 4.8321
B2 |  | 1 | 4.13 |  | 0.9 | 0.95 | 8.92 | 8.474 | 3.717 | 0.446 | 6.975 | 178 | 39.249 | 30.12 | 10.7077 | 84.7 | 133.6566 | 3.717 | 4.757 | 4.8321
B3 |  | 1 | 4.13 |  | 0.9 | 0.95 | 8.92 | 8.474 | 3.717 | 0.446 | 6.975 | 178 | 39.249 | 30.12 | 10.7077 | 84.7 | 133.6566 | 3.717 | 4.757 | 4.8321
B4 |  | 1 | 4.13 |  | 0.9 | 0.95 | 8.92 | 8.474 | 3.717 | 0.446 | 6.975 | 178 | 39.249 | 30.12 | 10.7077 | 84.7 | 133.6566 | 3.717 | 4.757 | 4.8321
Cubículo |  | 1 | 1.5 | 0.75 | 0.3 | 0.3 |  | 0 | 0 | 0.05625 | 1.35 |  | 0 |  | 0 |  | 0 | 0.3375
[7 empty] | 0 | 0 | 0 |  | 0 |  | 0 |  | 0 |  | 0 | 0 | 0 | 0
TOTAIS | [6 empty] | 35.68 | 33.896 | 14.868 | 1.8402 | 29.25 | 712 | 156.996 | 120.48 | 42.8306 | 338.8 | 534.6264 | 15.2055 | 19.028 | 19.3284
RESUMO DE SERVIÇOS
GOINFRA | 050901 | ESCAVACAO MANUAL DE VALAS (SAPATAS/BLOCOS) | [16 empty] | M3 | 33.896
GOINFRA | 041002 | APILOAMENTO | [16 empty] | M2 | 35.68
GOINFRA | 051024 | PREPARO COM BETONEIRA E TRANSPORTE MANUAL DE CONCRETO PARA LASTRO - (O.C.) | [16 empty] | M3 | 1.8402
GOINFRA | 051009 | FORMA TABUA PINHO PARA FUNDACOES U=3V - (OBRAS CIVIS) | [16 empty] | M2 | 29.25
GOINFRA | 052003 | ACO CA-50A - 6,3 MM (1/4") - (OBRAS CIVIS) | [16 empty] | KG | 156.996
GOINFRA | 052004 | ACO CA 50-A - 8,0 MM (5/16") - (OBRAS CIVIS) | [16 empty] | KG | 42.8306
GOINFRA | 052007 | ACO CA - 50 - 16,0 MM (5/8") - (OBRAS CIVIS) | [16 empty] | KG | 534.6264
GOINFRA | 051030 | PREPARO COM BETONEIRA E TRANSPORTE MANUAL DE CONCRETO FCK=25 MPA | [16 empty] | M3 | 15.2055
GOINFRA | 051055 | LANÇAMENTO/APLICAÇÃO/ADENSAMENTO MANUAL DE CONCRETO - (O.C.) | [16 empty] | M3 | 15.2055
GOINFRA | 050905 | REATERRO COM APILOAMENTO MECÂNICO (BLOCOS/SAPATAS) | [16 empty] | M3 | 19.028
Note on E12: [Comentário encadeado] Sua versão do Excel permite que você leia este comentário encadeado, no entanto, as edições serão removidas se o arquivo for aberto em uma versão mais recente do Excel. Saiba mais: https://go.microsoft.com/fwlink/?linkid=870924 Comentário: Área do bloco
Note on M12: [Comentário encadeado] Sua versão do Excel permite que você leia este comentário encadeado, no entanto, as edições serão removidas se o arquivo for aberto em uma versão mais recente do Excel. Saiba mais: https://go.microsoft.com/fwlink/?linkid=870924 Comentário: Perímetro para forma = 7,75 m
Note on E13: [Comentário encadeado] Sua versão do Excel permite que você leia este comentário encadeado, no entanto, as edições serão removidas se o arquivo for aberto em uma versão mais recente do Excel. Saiba mais: https://go.microsoft.com/fwlink/?linkid=870924 Comentário: Área do bloco
Note on M13: [Comentário encadeado] Sua versão do Excel permite que você leia este comentário encadeado, no entanto, as edições serão removidas se o arquivo for aberto em uma versão mais recente do Excel. Saiba mais: https://go.microsoft.com/fwlink/?linkid=870924 Comentário: Perímetro para forma = 7,75 m
Note on E14: [Comentário encadeado] Sua versão do Excel permite que você leia este comentário encadeado, no entanto, as edições serão removidas se o arquivo for aberto em uma versão mais recente do Excel. Saiba mais: https://go.microsoft.com/fwlink/?linkid=870924 Comentário: Área do bloco
Note on M14: [Comentário encadeado] Sua versão do Excel permite que você leia este comentário encadeado, no entanto, as edições serão removidas se o arquivo for aberto em uma versão mais recente do Excel. Saiba mais: https://go.microsoft.com/fwlink/?linkid=870924 Comentário: Perímetro para forma = 7,75 m
Note on E15: [Comentário encadeado] Sua versão do Excel permite que você leia este comentário encadeado, no entanto, as edições serão removidas se o arquivo for aberto em uma versão mais recente do Excel. Saiba mais: https://go.microsoft.com/fwlink/?linkid=870924 Comentário: Área do bloco
Note on M15: [Comentário encadeado] Sua versão do Excel permite que você leia este comentário encadeado, no entanto, as edições serão removidas se o arquivo for aberto em uma versão mais recente do Excel. Saiba mais: https://go.microsoft.com/fwlink/?linkid=870924 Comentário: Perímetro para forma = 7,75 m
Note on M16: [Comentário encadeado] Sua versão do Excel permite que você leia este comentário encadeado, no entanto, as edições serão removidas se o arquivo for aberto em uma versão mais recente do Excel. Saiba mais: https://go.microsoft.com/fwlink/?linkid=870924 Comentário: Perímetro para forma = 7,75 m

## RESERV-EST-PILARES
MEMORIAL DE CÁLCULO
OBJETO: | DEMOLIÇÃO DO RESERVATÓRIO EXISTENTE, EXECUÇÃO DE RESERVATÓRIO METÁLICO ELEVADO E REESTRUTURAÇÃO (COM AMPLIAÇÃO) DA REDE DE DISTRIBUIÇÃO DE ÁGUA TRATADA EXISTENTE NO MUNICÍPIO DE MATRINCHÃ | [18 empty] | DATA: | 04/11/2024
LOCAL: | RUAS DIVERSAS, DIVERSOS, MATRINCHÃ, GO | [18 empty] | REVISÃO: | 00
SERVIÇOS: | ESTRUTURA - PILARES | [18 empty] | LOCAL: | RESERVATÓRIO
Elemento |  | Quant. | Dimensões Pilares |  |  | Forma de madeira | Aço | [13 empty] | Concreto (m³)
|  |  | Comp. (m) | Larg. (m) | Altura (m) |  | Ø 5.0 |  | Ø 6.3 |  | Ø 8.0 |  | Ø 10.0 |  | Ø 12.5 |  | Ø 16.0 |  | Ø 20.0
[6 empty] | (m²) | Comp. (m) | Peso (kg) | Comp. | Peso | Comp. | Peso | Comp. | Peso | Comp. | Peso | Comp. | Peso | Comp. | Peso | C25
P1 / P2 / P3 / P4 |  | 4 | 0.4 | 0.4 | 2 | 3.2 | 2.2 | 1.3552 | 24.48 | 23.9904 |  | 0 |  | 0 |  | 0 |  | 0 | 15.2 | 149.9328 | 1.28
[6 empty] | 0 |  | 0 |  | 0 |  | 0 |  | 0 |  | 0 |  | 0 |  | 0 | 0
[6 empty] | 0 |  | 0 |  | 0 |  | 0 |  | 0 |  | 0 |  | 0 |  | 0 | 0
[6 empty] | 0 |  | 0 |  | 0 |  | 0 |  | 0 |  | 0 |  | 0 |  | 0 | 0
TOTAIS | [5 empty] | 3.2 | 2.2 | 1.3552 | 24.48 | 23.9904 | 0 | 0 | 0 | 0 | 0 | 0 | 0 | 0 | 15.2 | 149.9328 | 1.28
RESUMO DE SERVIÇOS
GOINFRA | 060214 | FORMA CHAPA DE COMPENSADO PLASTIFICADO 12 MM-VIGA/PILAR U=1V- (OBRAS CIVIS) | [17 empty] | M2 | 3.2
GOINFRA | 060303 | ACO CA-50-A - 6,3 MM (1/4") - (OBRAS CIVIS) | [17 empty] | KG | 23.9904
GOINFRA | 060308 | ACO CA 50-A - 20,0 MM (3/4") - (OBRAS CIVIS) | [17 empty] | KG | 149.9328
GOINFRA | 060314 | ACO CA - 60 - 5,0 MM - (OBRAS CIVIS) | [17 empty] | KG | 1.3552
GOINFRA | 060517 | PREPARO COM BETONEIRA E TRANSPORTE MANUAL DE CONCRETO FCK=25 MPA | [17 empty] | M3 | 1.28
GOINFRA | 060802 | LANÇAMENTO/APLICAÇÃO/ADENSAMENTO DE CONCRETO EM ESTRUTURA - (O.C.) | [17 empty] | M3 | 1.28

## RESER-EST-VIGA
MEMORIAL DE CÁLCULO
OBJETO: | DEMOLIÇÃO DO RESERVATÓRIO EXISTENTE, EXECUÇÃO DE RESERVATÓRIO METÁLICO ELEVADO E REESTRUTURAÇÃO (COM AMPLIAÇÃO) DA REDE DE DISTRIBUIÇÃO DE ÁGUA TRATADA EXISTENTE NO MUNICÍPIO DE MATRINCHÃ | [21 empty] | DATA: | 04/11/2024
LOCAL: | RUAS DIVERSAS, DIVERSOS, MATRINCHÃ, GO | [21 empty] | REVISÃO: | 00
SERVIÇOS: | ESTRUTURA - VIGAS | [21 empty] | LOCAL: | RESERVATÓRIO
Elemento |  | Quant. | Dimensões Vigas |  |  | Forma de madeira | Escora | Aço | [15 empty] | Concreto (m³)
|  |  | Comp. (m) | Larg. (m) | Altura (m) |  |  | Ø 5.0 |  | Ø 6.3 |  | Ø 8.0 |  | Ø 10.0 |  | Ø 12.5 |  | Ø 16.0 |  | Ø 20.0 |  | Ø 25.0
[6 empty] | (m²) | (m³) | Comp. (m) | Peso (kg) | Comp. | Peso | Comp. | Peso | Comp. | Peso | Comp. | Peso | Comp. | Peso | Comp. | Peso | Comp. | Peso | C25
V1 / V2 / V3 / V4 |  | 4 | 5.6 | 0.4 | 2 | 89.6 |  |  | 0 |  | 0 | 439.84 | 694.9472 | 39.15 | 96.6222 |  | 0 |  | 0 | 40.75 | 401.958 | 53.2 | 819.9184 | 17.92
[6 empty] | 0 | 0 |  | 0 |  | 0 |  | 0 |  | 0 |  | 0 |  | 0 |  | 0 |  | 0 | 0
[6 empty] | 0 | 0 |  | 0 |  | 0 |  | 0 |  | 0 |  | 0 |  | 0 |  | 0 |  | 0 | 0
[6 empty] | 0 | 0 |  | 0 |  | 0 |  | 0 |  | 0 |  | 0 |  | 0 |  | 0 |  | 0 | 0
TOTAIS | [5 empty] | 89.6 | 0 | 0 | 0 | 0 | 0 | 439.84 | 694.9472 | 39.15 | 96.6222 | 0 | 0 | 0 | 0 | 40.75 | 401.958 | 53.2 | 819.9184 | 17.92
RESUMO DE SERVIÇOS
GOINFRA |  | 060214 | FORMA CHAPA DE COMPENSADO PLASTIFICADO 12 MM-VIGA/PILAR U=1V- (OBRAS CIVIS) | [16 empty] | M2 | 89.6
GOINFRA |  | 060304 | ACO CA-50 A - 8,0 MM (5/16") - (OBRAS CIVIS) | [16 empty] | KG | 694.9472
GOINFRA |  | 060305 | ACO CA-50A - 10,0 MM (3/8") - (OBRAS CIVIS) | [16 empty] | KG | 96.6222
GOINFRA |  | 060308 | ACO CA 50-A - 20,0 MM (3/4") - (OBRAS CIVIS) | [16 empty] | KG | 401.958
GOINFRA |  | 060310 | ACO CA 50-A - 25,0 MM (1") - (OBRAS CIVIS)' | [16 empty] | KG | 819.9184
GOINFRA |  | 060517 | PREPARO COM BETONEIRA E TRANSPORTE MANUAL DE CONCRETO FCK=25 MPA | [16 empty] | M3 | 17.92
GOINFRA |  | 060802 | LANÇAMENTO/APLICAÇÃO/ADENSAMENTO DE CONCRETO EM ESTRUTURA - (O.C.) | [16 empty] | M3 | 17.92

## RESER-EST-LAJE
MEMORIAL DE CÁLCULO
OBJETO: | DEMOLIÇÃO DO RESERVATÓRIO EXISTENTE, EXECUÇÃO DE RESERVATÓRIO METÁLICO ELEVADO E REESTRUTURAÇÃO (COM AMPLIAÇÃO) DA REDE DE DISTRIBUIÇÃO DE ÁGUA TRATADA EXISTENTE NO MUNICÍPIO DE MATRINCHÃ | [20 empty] | DATA: |  |  |  | 04/11/2024
LOCAL: | RUAS DIVERSAS, DIVERSOS, MATRINCHÃ, GO | [20 empty] | REVISÃO: |  |  |  | 00
SERVIÇOS: | ESTRUTURA - LAJES | [20 empty] | LOCAL: |  |  |  | RESERVATÓRIO
Elemento |  | Quant. | Dimensões Lajes |  |  | Forma de madeira | Treliça | Escoramento | Aço | [15 empty] | Tela | Concreto (m³)
|  |  | Comp. (m) | Larg. (m) | Espessura Consumo (m) |  |  |  | Ø 5.0 |  | Ø 6.3 |  | Ø 8.0 |  | Ø 10.0 |  | Ø 12.5 |  | Ø 16.0 |  | Ø 20.0 |  | Ø 25.0
[6 empty] | (m²) | 12 cm | m³ | Comp. (m) | Peso (kg) | Comp. | Peso | Comp. | Peso | Comp. | Peso | Comp. | Peso | Comp. | Peso | Comp. | Peso | Comp. | Peso | m² | C25
L1 |  | 1 | 5.6 | 5.6 | 2 |  |  | 0 |  | 0 |  | 0 |  | 0 |  | 0 |  | 0 |  | 0 | 2250.63 | 5550.0536 |  | 0 | 0 | 62.72
[7 empty] | 0 | 0 | [16 empty] | 0 | 0
[7 empty] | 0 | 0 | [16 empty] | 0 | 0
[7 empty] | 0 | 0 | [16 empty] | 0 | 0
TOTAIS | [5 empty] | 0 | 0 | 0 | 0 | 0 | 0 | 0 | 0 | 0 | 0 | 0 | 0 | 0 | 0 | 0 | 2250.63 | 5550.0536 |  |  | 0 | 62.72
RESUMO DE SERVIÇOS
GOINFRA | 060308 | ACO CA 50-A - 20,0 MM (3/4") - (OBRAS CIVIS) | [19 empty] | KG |  |  |  | 5550.0536
GOINFRA | 060517 | PREPARO COM BETONEIRA E TRANSPORTE MANUAL DE CONCRETO FCK=25 MPA | [19 empty] | M3 |  |  |  | 62.72
GOINFRA | 060802 | LANÇAMENTO/APLICAÇÃO/ADENSAMENTO DE CONCRETO EM ESTRUTURA - (O.C.) | [19 empty] | M3 |  |  |  | 62.72

## RESER-EST-LAJE CUBÍCULO
MEMORIAL DE CÁLCULO
OBJETO: | DEMOLIÇÃO DO RESERVATÓRIO EXISTENTE, EXECUÇÃO DE RESERVATÓRIO METÁLICO ELEVADO E REESTRUTURAÇÃO (COM AMPLIAÇÃO) DA REDE DE DISTRIBUIÇÃO DE ÁGUA TRATADA EXISTENTE NO MUNICÍPIO DE MATRINCHÃ | [20 empty] | DATA: |  |  |  | 04/11/2024
LOCAL: | RUAS DIVERSAS, DIVERSOS, MATRINCHÃ, GO | [20 empty] | REVISÃO: |  |  |  | 00
SERVIÇOS: | ESTRUTURA - LAJES | [20 empty] | LOCAL: |  |  |  | CUBÍCULO
Elemento |  | Quant. | Dimensões Lajes |  |  | Forma de madeira | Treliça | Escoramento | Aço | [15 empty] | Tela | Concreto (m³)
|  |  | Comp. (m) | Larg. (m) | Espessura Consumo (m) |  |  |  | Ø 5.0 |  | Ø 6.3 |  | Ø 8.0 |  | Ø 10.0 |  | Ø 12.5 |  | Ø 16.0 |  | Ø 20.0 |  | Ø 25.0
[6 empty] | (m²) | (m²) | m³ | Comp. (m) | Peso (kg) | Comp. | Peso | Comp. | Peso | Comp. | Peso | Comp. | Peso | Comp. | Peso | Comp. | Peso | Comp. | Peso | m² | C25
L1 |  | 1 | 1.8 | 1.05 |  |  | 1.89 | [14 empty] | 0 |  | 0 | 1.89 | 0
[7 empty] | 0 | 0 | [16 empty] | 0 | 0
[7 empty] | 0 | 0 | [16 empty] | 0 | 0
[7 empty] | 0 | 0 | [16 empty] | 0 | 0
TOTAIS | [5 empty] | 0 | 1.89 | 0 | 0 | 0 | 0 | 0 | 0 | 0 | 0 | 0 | 0 | 0 | 0 | 0 | 0 | 0 |  |  | 1.89 | 0
RESUMO DE SERVIÇOS
GOINFRA | 061101 | FORRO EM LAJE PRE-MOLDADA INCLUSO CAPEAMENTO/ARMADURA DE DISTRIBUIÇÃO/ESCORAMENTO E FORMA/DESFORMA | [19 empty] | M2 |  |  |  | 1.89

## RESER-PAREDES
MEMORIAL DE CÁLCULO
OBJETO: | DEMOLIÇÃO DO RESERVATÓRIO EXISTENTE, EXECUÇÃO DE RESERVATÓRIO METÁLICO ELEVADO E REESTRUTURAÇÃO (COM AMPLIAÇÃO) DA REDE DE DISTRIBUIÇÃO DE ÁGUA TRATADA EXISTENTE NO MUNICÍPIO DE MATRINCHÃ | [8 empty] | DATA: | 04/11/2024
LOCAL: | RUAS DIVERSAS, DIVERSOS, MATRINCHÃ, GO | [8 empty] | REVISÃO: | 00
SERVIÇOS: | PAREDES | [8 empty] | PAVIMENTO: | RESERVATÓRIO
Parede |  |  | Perímetro (m) | Pé Direito (m) | Área Bruta (m²) | Desconto (m²) | Área Líquida (m²) | Repetições | Área Total (m²) | Marcação (m) | Acunhamento (m)
Tipo de Alvenaria: |  | MURO EM ALVENARIA |  |  |  |  | Dimensões: | 11,5x19x19 CM
1 |  |  | 21.3 | 2.2 | 46.86 |  | 46.86 | 1 | 46.86 |  | 0
2 |  |  | 36.4 | 2.2 | 80.08 |  | 80.08 | 1 | 80.08
[5 empty] | 0 |  | 0 |  | 0 | 0 | 0
[5 empty] | 0 |  | 0 |  | 0 | 0 | 0
TOTAL | [8 empty] | 126.94 | 0 | 0
Tipo de Alvenaria: |  | ALVENARIA TIJOLO CERÂMICO |  |  |  |  | Dimensões: | 11,5X19X19 CM
1 |  |  | 1.5 | 1.8 | 2.7 |  | 2.7 | 1 | 2.7 |  | 0
2 |  |  | 0.75 | 1.8 | 1.35 |  | 1.35 | 1 | 1.35
3 |  |  | 0.75 | 1.8 | 1.35 |  | 1.35 | 1 | 1.35
4 |  |  | 1.5 | 1.8 | 2.7 | 1.8 | 0.9 | 1 | 0.9
TOTAL | [8 empty] | 6.3 | 0 | 0
RESUMO DE SERVIÇOS COMPLEMENTARES
PRÓPRIO | SEINFRA-0107 |  | MURO DIVISÓRIO EM BLOCO DE CONCRETO COM ACABAMENTO APARENTE, ESP. 15 CM, ALTURA DE 220 CM, COM ESTACA BROCA, PROF.: 250 CM, FORMA EM CONTRA BARRANCO, INCLUSIVE ESCAVAÇÃO COM TRANSPORTE E RETIRADA DO MATERIAL ESCAVADO (EM CAÇAMBA) | [6 empty] | M2 | 126.94
GOINFRA | 100155 |  | ALVENARIA DE TIJOLO FURADO 1/2 VEZ 11,5 X 19 X 19 - ARG. ( 1 CALH | [6 empty] | M2 | 6.3

## RESER-ESQUADRIAS
MEMORIAL DE CÁLCULO
OBJETO: | DEMOLIÇÃO DO RESERVATÓRIO EXISTENTE, EXECUÇÃO DE RESERVATÓRIO METÁLICO ELEVADO E REESTRUTURAÇÃO (COM AMPLIAÇÃO) DA REDE DE DISTRIBUIÇÃO DE ÁGUA TRATADA EXISTENTE NO MUNICÍPIO DE MATRINCHÃ | [8 empty] | DATA: | 04/11/2024
LOCAL: | RUAS DIVERSAS, DIVERSOS, MATRINCHÃ, GO | [8 empty] | REVISÃO: | 00
SERVIÇOS: | ESQUADRIAS | [8 empty] | LOCAL: | RESERVATÓRIO
Descrição |  |  | Dimensões |  | Quantidade | Área | Vidros |  |  | Pintura | Requadração | Vergas
|  |  | A | B |  |  | Tipo | Espessura | Área
FERRO
GOINFRA | 180280 | PORTÃO DE ABRIR 02 FOLHAS DE TELA/TUBO FoGo 1.1/2" PT1/PT2 C/ FERRAGENS | 4 | 1.85 | 1 | 7.4 |  |  |  | 22.2 | 0 | 0
GOINFRA | 180281 | PORTÃO DE ABRIR 01 FOLHA TELA/TUBO FoGo 1.1/2" PT3 C/ FERRAGENS | 1.2 | 1.85 | 1 | 2.22 |  |  |  | 6.66 | 0 | 0
GOINFRA | 180505 | PORTA DE ABRIR DE 02 FOLHAS EM VENEZIANA PF-5 C/FERRAGENS | 1 | 1.8 | 1 | 1.8 |  |  |  | 5.4 | 0 | 0
[10 empty] | 34.26 | 0 | 0
RESUMO DE SERVIÇOS COMPLEMENTARES
GOINFRA | 261602 | PINTURA TINTA ESMALTE PARA ESQUADRIAS DE FERRO C FUNDO ANTICORROSIVO | [8 empty] | M2 | 34.26

## RESERV-IMPERMEABILIZAÇÃO
MEMORIAL DE CÁLCULO
OBJETO: | DEMOLIÇÃO DO RESERVATÓRIO EXISTENTE, EXECUÇÃO DE RESERVATÓRIO METÁLICO ELEVADO E REESTRUTURAÇÃO (COM AMPLIAÇÃO) DA REDE DE DISTRIBUIÇÃO DE ÁGUA TRATADA EXISTENTE NO MUNICÍPIO DE MATRINCHÃ |  |  |  | DATA: | 04/11/2024
LOCAL: | RUAS DIVERSAS, DIVERSOS, MATRINCHÃ, GO |  |  |  | REVISÃO: | 00
SERVIÇOS: | IMPERMEABILIZAÇÃO |  |  |  | LOCAL: | RESERVATÓRIO
|  |  | Laje Cubículo |  |  | SOMA
Comprimento |  |  | 1.8 |  |  |  | m
Largura |  |  | 1.05 |  |  |  | m
Área Bruta |  |  | 1.89 |  |  |  | m²
Acréscimos | [6 empty] | m²
Descontos | [6 empty] | m²
Área Líquida |  |  | 1.89 | 0 |  |  | m²
PREPARO E PROTEÇÕES
GOINFRA | 120101 | REGULARIZAÇÃO (1:3) E=2 CM | 1.89 |  |  | 1.89 | M2
GOINFRA | 120207 | PROTECAO MECANICA (1:3) E=2 CM | 1.89 |  |  | 1.89 | M2
IMPERMEABILIZANTES
GOINFRA | 120107 | MANTA ASFÁLTICA TIPO III - B ( 3 MM) | 1.89 |  |  | 1.89 | M2

## RESERV-REVESTIMENTOS
MEMORIAL DE CÁLCULO
OBJETO: | DEMOLIÇÃO DO RESERVATÓRIO EXISTENTE, EXECUÇÃO DE RESERVATÓRIO METÁLICO ELEVADO E REESTRUTURAÇÃO (COM AMPLIAÇÃO) DA REDE DE DISTRIBUIÇÃO DE ÁGUA TRATADA EXISTENTE NO MUNICÍPIO DE MATRINCHÃ |  |  |  | DATA: | 04/11/2024
LOCAL: | RUAS DIVERSAS, DIVERSOS, MATRINCHÃ, GO |  |  |  | REVISÃO: | 00
SERVIÇOS: | REVESTIMENTOS |  |  |  | LOCAL: | RESERVATÓRIO
|  |  | Cubículo Interno | Cubículo Externo |  | SOMA
Comprimento |  |  | 4.1 | 5 |  |  | m
Altura |  |  | 1.8 | 2.2 |  |  | m
Área Bruta |  |  | 7.38 | 11 |  |  | m²
Acréscimos |  |  | 2.1 |  |  |  | m²
Descontos |  |  | 1.8 | 1.8 |  |  | m²
Área Líquida |  |  | 7.68 | 9.2 |  |  | m²
REVESTIMENTOS ARGAMASSADOS
GOINFRA | 200101 | CHAPISCO COMUM | 7.68 | 9.2 |  | 16.88 | M2
GOINFRA | 200201 | EMBOÇO (1CI:4 ARML) |  | 9.2 |  | 9.2 | M2
GOINFRA | 200500 | REBOCO PAULISTA A-7 (1 CALH,4 ARMLC) | 7.68 |  |  | 7.68 | M2
REVESTIMENTOS CERÂMICOS / PORCELANATOS
GOINFRA | 201003 | PASTILHA PORCELANA C/ARGAMASSA FLEXIVEL |  | 9.2 |  | 9.2 | M2
PINTURAS
GOINFRA | 261300 | EMASSAMENTO COM MASSA PVA DUAS DEMAOS | 7.68 |  |  | 7.68 | M2
GOINFRA | 261000 | PINTURA LATEX ACRILICA 2 DEMAOS C/SELADOR | 7.68 |  |  | 7.68 | M2

## RESERV-PAVIMENTAÇÃO
MEMORIAL DE CÁLCULO
OBJETO: | DEMOLIÇÃO DO RESERVATÓRIO EXISTENTE, EXECUÇÃO DE RESERVATÓRIO METÁLICO ELEVADO E REESTRUTURAÇÃO (COM AMPLIAÇÃO) DA REDE DE DISTRIBUIÇÃO DE ÁGUA TRATADA EXISTENTE NO MUNICÍPIO DE MATRINCHÃ |  |  |  | DATA: | 04/11/2024
LOCAL: | RUAS DIVERSAS, DIVERSOS, MATRINCHÃ, GO |  |  |  | REVISÃO: | 00
SERVIÇOS: | PAVIMENTAÇÃO |  |  |  | LOCAL: | RESERVATÓRIO
|  |  | Passeio | Veículos |  | SOMA
Comprimento |  |  | 6.6 | 17.11 |  |  | m
Largura |  |  | 1.05 | 4 |  |  | m
Área Bruta |  |  | 6.93 | 68.44 |  |  | m²
Acréscimos |  |  | 30.21 |  |  |  | m²
Descontos | [6 empty] | m²
Área Líquida |  |  | 37.14 | 68.44 |  |  | m²
CIMENTADOS / CONCRETOS
GOINFRA | 220100 | PASSEIO PROTECAO EM CONC.DESEMPEN.5 CM 1:2,5:3,5 (INCLUSO ESPELHO DE 30CM/ESCAVAÇÃO/REATERRO/APILOAMENTO/ATERRO INTERNO) | 37.14 |  |  | 37.14 | M2
GOINFRA | 220108 | PISO CONCRETO SEMI POLIDO COM LASTRO (BASE) E=7,0 CM |  | 68.44 |  | 68.44 | M2

## RESER-ELE-ELETRODUTO E CABOS
MEMORIAL DE CÁLCULO
OBJETO: | DEMOLIÇÃO DO RESERVATÓRIO EXISTENTE, EXECUÇÃO DE RESERVATÓRIO METÁLICO ELEVADO E REESTRUTURAÇÃO (COM AMPLIAÇÃO) DA REDE DE DISTRIBUIÇÃO DE ÁGUA TRATADA EXISTENTE NO MUNICÍPIO DE MATRINCHÃ | [8 empty] | DATA: | 04/11/2024
LOCAL: | RUAS DIVERSAS, DIVERSOS, MATRINCHÃ, GO | [8 empty] | REVISÃO: | 00
SERVIÇOS: | INSTALAÇÕES ELÉTRICAS - ELETRODUTOS E CABOS | [8 empty] | LOCAL: | RESERVATÓRIO
Ambiente |  | Pavimento | Trecho | Eletrodutos |  |  |  |  | Cabos |  | Acréscimo | 10%
|  |  |  | Descrição | Seção | Repetição | Comp. | Total | Descrição | Seção | Quant. | Total |  | luvas
|  |  | 1 | Galvanizado | 1" | 1 | 5.8 | 5.8 | Cabo flexível 0,6/1 kV | 2,5 mm² | 3 | 19.14 | 1.9333 | 1
|  |  | 2 | PVC rígido | 3/4" | 1 | 0.73 | 0.73 | Cabo flexível 0,6/1 kV | 2,5 mm² | 3 | 2.409 | 0.24333 | 0 | 14 | Galvanizado 1"
|  |  | 3 | PVC rígido | 3/4" | 1 | 16.57 | 16.57 | Cabo flexível 0,6/1 kV | 2,5 mm² | 3 | 54.681 | 5.5233 | 5 | 16 | PVC 3/4"
|  |  | 4 | Galvanizado | 1" | 1 | 5.8 | 5.8 | Cabo flexível 0,6/1 kV | 2,5 mm² | 3 | 19.14 | 1.9333 | 1
|  |  | 5 | PVC rígido | 3/4" | 1 | 0.71 | 0.71 | Cabo flexível 0,6/1 kV | 2,5 mm² | 3 | 2.343 | 0.23667 | 0
|  |  | 6 | PVC rígido | 3/4" | 1 | 11.03 | 11.03 | Cabo flexível 0,6/1 kV | 2,5 mm² | 3 | 36.399 | 3.6767 | 3
|  |  | 7 | Galvanizado | 1" | 1 | 5.8 | 5.8 | Cabo flexível 0,6/1 kV | 2,5 mm² | 3 | 19.14 | 1.9333 | 1
|  |  | 8 | PVC rígido | 3/4" | 1 | 0.71 | 0.71 | Cabo flexível 0,6/1 kV | 2,5 mm² | 3 | 2.343 | 0.23667 | 0
|  |  | 9 | PVC rígido | 3/4" | 1 | 13.46 | 13.46 | Cabo flexível 0,6/1 kV | 2,5 mm² | 3 | 44.418 | 4.4867 | 4
|  |  | 10 | Galvanizado | 1" | 1 | 5.8 | 5.8 | Cabo flexível 0,6/1 kV | 2,5 mm² | 3 | 19.14 | 1.9333 | 1
|  |  | 11 | PVC rígido | 3/4" | 1 | 1.08 | 1.08 | Cabo flexível 0,6/1 kV | 2,5 mm² | 3 | 3.564 | 0.36 | 0
|  |  | 12 | PVC rígido | 3/4" | 1 | 3.56 | 3.56 | Cabo flexível 0,6/1 kV | 2,5 mm² | 3 | 11.748 | 1.1867 | 1
|  |  | 13 | Galvanizado | 1" | 1 | 29.2 | 29.2 | Cabo flexível 0,6/1 kV | 2,5 mm² | 3 | 96.36 | 9.7333 | 9
|  |  | 14 | PVC rígido | 3/4" | 1 | 4 | 4 | Cabo flexível 0,6/1 kV | 2,5 mm² | 3 | 13.2 | 1.3333 | 1
|  |  | 15 | PVC rígido | 3/4" | 1 | 7.83 | 7.83 | Cabo flexível 0,6/1 kV | 2,5 mm² | 3 | 25.839 | 2.61 | 2
|  |  | 16 | PVC rígido | 3/4" | 1 | 0.5 | 0.5 | Cabo flexível 0,6/1 kV | 10 mm² | 2 | 1.1 | 0.16667 | 0
|  |  | 17 | PVC rígido | 3/4" | 1 | 2.1 | 2.1 | Cabo flexível 0,6/1 kV | 10 mm² | 2 | 4.62 | 0.7 | 0
|  |  | 17A | Galvanizado | 1" | 1 | 4 | 4 | Cabo flexível 0,6/1 kV | 10 mm² | 2 | 8.8 | 1.3333 | 1
|  |  | 18 | PVC rígido | 3/4" | 1 | 0.61 | 0.61 | Cabo flexível 0,6/1 kV | 10 mm² | 2 | 1.342 | 0.20333 | 0
|  |  | 19 | PVC rígido | 3/4" | 1 | 1.5 | 1.5 | Cabo flexível 0,6/1 kV | 10 mm² | 2 | 3.3 | 0.5 | 0
|  |  | 20 | PVC rígido | 3/4" | 1 | 0.25 | 0.25 | Cabo flexível 0,6/1 kV | 2,5 mm² | 3 | 0.825 | 0.083333 | 0
|  |  | 21 | PVC rígido | 3/4" | 2 | 29.2 | 58.4 |  |  |  | 0 | 19.4667 | 19
|  |  | 22 | PVC rígido | 3/4" | 2 | 4 | 8 |  |  |  | 0 | 2.6667 | 2
|  |  | 23 | PVC rígido | 3/4" | 2 | 7.83 | 15.66 |  |  |  | 0 | 5.22 | 5
|  |  | 24 | PVC rígido | 3/4" | 1 | 0.61 | 0.61 |  |  |  | 0 | 0.20333 | 0
RESUMO DE SERVIÇOS
GOINFRA | 071201 | ELETRODUTO DE PVC RIGIDO DIAMETRO 3/4" | [8 empty] | M | 64.64
GOINFRA | 071212 | ELETRODUTO EM AÇO GALVANIZADO A FOGO DIÂMETRO 1" - PESADO | [8 empty] | M | 56.4
GOINFRA | 070581 | CABO FLEXÍVEL PVC (70° C), 0,6/1 KV, 2,5 MM2 | [8 empty] | M | 370.689
GOINFRA | 070584 | CABO FLEXÍVEL PVC (70° C), 0,6/1 KV, 10 MM2 | [8 empty] | M | 19.162
Note on O9: [Comentário encadeado] Sua versão do Excel permite que você leia este comentário encadeado, no entanto, as edições serão removidas se o arquivo for aberto em uma versão mais recente do Excel. Saiba mais: https://go.microsoft.com/fwlink/?linkid=870924 Comentário: Acréscimo para ligações, entradas em quadros, folgas

## RESER-ELE-PEÇAS E CONEXÕES
MEMORIAL DE CÁLCULO
OBJETO: | DEMOLIÇÃO DO RESERVATÓRIO EXISTENTE, EXECUÇÃO DE RESERVATÓRIO METÁLICO ELEVADO E REESTRUTURAÇÃO (COM AMPLIAÇÃO) DA REDE DE DISTRIBUIÇÃO DE ÁGUA TRATADA EXISTENTE NO MUNICÍPIO DE MATRINCHÃ | [8 empty] | DATA: | 04/11/2024
LOCAL: | RUAS DIVERSAS, DIVERSOS, MATRINCHÃ, GO | [8 empty] | REVISÃO: | 00
SERVIÇOS: | INSTALAÇÕES ELÉTRICAS - PEÇAS E ACESSÓRIOS | [8 empty] | LOCAL: | RESERVATÓRIO
Serviço |  |  | Und | Local | [7 empty] | Total
Reservatório
GOINFRA | 072320 | RELE FOTO ELETRICO COM BASE | UN | 5 | [7 empty] | 5
GOINFRA | 071702 | LUVA EM AÇO GALVANIZADO DIÂMETRO 1" | UN | 14 | [7 empty] | 14
GOINFRA | 071152 | CURVA DE 90 GRAUS AÇO GALVANIZADO DIAM.1" | UN | 5 | [7 empty] | 5
GOINFRA | 070501 | CABECOTE DE LIGA DE ALUMINIO DIAM. 1" | UN | 5 | [7 empty] | 5
GOINFRA | 070229 | ARAME GALVANIZADO 12 BWG | KG | 1 | [7 empty] | 1
GOINFRA | 071741 | LUVA PVC ROSQUEAVEL DIAMETRO 3/4" | UN | 16 | [7 empty] | 16
PRÓPRIO | SEINFRA-0028 | CONDULETE DE ALUMÍNIO, TIPO C, PARA ELETRODUTO DE AÇO GALVANIZADO DN 25 MM (1''), APARENTE - FORNECIMENTO E INSTALAÇÃO. (ADAPTADO DE SINAPI 95781) | UN | 2 | [7 empty] | 2
PRÓPRIO | SEINFRA-0029 | CONDULETE DE ALUMÍNIO, TIPO T, PARA ELETRODUTO DE AÇO GALVANIZADO DN 25 MM (1''), APARENTE - FORNECIMENTO E INSTALAÇÃO. (ADAPTADO DE SINAPI 95796) | UN | 1 | [7 empty] | 1
GOINFRA | 070372 | BRACADEIRA METALICA TIPO "D" DIAM. 1" | UN | 11 | [7 empty] | 11
GOINFRA | 070204 | ALÇA PRÉ-FORMADA DE DISTRIBUIÇÃO CA/CAA 4 AWG | UN | 1 | [7 empty] | 1
GOINFRA | 071480 | ISOLADOR ROLDANA PORCELANA 72 X 72 MM | UN | 1 | [7 empty] | 1
GOINFRA | 070230 | ARMACAO SECUNDARIA LEVE 1 ELEMENTO | UN | 1 | [7 empty] | 1
GOINFRA | 071805 | PADRAO MONOFASICO, 10 MM2 H=7 METROS | UN | 1 | [7 empty] | 1
GOINFRA | 071032 | CONECTOR TIPO PARAFUSO FENDIDO 10 MM2 | UN | 3 | [7 empty] | 3
GOINFRA | 070422 | BUCHA E ARRUELA METALICA DIAM. 1" | UN | 1 | [7 empty] | 1
GOINFRA | 085045 | NIPLE DUPLO FERRO GALVANIZADO 1" | UN | 6 | [7 empty] | 6
GOINFRA | 081202 | NIPLE COM ROSCA DIAMETRO 3/4" | UN | 1 | [7 empty] | 1
GOINFRA | 071141 | CURVA DE 90 GRAUS DE PVC RIGIDO DIAM. 3/4" | UN | 1 | [7 empty] | 1
PRÓPRIO | SEINFRA-0031 | QUADRO DE DISTRIBUIÇÃO DE ENERGIA EM CHAPA DE AÇO GALVANIZADO, DE SOBREPOR, COM BARRAMENTO MONOFÁSICO, PARA 08 DISJUNTORES DIN 100A - FORNECIMENTO E INSTALAÇÃO. (ADAPTADO DE SINAPI 101878) | UN | 1 | [7 empty] | 1
GOINFRA | 071171 | DISJUNTOR MONOPOLAR DE 10 A 32-A | UN | 4 | [7 empty] | 4
GOINFRA | 071172 | DISJUNTOR MONOPOLAR DE 35 A 50-A | UN | 2 | [7 empty] | 2
GOINFRA | 071184 | DISPOSITIVO DE PROTEÇÃO CONTRA SURTOS (D.P.S.) 275V DE 8 A 40KA | UN | 1 | [7 empty] | 1
GOINFRA | 071640 | LUMINÁRIA TIPO SINALIZADOR PARA 01 LÂMPADA | UN | 1 | [7 empty] | 1
GOINFRA | 071698 | LUMINÁRIA LED TIPO PROJETOR RETANGULAR DE 80W A 100W | UN | 8 | [7 empty] | 8
GOINFRA | 070633 | CAIXA DE INSPEÇÃO - ESCAVAÇÃO MANUAL / REATERRO/ APILOAMENTO DO FUNDO | M3 | 1.08 | [7 empty] | 1.08
GOINFRA | 070634 | CAIXA DE PASSAGEM - TAMPA EM CONCRETO ARMADO 25 MPA E=5CM | M2 | 2.16 | [7 empty] | 2.16
GOINFRA | 070635 | CAIXA DE PASSAGEM - ALVENARIA DE 1/2 VEZ COM REVESTIMENTO INTERNO EM REBOCO PAULISTA A-14 | M2 | 7.2 | [7 empty] | 7.2
GOINFRA | 070637 | CAIXA DE PASSAGEM - LASTRO DE BRITA PARA O FUNDO | M3 | 0.1215 | [7 empty] | 0.1215
PRÓPRIO | SEINFRA-0030 | POSTE DE CONCRETO DT 7/150 - SEM FUNDAÇÃO/CONCRETO. (ADAPTADO DE GOINFRA CIVIL 072001) | UN | 4 | [7 empty] | 4
GOINFRA | 071995 | POSTE - ENGASTAMENTO SIMPLES PARA POSTE DE CONCRETO SEÇÃO DUPLO "T" | M3 | 5.2 | [7 empty] | 5.2
GOINFRA | 072080 | POSTE/TRAFO - CAMINHÃO MUNCK 12 TON. (MÍNIMO 4H/DIA) | UN | 16 | [7 empty] | 16
GOINFRA | 071761 | MURETA DE MEDIÇÃO EM ALVENARIA 1 1/2 V.(35CM) REBOCADA, C/ PINTURA ACRÍLICA E LAJE EM CONCRETO 20MPA MALHA 8.0MM CADA 10CM REVESTIDA C/ARGAMASSA 1 | M2 | 4.56 | [7 empty] | 4.56
[5 empty] | Comp | Larg | Prof | Repetições | Total
| CAIXA DE INSPEÇÃO - ESCAVAÇÃO MANUAL / REATERRO/ APILOAMENTO DO FUNDO |  |  |  | 0.6 | 0.6 | 0.5 | 6 | 1.08 | M3
| CAIXA DE PASSAGEM - TAMPA EM CONCRETO ARMADO 25 MPA E=5CM |  |  |  | 0.6 | 0.6 |  | 6 | 2.16 | M2
| CAIXA DE PASSAGEM - ALVENARIA DE 1/2 VEZ COM REVESTIMENTO INTERNO EM REBOCO PAULISTA A-14 |  |  |  | 0.6 | 0.6 | 0.5 | 6 | 7.2 | M2
| CAIXA DE PASSAGEM - LASTRO DE BRITA PARA O FUNDO |  |  |  | 0.45 | 0.45 | 0.1 | 6 | 0.1215 | M3
| POSTE - ENGASTAMENTO SIMPLES PARA POSTE DE CONCRETO SEÇÃO DUPLO "T" |  |  |  | Comp | Larg | Prof | Quant. Postes | Total
|  | Considerado uma abertura de 25x25 cm de base |  |  | 0.25 | 0.25 | 1.3 | 4 | 5.2 | M3
| POSTE/TRAFO - CAMINHÃO MUNCK 12 TON. (MÍNIMO 4H/DIA) | [5 empty] | Horas | Quant. Postes | Total
|  | Estipulado o prazo de 4 horas por poste, considerando içamento, manobra, aprumamento até a finalização do engastamento |  |  |  |  | 4 | 4 | 16 | H
Note on D43: [Comentário encadeado] Sua versão do Excel permite que você leia este comentário encadeado, no entanto, as edições serão removidas se o arquivo for aberto em uma versão mais recente do Excel. Saiba mais: https://go.microsoft.com/fwlink/?linkid=870924 Comentário: Mureta padrão GOINFRA - 190x240 cm

## RESER-ELE-ESCAVAÇÕES
MEMORIAL DE CÁLCULO
OBJETO: | DEMOLIÇÃO DO RESERVATÓRIO EXISTENTE, EXECUÇÃO DE RESERVATÓRIO METÁLICO ELEVADO E REESTRUTURAÇÃO (COM AMPLIAÇÃO) DA REDE DE DISTRIBUIÇÃO DE ÁGUA TRATADA EXISTENTE NO MUNICÍPIO DE MATRINCHÃ | [10 empty] | DATA: | 04/11/2024
LOCAL: | RUAS DIVERSAS, DIVERSOS, MATRINCHÃ, GO | [10 empty] | REVISÃO: | 00
SERVIÇOS: | INSTALAÇÕES ELÉTRICAS - ESCAVAÇÕES | [10 empty] | LOCAL: | RESERVATÓRIO
Ambiente |  | Pavimento | Trecho | Eletrodutos |  |  |  |  | Escavações |  |  | Apiloamento | Reaterro
|  |  |  | Descrição | Seção | Quant. | Comp. | Total | Largura | Prof. | Volume Total | (m²) | (m³) |  | luvas
|  |  | 2 | PVC rígido | 3/4" | 1 | 0.73 | 0.73 | 0.3 | 0.4 | 0.0876 | 0.219 | 0.0876 | 0.24333 | 0 | 0 | Galvanizado 1"
|  |  | 3 | PVC rígido | 3/4" | 1 | 16.57 | 16.57 | 0.3 | 0.4 | 1.9884 | 4.971 | 1.9884 | 5.5233 | 5 | 16 | PVC 3/4"
|  |  | 5 | PVC rígido | 3/4" | 1 | 0.71 | 0.71 | 0.3 | 0.4 | 0.0852 | 0.213 | 0.0852 | 0.23667 | 0
|  |  | 6 | PVC rígido | 3/4" | 1 | 11.03 | 11.03 | 0.3 | 0.4 | 1.3236 | 3.309 | 1.3236 | 3.6767 | 3
|  |  | 8 | PVC rígido | 3/4" | 1 | 0.71 | 0.71 | 0.3 | 0.4 | 0.0852 | 0.213 | 0.0852 | 0.23667 | 0
|  |  | 9 | PVC rígido | 3/4" | 1 | 13.46 | 13.46 | 0.3 | 0.4 | 1.6152 | 4.038 | 1.6152 | 4.4867 | 4
|  |  | 11 | PVC rígido | 3/4" | 1 | 1.08 | 1.08 | 0.3 | 0.4 | 0.1296 | 0.324 | 0.1296 | 0.36 | 0
|  |  | 12 | PVC rígido | 3/4" | 1 | 3.56 | 3.56 | 0.3 | 0.4 | 0.4272 | 1.068 | 0.4272 | 1.1867 | 1
|  |  | 14 | PVC rígido | 3/4" | 1 | 4 | 4 | 0.3 | 0.4 | 0.48 | 1.2 | 0.48 | 1.3333 | 1
|  |  | 15 | PVC rígido | 3/4" | 1 | 7.83 | 7.83 | 0.3 | 0.4 | 0.9396 | 2.349 | 0.9396 | 2.61 | 2
|  |  | 16 | PVC rígido | 3/4" | 1 | 0.5 | 0.5 | 0.3 | 0.4 | 0.06 | 0.15 | 0.06 | 0.16667 | 0
|  |  | 18 | PVC rígido | 3/4" | 1 | 0.61 | 0.61 | 0.3 | 0.4 | 0.0732 | 0.183 | 0.0732 | 0.20333 | 0
TOTAIS | [10 empty] | 7.2948 | 18.237 | 7.2948 | 0 | 0
[14 empty] | 0 | 0
RESUMO DE SERVIÇOS
GOINFRA | 040101 | ESCAVACAO MANUAL DE VALAS < 1 MTS. (OBRAS CIVIS) | [9 empty] | M3 | 7.2948
GOINFRA | 041002 | APILOAMENTO | [9 empty] | M2 | 18.237
GOINFRA | 050905 | REATERRO COM APILOAMENTO MECÂNICO (BLOCOS/SAPATAS) | [9 empty] | M3 | 7.2948

## RESER-SPDA-ELETRODUTO E CABOS
MEMORIAL DE CÁLCULO
OBJETO: | DEMOLIÇÃO DO RESERVATÓRIO EXISTENTE, EXECUÇÃO DE RESERVATÓRIO METÁLICO ELEVADO E REESTRUTURAÇÃO (COM AMPLIAÇÃO) DA REDE DE DISTRIBUIÇÃO DE ÁGUA TRATADA EXISTENTE NO MUNICÍPIO DE MATRINCHÃ | [8 empty] | DATA: | 04/11/2024
LOCAL: | RUAS DIVERSAS, DIVERSOS, MATRINCHÃ, GO | [8 empty] | REVISÃO: | 00
SERVIÇOS: | INSTALAÇÕES SPDA - ELETRODUTOS E CABOS | [8 empty] | LOCAL: | RESERVATÓRIO
Ambiente |  | Pavimento | Trecho | Eletrodutos |  |  |  |  | Cabos |  | Acréscimo | 10% | 10%
|  |  |  | Descrição | Seção | Repetição | Comp. | Total | Descrição | Seção | Quant. | Total | Total |  | luvas
|  |  | 1 | PVC rígido | 1" | 1 | 3 | 3 | Cabo de cobre nú | 35 mm² | 1 | 29.2 | 32.12 | 1 | 1
|  |  | 2 |  |  |  |  | 0 | Cabo de cobre nú | 50 mm² | 1 | 3.84 | 4.224 | 0 | 0 | 0 | Galvanizado 1"
|  |  | 3 |  |  |  |  | 0 | Cabo de cobre nú | 50 mm² | 1 | 8.98 | 9.878 | 0 | 0 | 0 | PVC 3/4"
|  |  | 4 |  |  |  |  | 0 | Cabo de cobre nú | 16 mm² | 1 | 2 | 2.2 | 0 | 0
|  |  | 5 |  |  |  |  | 0 | Cabo de cobre nú | 16 mm² | 1 | 0.6 | 0.66 | 0 | 0
|  |  | 6 | PVC rígido | 1" | 1 | 2 | 2 | Cabo de cobre nú | 50 mm² | 1 | 2 | 2.2 | 0.66667 | 0
|  |  | 7 |  |  |  |  | 0 | Cabo de cobre nú | 50 mm² | 1 | 0.91 | 1.001 | 0 | 0
|  |  | 8 |  |  |  |  | 0 | Cabo de cobre nú | 50 mm² | 1 | 17.14 | 18.854 | 0 | 0
|  |  | 9 |  |  |  |  | 0 | Cabo de cobre nú | 16 mm² | 1 | 1.8 | 1.98 | 0 | 0
|  |  | 10 |  |  |  |  | 0 | Cabo de cobre nú | 16 mm² | 1 | 0.57 | 0.627 | 0 | 0
|  |  | 11 |  |  |  |  | 0 | Cabo de cobre nú | 16 mm² | 1 | 1 | 1.1 | 0 | 0
|  |  | 12 |  |  |  |  | 0 | Cabo de cobre nú | 16 mm² | 1 | 1 | 1.1 | 0 | 0
|  |  | 13 |  |  |  |  | 0 | Cabo de cobre nú | 16 mm² | 1 | 1 | 1.1 | 0 | 0
|  |  | 14 |  |  |  |  | 0 | Cabo de cobre nú | 16 mm² | 1 | 0.49 | 0.539 | 0 | 0
|  |  | 15 |  |  |  |  | 0 | Cabo de cobre nú | 50 mm² | 1 | 2.79 | 3.069 | 0 | 0
|  |  | 16 |  |  |  |  | 0 | Cabo de cobre nú | 16 mm² | 1 | 1 | 1.1 | 0 | 0
|  |  | 17 |  |  |  |  | 0 | Cabo de cobre nú | 50 mm² | 1 | 4.56 | 5.016 | 0 | 0
|  |  | 18 |  |  |  |  | 0 | Cabo de cobre nú | 16 mm² | 1 | 1 | 1.1 | 0 | 0
RESUMO DE SERVIÇOS
GOINFRA | 071202 | ELETRODUTO DE PVC RIGIDO DIAMETRO 1" | [8 empty] | M |  | 5
GOINFRA | 070541 | CABO DE COBRE NU 16 MM2 (6,94 M/KG) | [8 empty] | M |  | 11.506
GOINFRA | 070543 | CABO DE COBRE NU 35 MM2 | [8 empty] | M |  | 32.12
GOINFRA | 070544 | CABO DE COBRE NU 50 MM2 | [8 empty] | M |  | 44.242
Note on O9: [Comentário encadeado] Sua versão do Excel permite que você leia este comentário encadeado, no entanto, as edições serão removidas se o arquivo for aberto em uma versão mais recente do Excel. Saiba mais: https://go.microsoft.com/fwlink/?linkid=870924 Comentário: Acréscimo para ligações, entradas em quadros, folgas

## RESER-SPDA-PEÇAS E CONEXÕES
MEMORIAL DE CÁLCULO
OBJETO: | DEMOLIÇÃO DO RESERVATÓRIO EXISTENTE, EXECUÇÃO DE RESERVATÓRIO METÁLICO ELEVADO E REESTRUTURAÇÃO (COM AMPLIAÇÃO) DA REDE DE DISTRIBUIÇÃO DE ÁGUA TRATADA EXISTENTE NO MUNICÍPIO DE MATRINCHÃ |  |  |  | DATA: | 04/11/2024
LOCAL: | RUAS DIVERSAS, DIVERSOS, MATRINCHÃ, GO |  |  |  | REVISÃO: | 00
SERVIÇOS: | INSTALAÇÕES SPDA - PEÇAS E ACESSÓRIOS |  |  |  | LOCAL: | RESERVATÓRIO
Serviço |  |  | Und | Local |  |  | Total
Reservatório
GOINFRA | 071833 | PARA RAIOS FRANKLIM 4 PONTAS | UN | 1 |  |  | 1
GOINFRA | 071702 | LUVA EM AÇO GALVANIZADO DIÂMETRO 1" | UN | 1 |  |  | 1
GOINFRA | 082379 | TUBO FERRO GALVANIZADO 2.1/2" | M | 3 |  |  | 3
GOINFRA | 070356 | BRACADEIRA METALICA TIPO "U" DIAM. 2.1/2" | UN | 5 |  |  | 5
GOINFRA | 071471 | ISOLADOR DE BAQUELITE SIMPLES COM SUPORTE E BRAÇADEIRA METÁLICA 1.1/2" | UN | 10 |  |  | 10
GOINFRA | 071142 | CURVA DE 90 GRAUS DE PVC RIGIDO DIAM. 1" | UN | 2 |  |  | 2
GOINFRA | 070255 | ATERRAMENTO - SOLDA EXOTÉRMICA - CARTUCHO 90 G | UN | 15 |  |  | 15
PRÓPRIO | SEINFRA-0032 | CAIXA DE INSPEÇÃO PARA ATERRAMENTO, CIRCULAR, EM POLIETILENO, DIÂMETRO INTERNO = 0,3 M. (ADAPTADO DE SINAPI 98111) | UN | 3 |  |  | 3
GOINFRA | 071381 | HASTE REV.COBRE(COPPERWELD) 5/8" X 3,00 M C/CONECTOR | UN | 5 |  |  | 5
GOINFRA | 072520 | TERMINAL DE PRESSAO 16 MM2 | UN | 6 |  |  | 6
GOINFRA | 072528 | TERMINAL DE PRESSAO 35 MM2 | UN | 1 |  |  | 1
GOINFRA | 071036 | CONECTOR TIPO PARAFUSO FENDIDO 50 MM2 | UN | 14 |  |  | 14

## RESER-SPDA-ESCAVAÇÕES
MEMORIAL DE CÁLCULO
OBJETO: | DEMOLIÇÃO DO RESERVATÓRIO EXISTENTE, EXECUÇÃO DE RESERVATÓRIO METÁLICO ELEVADO E REESTRUTURAÇÃO (COM AMPLIAÇÃO) DA REDE DE DISTRIBUIÇÃO DE ÁGUA TRATADA EXISTENTE NO MUNICÍPIO DE MATRINCHÃ | [10 empty] | DATA: | 04/11/2024
LOCAL: | RUAS DIVERSAS, DIVERSOS, MATRINCHÃ, GO | [10 empty] | REVISÃO: | 00
SERVIÇOS: | INSTALAÇÕES SPDA - ESCAVAÇÕES | [10 empty] | LOCAL: | RESERVATÓRIO
Ambiente |  | Pavimento | Trecho | Eletrodutos |  |  |  |  | Escavações |  |  | Apiloamento | Reaterro
|  |  |  | Descrição | Seção | Quant. | Comp. | Total | Largura | Prof. | Volume Total | (m²) | (m³) |  | luvas
|  |  | 1 |  |  |  |  | 0 |  |  | 0 | 0 | 0 | 0 | 0 | 0 | Galvanizado 1"
|  |  | 2 |  |  | 1 | 3.84 | 3.84 | 0.3 | 0.6 | 0.6912 | 1.152 | 0.6912 | 1.28 | 1 | 0 | PVC 3/4"
|  |  | 3 |  |  | 1 | 8.98 | 8.98 | 0.3 | 0.6 | 1.6164 | 2.694 | 1.6164 | 2.9933 | 2
|  |  | 4 |  |  |  |  | 0 |  |  | 0 | 0 | 0 | 0 | 0
|  |  | 5 |  |  | 1 | 0.6 | 0.6 | 0.3 | 0.6 | 0.108 | 0.18 | 0.108 | 0.2 | 0
|  |  | 6 |  |  |  |  | 0 |  |  | 0 | 0 | 0 | 0 | 0
|  |  | 7 |  |  | 1 | 0.91 | 0.91 | 0.3 | 0.6 | 0.1638 | 0.273 | 0.1638 | 0.30333 | 0
|  |  | 8 |  |  | 1 | 17.14 | 17.14 | 0.3 | 0.6 | 3.0852 | 5.142 | 3.0852 | 5.7133 | 5
|  |  | 9 |  |  | 1 | 1.8 | 1.8 | 0.3 | 0.6 | 0.324 | 0.54 | 0.324 | 0.6 | 0
|  |  | 10 |  |  | 1 | 0.57 | 0.57 | 0.3 | 0.6 | 0.1026 | 0.171 | 0.1026 | 0.19 | 0
|  |  | 11 |  |  |  |  | 0 |  |  | 0 | 0 | 0 | 0 | 0
|  |  | 12 |  |  |  |  | 0 |  |  | 0 | 0 | 0 | 0 | 0
|  |  | 13 |  |  |  |  | 0 |  |  | 0 | 0 | 0 | 0 | 0
|  |  | 14 |  |  | 1 | 0.49 | 0.49 | 0.3 | 0.6 | 0.0882 | 0.147 | 0.0882 | 0.16333 | 0
|  |  | 15 |  |  | 1 | 2.79 | 2.79 | 0.3 | 0.6 | 0.5022 | 0.837 | 0.5022 | 0.93 | 0
|  |  | 16 |  |  |  |  | 0 |  |  | 0 | 0 | 0 | 0 | 0
|  |  | 17 |  |  | 1 | 4.56 | 4.56 | 0.3 | 0.6 | 0.8208 | 1.368 | 0.8208 | 1.52 | 1
|  |  | 18 |  |  |  |  | 0 |  |  | 0 | 0 | 0 | 0 | 0
TOTAIS | [10 empty] | 7.5024 | 12.504 | 7.5024 | 0 | 0
[14 empty] | 0 | 0
RESUMO DE SERVIÇOS
GOINFRA | 040101 | ESCAVACAO MANUAL DE VALAS < 1 MTS. (OBRAS CIVIS) | [9 empty] | M3 | 7.5024
GOINFRA | 041002 | APILOAMENTO | [9 empty] | M2 | 12.504
GOINFRA | 050905 | REATERRO COM APILOAMENTO MECÂNICO (BLOCOS/SAPATAS) | [9 empty] | M3 | 7.5024

## RESER-COMPLEMENTARES
MEMORIAL DE CÁLCULO
OBJETO: | DEMOLIÇÃO DO RESERVATÓRIO EXISTENTE, EXECUÇÃO DE RESERVATÓRIO METÁLICO ELEVADO E REESTRUTURAÇÃO (COM AMPLIAÇÃO) DA REDE DE DISTRIBUIÇÃO DE ÁGUA TRATADA EXISTENTE NO MUNICÍPIO DE MATRINCHÃ |  |  |  | DATA: | 04/11/2024
LOCAL: | RUAS DIVERSAS, DIVERSOS, MATRINCHÃ, GO |  |  |  | REVISÃO: | 00
SERVIÇOS: | COMPLEMENTARES |  |  |  | LOCAL: | RESERVATÓRIO
|  |  | Jardim | Limpeza |  | SOMA
Comprimento | [6 empty] | m
Largura | [6 empty] | m
Área Bruta |  |  | 589.8 | 80.7 |  |  | m²
Acréscimos |  |  | 12.4 |  |  |  | m²
Descontos |  |  | 9.57 |  |  |  | m²
Área Líquida |  |  | 592.63 | 80.7 |  |  | m²
CIMENTADOS / CONCRETOS
GOINFRA | 270210 | PLANTIO GRAMA ESMERALDA PLACA C/ M.O. IRRIG., ADUBO,TERRA VEGETAL (O.C.) A<11.000,00M2 | 592.63 |  |  | 592.63 | M2
GOINFRA | 270501 | LIMPEZA FINAL DE OBRA - (OBRAS CIVIS) |  | 80.7 |  | 80.7 | M2
Note on N12: [Comentário encadeado] Sua versão do Excel permite que você leia este comentário encadeado, no entanto, as edições serão removidas se o arquivo for aberto em uma versão mais recente do Excel. Saiba mais: https://go.microsoft.com/fwlink/?linkid=870924 Comentário: Toda a área de cobertura vegetal, inclusive nos reservatórios desativados
Note on O12: [Comentário encadeado] Sua versão do Excel permite que você leia este comentário encadeado, no entanto, as edições serão removidas se o arquivo for aberto em uma versão mais recente do Excel. Saiba mais: https://go.microsoft.com/fwlink/?linkid=870924 Comentário: Área do reservatório e calçadas internas
Note on N13: [Comentário encadeado] Sua versão do Excel permite que você leia este comentário encadeado, no entanto, as edições serão removidas se o arquivo for aberto em uma versão mais recente do Excel. Saiba mais: https://go.microsoft.com/fwlink/?linkid=870924 Comentário: Área entre as calçadas
Note on N14: [Comentário encadeado] Sua versão do Excel permite que você leia este comentário encadeado, no entanto, as edições serão removidas se o arquivo for aberto em uma versão mais recente do Excel. Saiba mais: https://go.microsoft.com/fwlink/?linkid=870924 Comentário: Tampas das caixas

## REDE ABAST-TUBOS E CONEXÕES
MEMORIAL DE CÁLCULO
OBJETO: | DEMOLIÇÃO DO RESERVATÓRIO EXISTENTE, EXECUÇÃO DE RESERVATÓRIO METÁLICO ELEVADO E REESTRUTURAÇÃO (COM AMPLIAÇÃO) DA REDE DE DISTRIBUIÇÃO DE ÁGUA TRATADA EXISTENTE NO MUNICÍPIO DE MATRINCHÃ | [8 empty] | DATA: | 04/11/2024
LOCAL: | RUAS DIVERSAS, DIVERSOS, MATRINCHÃ, GO | [8 empty] | REVISÃO: | 00
SERVIÇOS: | TUBOS E CONEXÕES - REDE DE ABASTECIMENTO | [8 empty] | LOCAL: | DIVERSOS
Serviço |  |  | Und | Local | [7 empty] | Total
|  |  |  | Rede Secundária | Descargas | Hidrante | Medidor de Vazão | Controle de Alimentação | Reservatório Elevado | Rede Interna Reservação | Entrada Módulos
PRÓPRIO | SEINFRA-0033 | CURVA DE 90° DE PVC RÍGIDO - PBA COM 1 PONTA E 1 BOLSA, CLASSE 12, INCLUSIVE FORNECIMENTO DO MATERIAL PARA JUNTA , DN 50 MM. (ADAPTADO DE SCO DR 05.50.0450) | UN | 19 | [7 empty] | 19
PRÓPRIO | SEINFRA-0034 | TE DE PVC RIGIDO - PBA COM 3 BOLSAS, CLASSE 12, INCLUSIVE FORNECIMENTO DO MATERIAL PARA JUNTA (ANEL DE BORRACHA, LUBRIFICANTE) DIAMETRO DE 100MM. (ADAPTADO DE SCO DR 04.50.1456) | UN | 6 |  |  |  |  | 1 |  |  | 7
PRÓPRIO | SEINFRA-0035 | REDUCAO DE PVC RIGIDO - PBA COM 1 PONTA E 1 BOLSA, CLASSE 12, INCLUSIVE FORNECIMENTO DO MATERIAL PARA JUNTA (ANEL DE BORRACHA, LUBRIFICANTE) DIAMETRO DE (100X75)MM. (ADAPTADP DE SCO DR 05.50.1203) | UN | 1 | [7 empty] | 1
PRÓPRIO | SEINFRA-0036 | REDUCAO DE PVC RIGIDO - PBA COM 1 PONTA E 1 BOLSA, CLASSE 12, INCLUSIVE FORNECIMENTO DO MATERIAL PARA JUNTA (ANEL DE BORRACHA, LUBRIFICANTE) DIAMETRO DE (100X50)MM. (ADAPTADO DE SCO DR 05.50.1200) - | UN | 10 | [7 empty] | 10
PRÓPRIO | SEINFRA-0037 | TE DE REDUCAO DE PVC RIGIDO - PBA COM 3 BOLSAS, CLASSE 12, INCLUSIVE FORNECIMENTO DO MATERIAL PARA JUNTA (ANEL DE BORRACHA, LUBRIFICANTE), DIAMETRO DE (75X50)MM. (ADAPTADO DE SCO DR 05.50.1500) | UN | 7 | [7 empty] | 7
PRÓPRIO | SEINFRA-0038 | REDUCAO DE PVC RIGIDO - PBA COM 1 PONTA E 1 BOLSA, CLASSE 12, INCLUSIVE FORNECIMENTO DO MATERIAL PARA JUNTA (ANEL DE BORRACHA, LUBRIFICANTE) DIAMETRO DE (75X50)MM. (ADAPTADO DE SCO DR 05.50.1150) | UN | 6 | [7 empty] | 6
PRÓPRIO | SEINFRA-0039 | LUVA SIMPLES DE PVC RIGIDO - PBA, CLASSE 12, INCLUSIVE FORNECIMENTO DO MATERIAL PARA JUNTA (ANEL DE BORRACHA) COM DIAMETRO NOMINAL DE 50MM. (ADAPTADO DE SCO DR 05.50.0950) | UN | 70 | 7 | [6 empty] | 77
PRÓPRIO | SEINFRA-0040 | TE DE PVC RIGIDO - PBA COM 3 BOLSAS, CLASSE 12, INCLUSIVE FORNECIMENTO DO MATERIAL PARA JUNTA (ANEL DE BORRACHA, LUBRIFICANTE) DIAMETRO DE 50MM. (ADAPTADO DE SCO DR 05.50.1450) | UN | 41 | 7 | [6 empty] | 48
PRÓPRIO | SEINFRA-0041 | TE DE REDUCAO DE PVC RIGIDO - PBA COM 3 BOLSAS, CLASSE 12, INCLUSIVE FORNECIMENTO DO MATERIAL PARA JUNTA (ANEL DE BORRACHA, LUBRIFICANTE), DIAMETRO DE (100X50)MM. (ADAPTADO DE SCO DR 05.50.1503) | UN | 4 | [7 empty] | 4
PRÓPRIO | SEINFRA-0042 | LUVA DE CORRER DE PVC RIGIDO - PBA, CLASSE 12, INCLUSIVE FORNECIMENTO DO MATERIAL PARA JUNTA (ANEL DE BORRACHA) COM DIAMETRO NOMINAL DE 100MM. (ADAPTADO DE SCO DR 05.50.1006) | UN | 4 |  |  |  |  | 1 |  |  | 5
PRÓPRIO | SEINFRA-0043 | CAP DE PVC RIGIDO - PBA COM 1 BOLSA, CLASSE 12, DIAMETRO DE 100MM. (ADAPTADO DE SCO DR 05.50.0256) | UN | 3 | [7 empty] | 3
PRÓPRIO | SEINFRA-0044 | CURVA DE 90° DE PVC RIGIDO - PBA COM 1 PONTA E 1 BOLSA, CLASSE 12, INCLUSIVE FORNECIMENTO DO MATERIAL PARA JUNTA (ANEL DE BORRACHA E LUBRIFICANTE) DIAMETRO DE 100MM. (ADAPTADO DE SCO DR 05.50.0456) | UN | 1 | [7 empty] | 1
PRÓPRIO | SEINFRA-0046 | CURVA DE 45° DE PVC RIGIDO - PBA COM 1 PONTA E 1 BOLSA, CLASSE 12, INCLUSIVE FORNECIMENTO DO MATERIAL PARA JUNTA (ANEL DE BORRACHA E LUBRIFICANTE) DIAMETRO DE 50MM. (ADAPTADO DE SCO DR 05.50.0350) | UN | 14 | [7 empty] | 14
PRÓPRIO | SEINFRA-0047 | LUVA SIMPLES DE PVC RIGIDO - PBA, CLASSE 12, INCLUSIVE FORNECIMENTO DO MATERIAL PARA JUNTA (ANEL DE BORRACHA) COM DIAMETRO NOMINAL DE 75MM. (ADAPTADO DE SCO DR 05.50.0953) | UN | 4 | [7 empty] | 4
PRÓPRIO | SEINFRA-0048 | TE DE PVC RIGIDO - PBA COM 3 BOLSAS, CLASSE 12, INCLUSIVE FORNECIMENTO DO MATERIAL PARA JUNTA (ANEL DE BORRACHA, LUBRIFICANTE) DIAMETRO DE 75MM. (ADAPTADO DE SCO DR 05.50.1453) | UN | 3 | [7 empty] | 3
PRÓPRIO | SEINFRA-0049 | CAP DE PVC RIGIDO - PBA COM 1 BOLSA, CLASSE 12, DIAMETRO DE 50MM. (ADAPTADO DE SCO DR 05.50.0250) | UN | 22 | [7 empty] | 22
PRÓPRIO | SEINFRA-0050 | CAP DE PVC RIGIDO - PBA COM 1 BOLSA, CLASSE 12, DIAMETRO DE 75MM. (ADAPTADO DE SCO DR 05.50.0253) | UN | 7 | [7 empty] | 7
PRÓPRIO | SEINFRA-0051 | ASSENTAMENTO E FORNECIMENTO DE TUBO DE PVC PBA PARA REDE DE ÁGUA, DN 50, JUNTA ELÁSTICA INTEGRADA, INSTALADO EM LOCAL COM NÍVEL BAIXO DE INTERFERÊNCIAS (INCLUI FORNECIMENTO). (ADAPTADO DE SINAPI 105285) | M | 4031 | [7 empty] | 4031
PRÓPRIO | SEINFRA-0053 | ASSENTAMENTO E FORNECIMENTO DE TUBO DE PVC PBA PARA REDE DE ÁGUA, DN 75, JUNTA ELÁSTICA INTEGRADA, INSTALADO EM LOCAL COM NÍVEL BAIXO DE INTERFERÊNCIAS (INCLUI FORNECIMENTO). (ADAPTADO DE SINAPI 105328) | M | 452 | [7 empty] | 452
PRÓPRIO | SEINFRA-0054 | ASSENTAMENTO E FORNECIMENTO DE TUBO DE PVC PBA PARA REDE DE ÁGUA, DN 100, JUNTA ELÁSTICA INTEGRADA, INSTALADO EM LOCAL COM NÍVEL BAIXO DE INTERFERÊNCIAS (INCLUI FORNECIMENTO). (ADAPTADO DE SINAPI 105330) | M | 352 | [7 empty] | 352
PRÓPRIO | SEINFRA-0055 | REDUCAO DE PVC RIGIDO - PBA COM 1 PONTA E 1 BOLSA, CLASSE 12, INCLUSIVE FORNECIMENTO DO MATERIAL PARA JUNTA (ANEL DE BORRACHA, LUBRIFICANTE) DIAMETRO DE (100X75)MM. (ADAPTADO DE SCO DR 05.50.1203) | UN | 1 | [7 empty] | 1
PRÓPRIO | SEINFRA-0056 | CURVA DE 22°30' DE PVC RIGIDO - PBA COM 1 PONTA E 1 BOLSA, CLASSE 12, DIAMETRO DE 50MM. (ADAPTADO DE SCO DR 05.50.0300) | UN | 4 | [7 empty] | 4
PRÓPRIO | SEINFRA-0057 | FORNECIMENTO DE CURVA 11º15' DE PVC JUNTA ELÁSTICA, PONTA / BOLSA, DIAM. = 50MM (ADAPTADO DE ORSE 7779) | UN | 4 | [7 empty] | 4
PRÓPRIO | SEINFRA-0058 | REGISTRO DE GAVETA DE FERRO FUNDIDO COM FLANGES; INCLUSIVE FORNECIMENTO DO MATERIAL PARA JUNTA DE CHUMBO E PARAFUSOS, COM DIAMETRO DE 50MM. (ADAPTADO DE SCO DR 15.15.0050) | UN |  | 7 | [6 empty] | 7
PRÓPRIO | SEINFRA-0059 | ASSENTAMENTO E FORNECIMENTO DE TUBO DE PVC DEFOFO OU PRFV OU RPVC PARA REDE DE ÁGUA, DN 100, JUNTA ELÁSTICA INTEGRADA, INSTALADO EM LOCAL COM NÍVEL BAIXO DE INTERFERÊNCIAS (INCLUI FORNECIMENTO). (ADAPTADO DE SINAPI 105332) | M |  |  | 6 |  |  | 9 |  |  | 15
PRÓPRIO | SEINFRA-0060 | LUVA DE FERRO FUNDIDO DUCTIL, PINTADO INTERNA E EXTERNAMENTE COM TINTA BETUMINOSA, COM 2 BOLSAS, INCLUSIVE FORNECIMENTO DO MATERIAL PARA JUNTA (ANEL DE BORRACHA), COM DIAMETRO DE 100MM. (ADAPTADO DE SCO DR 10.15.0600) | UN |  |  | 1 |  | 2 | 1 |  |  | 4
PRÓPRIO | SEINFRA-0061 | TUBO DE FERRO FUNDIDO, DUCTIL, CLASSE K-9, PN-10, FLANGE - FLANGE, COM DIAMETRO NOMINAL DE 100MM. (ADAPTADO DE SCO DR 10.05.0053) | M |  |  | 0.8 | 2.5 |  | 1 |  |  | 4.3
PRÓPRIO | SEINFRA-0062 | REGISTRO DE GAVETA CHATO DE FERRO FUNDIDO DUCTIL, PINTADO INTERNA E EXTERNAMENTE COM TINTA BETUMINOSA, COM 2 FLANGES, INCLUSIVE FORNECIMENTO DO MATERIAL PARA JUNTA (ARRUELA DE BORRACHA, PARAFUSOS COM PORCA) COM DIAMETRO DE 100MM. (ADAPTADO DE SCO DR 15.10.0056) | UN |  |  | 1 |  | 1 | 1 |  | 5 | 8
PRÓPRIO | SEINFRA-0063 | HIDRANTE DE COLUNA COMPLETO, PARA LINHA DE 100MM; INCLUSIVE PECAS COMPLEMENTARES ATE O INICIO DA TUBULACAO HORIZONTAL E FORNECIMENTO DO MATERIAL PARA REJUNTAMENTO. FORNECIMENTO E INSTALACAO. (ADAPTADO DE SCO IT 10.20.0050) | UN |  |  | 1 |  |  | 1 |  |  | 2
PRÓPRIO | SEINFRA-0064 | TE DE FERRO FUNDIDO DUCTIL, PINTADO INTERNA E EXTERNAMENTE COM TINTA BETUMINOSA, COM 3 BOLSAS, INCLUSIVE FORNECIMENTO DO MATERIAL PARA JUNTA (ANEL DE BORRACHA), COM DIAMETRO NOMINAL DE (150X100)MM. (ADAPTADO DE SCO DR 10.15.0871) | UN |  |  | 1 |  |  | 2 |  |  | 3
PRÓPRIO | SEINFRA-0065 | JUNTA DE DESMONTAGEM TRAVADA AXIALMENTE COM TIRANTES, PN-10, DN 100 MM. (ADAPTADO DE ORSE 3109) | UN |  |  |  | 1 |  | 1 |  |  | 2
PRÓPRIO | SEINFRA-0066 | REGISTRO DE GAVETA BRUTO DIAMETRO 1". (ADAPTADO DE GOINFRA CIVIL 080903) | UN |  |  |  | 1 |  |  |  |  | 1
PRÓPRIO | SEINFRA-0067 | LUVA DE FERRO FUNDIDO DUCTIL, PINTADO INTERNA E EXTERNAMENTE COM TINTA BETUMINOSA, COM 2 BOLSAS, INCLUSIVE FORNECIMENTO DO MATERIAL PARA JUNTA (ANEL DE BORRACHA), COM DIAMETRO DE 150MM. (ADAPTADO DE SCO DR 10.15.0603) | UN |  |  |  | 1 |  | 1 |  |  | 2
PRÓPRIO | SEINFRA-0068 | REDUCAO DE FERRO FUNDIDO DUCTIL, PINTADA INTERNA E EXTERNAMENTE COM TINTA BETUMINOSA, COM PONTA E BOLSA, INCLUSIVE FORNECIMENTO DO MATERIAL PARA JUNTA (ANEL DE BORRACHA), COM DIAMETRO NOMINAL DE (150X100)MM. (ADAPTADO DE SCO DR 10.15.0662) | UN |  |  |  | 1 |  |  |  |  | 1
ORSE | 4213 | ARRUELA DE BORRACHA PARA JUNTA C/ FLANGE PN 10, D= 100MM, FORNECIMENTO | UN |  |  |  | 3 | 7 |  |  |  | 10
PRÓPRIO | SEINFRA-0069 | PARAFUSO PARA FLANGES DN 100 MM, PN-10. (ADAPTADO DE ORSE 4213) | UN |  |  |  | 24 | 56 |  |  |  | 80
PRÓPRIO | SEINFRA-0070 | HIDRÔMETRO EM FERRO FUNDIDO, DIÂMETRO 100 MM (4´). (ADAPTADO DE CPOS 45.03.030 | UN |  |  |  | 1 |  | 1 |  |  | 2
PRÓPRIO | SEINFRA-0071 | REGISTRO DE GAVETA DE FERRO FUNDIDO COM FLANGES; INCLUSIVE FORNECIMENTO DO MATERIAL PARA JUNTA DE CHUMBO E PARAFUSOS, COM DIAMETRO DE 100MM. (ADAPTADO DE SCO DR 15.15.0056) | UN |  |  |  |  | 2 |  |  |  | 2
PRÓPRIO | SEINFRA-0072 | EXTREMIDADE COM ABA DE VEDACAO DE FERRO FUNDIDO DUCTIL, PINTADA INTERNAMENTE E EXTERNAMENTE COM TINTA BETUMINOSA, COM 1 FLANGE E 1 PONTA, INCLUSIVE FORNECIMENTO DO MATERIAL PARA JUNTA (ARRUELA DE BORRACHA, PARAFUSOS COM PORCA), COM DIAMETRO DE 100MM. (ADAPTADO DE SCO 10.15.0400) | UN |  |  |  |  | 2 |  |  |  | 2
PRÓPRIO | SEINFRA-0073 | TOCO DE FERRO FUNDIDO DUCTIL, PINTADO INTERNA E EXTERNAMENTE COM TINTA BETUMINOSA, COM 2 FLANGES, INCLUSIVE FORNECIMENTO DO MATERIAL PARA JUNTA (ARRUELA DE BORRACHA, PARAFUSOS COM PORCA), COMPRIMENTO DE 0,25M COM DIAMETRO DE 100MM. (ADAPTADO DE SCO DR 10.15.1053) | UN |  |  |  |  | 1 |  |  |  | 1
PRÓPRIO | SEINFRA-0074 | FORNECIMENTO DE REDUÇÃO EXCENTRICA EM FERRO FUNDIDO, COM FLANGES PN 10 / 16, DIAM. = 100 X 50MM (ADAPTADO DE ORSE 11315 E 5282) | UN |  |  |  |  | 2 |  |  |  | 2
PRÓPRIO | SEINFRA-0075 | VALVULA REDUTORA DE PRESSAO COM ROSCAS DE FERRO FUNDIDO DUCTIL, CLASSE 1MPA, COM DIAMETRO DE 2". (ADAPTADO DE SCO DR 15.30.0059) | UN |  |  |  |  | 1 |  |  |  | 1
PRÓPRIO | SEINFRA-0076 | TOCO DE FERRO FUNDIDO DUCTIL, PINTADO INTERNA E EXTERNAMENTE COM TINTA BETUMINOSA, COM 2 FLANGES, INCLUSIVE FORNECIMENTO DO MATERIAL PARA JUNTA (ARRUELA DE BORRACHA, PARAFUSOS COM PORCA), COMPRIMENTO DE 0,50M COM DIAMETRO DE 100MM. (ADAPTADO DE SCO DR 10.15.1103) | UN |  |  |  |  | 1 | 1 |  |  | 2
PRÓPRIO | SEINFRA-0077 | BUCHA DE REDUÇÃO FERRO FUNDIDO D=150X100mm (6"X4"). (ADAPTADO DE SEINFRA-CE C0477) | UN | [5 empty] | 2 |  | 2 | 4
PRÓPRIO | SEINFRA-0078 | TUBO DE PVC RIGIDO - DEFOFO, PARA ADUCAO E DISTRIBUICAO DE AGUAS, COM DIAMETRO NOMINAL DE 150MM, INCLUSIVE ANEL DE BORRACHA. (ADAPTADO DE SCO DR 05.45.0203) | M | [5 empty] | 30 |  | 613 | 643
PRÓPRIO | SEINFRA-0079 | FORNECIMENTO DE CURVA 45º COM BOLSAS, DE FERRO FUNDIDO, JUNTA ELÁSTICA, DIAM.= 150MM. (ADAPTADO DE ORSE 5483 E 5283) | UN | [5 empty] | 6 |  |  | 6
PRÓPRIO | SEINFRA-0080 | TUBO DE FERRO FUNDIDO, DUCTIL, CLASSE K-9, PN-10, FLANGE - FLANGE, COM DIAMETRO NOMINAL DE 150MM. (ADAPTADO DE SCO DR 10.05.0056) | M | [5 empty] | 8 |  |  | 8
PRÓPRIO | SEINFRA-0081 | REGISTRO DE GAVETA CHATO DE FERRO FUNDIDO DUCTIL, PINTADO INTERNA E EXTERNAMENTE COM TINTA BETUMINOSA, COM 2 FLANGES, INCLUSIVE FORNECIMENTO DO MATERIAL PARA JUNTA (ARRUELA DE BORRACHA, PARAFUSOS COM PORCA) COM DIAMETRO DE 150MM. (ADAPTADO DE SCO DR 15.10.0059) | UN | [5 empty] | 4 |  |  | 4
PRÓPRIO | SEINFRA-0082 | CURVA DE 45° DE FERRO FUNDIDO DUCTIL, PINTADA INTERNA E EXTERNAMENTE COM TINTA BETUMINOSA, COM 2 FLANGES, INCLUSIVE FORNECIMENTO DO MATERIAL PARA JUNTA (ARRUELA DE BORRACHA, PARAFUSOS COM PORCA), COM DIAMETRO DE 150MM. (ADAPTADO DE SCO DR 10.15.0259) | UN | [5 empty] | 4 |  |  | 4
PRÓPRIO | SEINFRA-0083 | TE DE FERRO FUNDIDO DUCTIL, PINTADO INTERNA E EXTERNAMENTE COM TINTA BETUMINOSA, COM 3 FLANGES, INCLUSIVE FORNECIMENTO DO MATERIAL PARA JUNTA (ARRUELA DE BORRACHA, PARAFUSOS COM PORCA), COM DIAMETRO DE (150X150)MM. (ADAPTADO DE SCO DR 10.15.0918) | UN | [5 empty] | 4 |  |  | 4
PRÓPRIO | SEINFRA-0084 | FLANGE CEGO DE FERRO FUNDIDO DUCTIL, PINTADO INTERNA E EXTERNAMENTE COM TINTA BETUMINOSA, INCLUSIVE FORNECIMENTO DO MATERIAL PARA JUNTA (ARRUELA DE BORRACHA, PARAFUSOS COM PORCA), COM DIAMETRO DE 150MM. FORNECIMENTO E ASSENTAMENTO. (ADAPTADO DE SCO DR 10.15.0456) | UN | [5 empty] | 1 |  |  | 1
PRÓPRIO | SEINFRA-0085 | REGISTRO DE GAVETA CHATO DE FERRO FUNDIDO DUCTIL, PINTADO INTERNA E EXTERNAMENTE COM TINTA BETUMINOSA, COM 2 FLANGES, INCLUSIVE FORNECIMENTO DO MATERIAL PARA JUNTA (ARRUELA DE BORRACHA, PARAFUSOS COM PORCA) COM DIAMETRO DE 200MM. (ADAPTADO DE SCO DR 15.10.0062) | UN | [5 empty] | 1 |  |  | 1
PRÓPRIO | SEINFRA-0086 | TOCO DE FERRO FUNDIDO DUCTIL, PINTADO INTERNA E EXTERNAMENTE COM TINTA BETUMINOSA, COM 2 FLANGES, INCLUSIVE FORNECIMENTO DO MATERIAL PARA JUNTA (ARRUELA DE BORRACHA, PARAFUSOS COM PORCA), COMPRIMENTO DE 0,25M COM DIAMETRO DE 200MM. (ADAPTADO DE SCO DR 10.15.1059) | UN | [5 empty] | 1 |  |  | 1
PRÓPRIO | SEINFRA-0087 | JUNTA DE DESMONTAGEM TRAVADA AXIALMENTE COM TIRANTES, PN-10, DN 200 MM. (ADAPTADO DE ORSE 3109) | UN | [5 empty] | 1 |  |  | 1
PRÓPRIO | SEINFRA-0088 | TUBO DE FERRO FUNDIDO, DUCTIL, CLASSE K-9, PN-10, FLANGE - FLANGE, COM DIAMETRO NOMINAL DE 200MM. (ADAPTADO DE SCO DR 10.05.0059) | M | [5 empty] | 14.1 |  |  | 14.1
PRÓPRIO | SEINFRA-0089 | CURVA DE 90° DE FERRO FUNDIDO DUCTIL, PINTADA INTERNA E EXTERNAMENTE COM TINTA BETUMINOSA, COM 2 FLANGES, INCLUSIVE FORNECIMENTO DO MATERIAL PARA JUNTA (ARRUELA DE BORRACHA, PARAFUSOS COM PORCA), COM DIAMETRO DE 200MM. (ADAPTADO DE SCO DR 10.15.0212) | UN | [5 empty] | 1 |  |  | 1
PRÓPRIO | SEINFRA-0090 | FORNECIMENTO DE TUBO EM FERRO FUNDIDO, PONTA E FLANGE PN 10, DIAM. = 200MM, L=1,00M, INCLUSO ASSENTAMENTO. (ADAPTADO DE ORSE 6550) | UN | [5 empty] | 1 |  |  | 1
PRÓPRIO | SEINFRA-0091 | JUNTA GIBAULT DE FERRO FUNDIDO DUCTIL, PINTADO INTERNA E EXTERNAMENTE COM TINTA BETUMINOSA, INCLUSIVE FORNECIMENTO DO MATERIAL PARA JUNTA (ANEL DE BORRACHA, LUVA, CONTRA-FLANGES E PARAFUSOS COM PORCA), COM DIAMETRO DE 200MM. (ADAPTADO DE SCO DR 10.15.0562) | UN | [5 empty] | 1 |  |  | 1
PRÓPRIO | SEINFRA-0092 | EXTREMIDADE COM ABA DE VEDACAO DE FERRO FUNDIDO DUCTIL, PINTADA INTERNAMENTE E EXTERNAMENTE COM TINTA BETUMINOSA, COM 1 FLANGE E 1 PONTA, INCLUSIVE FORNECIMENTO DO MATERIAL PARA JUNTA (ARRUELA DE BORRACHA, PARAFUSOS COM PORCA), COM DIAMETRO DE 200MM. FORNECIMENTO E ASSENTAMENTO. (ADAPTADO DE SCO DR 10.15.0406) | UN | [5 empty] | 1 |  |  | 1
PRÓPRIO | SEINFRA-0093 | ASSENTAMENTO DE VÁLVULA DE RETENÇÃO FLAP EM FERRO FUNDIDO, DIAM. = 200MM (ADAPTADO DE ORSE 6054) | UN | [5 empty] | 1 |  |  | 1
PRÓPRIO | SEINFRA-0094 | REDUCAO EXCENTRICA DE FERRO FUNDIDO DUCTIL, PINTADO INTERNA E EXTERNAMENTE COM TINTA BETUMINOSA, COM 2 FLANGES, INCLUSIVE FORNECIMENTO DO MATERIAL PARA JUNTA (ARRUELA DE BORRACHA, PARAFUSOS COM PORCA) COM DIAMETRO DE (200X150)MM. (ADAPTADO DE SCO DR 10.15.0765) | UN | [5 empty] | 1 |  |  | 1
PRÓPRIO | SEINFRA-0095 | REDUCAO EXCENTRICA DE FERRO FUNDIDO DUCTIL, PINTADO INTERNA E EXTERNAMENTE COM TINTA BETUMINOSA, COM 2 FLANGES, INCLUSIVE FORNECIMENTO DO MATERIAL PARA JUNTA (ARRUELA DE BORRACHA, PARAFUSOS COM PORCA) COM DIAMETRO DE (150X100)MM. FORNECIMENTO E ASSENTAMENTO. (ADAPTADO DE SCO DR 10.15.0762) | UN | [5 empty] | 2 |  |  | 2
PRÓPRIO | SEINFRA-0096 | CURVA DE 90° DE FERRO FUNDIDO DUCTIL, PINTADA INTERNA E EXTERNAMENTE COM TINTA BETUMINOSA, COM BOLSA, COM DIAMETRO DE 100MM. (ADAPTADO DE SCO DR 10.15.0206) | UN | [5 empty] | 3 |  |  | 3
GOINFRA | 071701 | LUVA EM AÇO GALVANIZADO DIÂMETRO 3/4" | UN | [6 empty] | 3 |  | 3
GOINFRA | 080811 | TORNEIRA DE JARDIM COM BICO PARA MANGUEIRA DIÂMETRO DE 1/2" E 3/4" | UN | [6 empty] | 3 |  | 3
PRÓPRIO | SEINFRA-0097 | FORNECIMENTO E ASSENTAMENTO DE JOELHO 90 DE FERRO GALVANIZADO DE 3/4" (ADAPTADO DE ORSE 895) | UN | [6 empty] | 3 |  | 3
PRÓPRIO | SEINFRA-0098 | TUBO PRETO DE AÇO-CARBONO, CLASSE SCH-40 - 3/4". (ADAPTADO DE SIURB 10007011) | M | [6 empty] | 1.7 |  | 1.7
GOINFRA | 081066 | ADAPTADOR SOLDÁVEL CURTO C/ BOLSA E ROSCA PARA REGISTRO 25X3/4" | UN | [6 empty] | 3 |  | 3
GOINFRA | 081402 | TE 90 GRAUS SOLDAVEL DIAMETRO 25 MM | UN | [6 empty] | 3 |  | 3
GOINFRA | 081321 | JOELHO 90 GRAUS SOLDAVEL DIAMETRO 25 MM | UN | [6 empty] | 8 |  | 8
GOINFRA | 081003 | TUBO SOLDAVEL PVC MARROM DIAM. 25 MM | M | [6 empty] | 54 |  | 54
PRÓPRIO | SEINFRA-0099 | UNIÃO, EM FERRO GALVANIZADO, DN 25 (1"). (ADAPTADO DE SINAPI 92892) | UN | [6 empty] | 1 |  | 1
GOINFRA | 080902 | REGISTRO DE GAVETA BRUTO DIAMETRO 3/4" | UN | [6 empty] | 1 |  | 1
GOINFRA | 071151 | CURVA DE 90 GRAUS AÇO GALVANIZADO DIAM.3/4" | UN | [6 empty] | 1 |  | 1
PRÓPRIO | SEINFRA-0100 | COLAR DE TOMADA, FoFo, COM TRAVAS, DE 150 MM X 3/4", PARA LIGAÇÃO PREDIAL DE ÁGUA. (ADAPTADO DE SINAPI 104034) | UN | [6 empty] | 1 |  | 1
ORSE | 5109 | LOCAÇÃO E NIVELAMENTO DE REDES DE ÁGUA E ADUTORAS | M | 4835 |  | 6 |  |  | 61.1 | 54 | 613 | 5569.1
ORSE | 6098 | CADASTRO DE REDES DE ÁGUA / ADUTORAS | UN | 4835 |  | 6 |  |  | 61.1 | 54 | 613 | 5569.1
PRÓPRIO | SEINFRA-0102 | CARGA, TRANSPORTE E DESCARGA DE TUBOS E PEÇAS EM PVC DN 50MM ATÉ 15KM. (ADAPTADO DE SEINFRA-CE C0727) | M | 4031 | [7 empty] | 4031
PRÓPRIO | SEINFRA-0103 | CARGA, TRANSPORTE E DESCARGA DE TUBOS E PEÇAS EM PVC DN 75MM ATÉ 15KM. (ADAPTADO DE SEINFRA-CE C0728) | M | 452 | [7 empty] | 452
PRÓPRIO | SEINFRA-0104 | CARGA, TRANSPORTE E DESCARGA DE TUBOS E PEÇAS EM PVC DN 100MM ATÉ 15KM. (ADAPTADO DE SEINFRA-CE C0718) | M | 352 | [7 empty] | 352
PRÓPRIO | SEINFRA-0129 | CURVA DE FERRO FUNDIDO, 90°, COM BOLSAS, DIAMETRO DE 150MM. (ADAPTADO DE SCO IT 15.20.0150) | UN | [7 empty] | 4 | 4
PRÓPRIO | SEINFRA-0130 | TE DE FERRO FUNDIDO DUCTIL, PINTADO INTERNA E EXTERNAMENTE COM TINTA BETUMINOSA, COM 3 BOLSAS, INCLUSIVE FORNECIMENTO DO MATERIAL PARA JUNTA (ANEL DE BORRACHA), COM DIAMETRO NOMINAL DE (100X100)MM. (ADAPTADO DE SCO DR 10.15.0862) | UN | [7 empty] | 1 | 1
PRÓPRIO | SEINFRA-0133 | RESERVATÓRIO METÁLICO, CAPACIDADE 230 M3, INCLUSO TRANSPORTE, IÇAMENTO E MONTAGEM, CONFORME PROJETO | UN | [5 empty] | 1 |  |  | 1

## REDE ABAST-MOV. TERRA
MEMORIAL DE CÁLCULO
OBJETO: | DEMOLIÇÃO DO RESERVATÓRIO EXISTENTE, EXECUÇÃO DE RESERVATÓRIO METÁLICO ELEVADO E REESTRUTURAÇÃO (COM AMPLIAÇÃO) DA REDE DE DISTRIBUIÇÃO DE ÁGUA TRATADA EXISTENTE NO MUNICÍPIO DE MATRINCHÃ | [10 empty] | DATA: | 04/11/2024
LOCAL: | RUAS DIVERSAS, DIVERSOS, MATRINCHÃ, GO | [10 empty] | REVISÃO: | 00
SERVIÇOS: | MOVIMENTO DE TERRA - REDE DE ABASTECIMENTO | [10 empty] | LOCAL: | DIVERSOS
Elemento |  | Diâmetro Tubos (mm) | Dimensão Real |  |  |  |  | Volume Escavado (m³) | Reaterro Manual (m³) | Apiloamento (m²) | Lastro de brita (m³) | Compactação (m³) | Escoramento
|  |  | Comp. (m) | Largura (m) |  |  | Prof. (m)
|  |  |  | Boca | Fundo | Média
Rede secundária |  | 50 | 4031 | 0.75 | 0.65 | 0.7 | 1.15 | 3244.955 | 697.5102 | 2620.15 | 131.0075 | 2547.4448 | 0
Rede secundária |  | 75 | 452 | 0.775 | 0.675 | 0.725 | 1.15 | 376.855 | 88.1206 | 305.1 | 15.255 | 288.7344 | 0
Rede secundária |  | 100 | 352 | 0.8 | 0.7 | 0.75 | 1.5 | 396 | 76.4354 | 246.4 | 12.32 | 319.5646 | 1057.05
Hidrante |  | 100 | 6 | 0.8 | 0.7 | 0.75 | 1.15 | 5.175 | 1.3029 | 4.2 | 0.21 | 3.8721 | 0
Reservatório |  | 100 | 9 | 0.8 | 0.7 | 0.75 | 1.15 | 7.7625 | 1.9543 | 6.3 | 0.315 | 5.8082 | 0
Reservatório |  | 150 | 30 | 0.85 | 0.75 | 0.8 | 1.15 | 27.6 | 7.8699 | 22.5 | 1.125 | 19.7301 | 0
Rede Interna Reservação |  | 25 | 54 | 0.725 | 0.625 | 0.675 | 0.5 | 18.225 | 8.1747 | 33.75 | 1.6875 | 10.0503 | 0
TOTAIS |  |  |  | 5.5 | 4.8 |  | 7.75 | 4076.5725 | 881.368 | 3238.4 | 161.92 | 3195.2045 | 1057.05
RESUMO DE SERVIÇOS
GOINFRA | 040101 | ESCAVACAO MANUAL DE VALAS < 1 MTS. (OBRAS CIVIS) | [9 empty] | M3 | 18.225
GOINFRA | 041004 | ESCAVACAO MECANICA | [9 empty] | M3 | 4058.3475
GOINFRA | 041002 | APILOAMENTO | [9 empty] | M2 | 3238.4
GOINFRA | 050903 | REATERRO COM APILOAMENTO MANUAL (BLOCOS/SAPATAS) | [9 empty] | M3 | 881.368
GOINFRA | 051027 | LASTRO DE BRITA (OBRAS CIVIS) | [9 empty] | M3 | 161.92
GOINFRA | 041013 | COMPACTAÇÃO MECÂNICA DE SOLO COM COMPACTADOR DE PERCUSSÃO (SAPO MECÂNICO) | [9 empty] | M3 | 3195.2045
PRÓPRIO | SEINFRA -0105 | ESCORAMENTO DE VALA, TIPO PONTALETEAMENTO, COM PROFUNDIDADE DE 0 A 1,5 M, LARGURA MENOR QUE 1,5 M. (ADAPTADO DE SINAPI 101570) | [9 empty] | M2 | 1057.05

## REDE ABAST-CAIXAS e POÇOS
MEMORIAL DE CÁLCULO
OBJETO: | DEMOLIÇÃO DO RESERVATÓRIO EXISTENTE, EXECUÇÃO DE RESERVATÓRIO METÁLICO ELEVADO E REESTRUTURAÇÃO (COM AMPLIAÇÃO) DA REDE DE DISTRIBUIÇÃO DE ÁGUA TRATADA EXISTENTE NO MUNICÍPIO DE MATRINCHÃ | [20 empty] | DATA: | 04/11/2024
LOCAL: | RUAS DIVERSAS, DIVERSOS, MATRINCHÃ, GO | [20 empty] | REVISÃO: | 00
SERVIÇOS: | CAIXAS E POÇOS - REDE DE ABASTECIMENTO | [20 empty] | LOCAL: | DIVERSOS
Elemento |  | Quant. | Dimensões da Caixa/Poço |  |  | Prof. (m) | Dimensões+Alargamento |  |  | Escavação Mecânica | Apiloamento | Lastro de Brita | Lastro de Concreto | Concreto Ciclópico | Retirada de material | Alveria Tijolo Maciço | Anel de Concreto D = 60 cm | Anel de Concreto D = 90 cm | Anel de Concreto D = 120 cm | Laje excentrica D = 120x60 cm | Tampa, Aduela e Anel D = 80 cm | Reaterro compactado | Retirada de Entulho
|  |  | Comp. (m) | Larg. (m) | Altura (m) |  | Alarg. (m) | Comp. (m) | Larg. (m)
[10 empty] | (m³) | (m³) | (m³) | (m³) | (m³) | (m³) | (m²) | (m) | (m) | (m) | (un) | (un) | (m³) | Emp.: 30%
Caixa/Poço Hidrante de Coluna |  | 1 | 0.8 | 0.8 | 1.2 | 1.3 | 0.2 | 1 | 1 | 1.3 | 1 | 0.056549 |  |  | 0.65345 |  | 1.2 |  |  | 0 | 1 | 0.64655 | 0.84949
Caixa/Poço Registro Bloqueio |  | 5 | 1.6 | 1.6 | 1.95 | 2 | 0.2 | 1.8 | 1.8 | 32.4 | 16.2 | 1.131 |  |  | 20.1062 | 17.5929 |  |  | 5 | 5 | 5 | 12.2938 | 26.1381
Caixa/Poço Descarga |  | 8 | 1.1 | 1.1 | 1.7 | 1.8 | 0.2 | 1.3 | 1.3 | 24.336 | 13.52 | 0.76027 |  | 2.3793 | 13.6848 |  |  | 9.6 |  | 8 | 8 | 10.6512 | 17.7902
Caixa/Poço By-Pass |  | 1 | 1.6 | 1.6 | 1.45 | 1.55 | 0.2 | 1.8 | 1.8 | 5.022 | 3.24 | 0.22619 | 0.256 |  | 3.1165 | 3.5186 |  |  | 1 | 1 | 1 | 1.9055 | 4.0514
Caixa/Poço de Infiltração |  | 1 | 1.1 | 1.1 | 2.1 | 2.2 | 0.2 | 1.3 | 1.3 | 3.718 | 1.69 | 0.53014 | 0.121 |  | 2.0907 |  |  | 1.8 |  | 1 | 1 | 1.6273 | 2.7179
[10 empty] | 0 | 0 |  |  |  | 0 |  | 0 | 0 | 0 | 0 | 0
TOTAIS | [9 empty] | 66.776 | 35.65 | 2.7041 | 0.377 | 2.3793 | 39.6516 | 21.1115 | 1.2 | 11.4 | 6 | 15 | 16 | 27.1244 | 51.5471
RESUMO DE SERVIÇOS
GOINFRA | 041004 | ESCAVACAO MECANICA | [20 empty] | 66.776 | bar: (m³)
GOINFRA | 041002 | APILOAMENTO | [20 empty] | 35.65 | bar: (m³)
GOINFRA | 051027 | LASTRO DE BRITA (OBRAS CIVIS) | [20 empty] | 2.7041 | bar: (m³)
GOINFRA | 051024 | PREPARO COM BETONEIRA E TRANSPORTE MANUAL DE CONCRETO PARA LASTRO - (O.C.) | [20 empty] | 0.377 | bar: (m³)
GOINFRA | 051055 | LANÇAMENTO/APLICAÇÃO/ADENSAMENTO MANUAL DE CONCRETO - (O.C.) | [20 empty] | 0.377 | bar: (m³)
PRÓPRIO | SEINFRA-0119 | CONCRETO CICLÓPICO FCK = 15MPA, 30% PEDRA DE MÃO EM VOLUME REAL, INCLUSIVE LANÇAMENTO. (ADAPTADO DE SINAPI 102487) | [20 empty] | 2.3793 | bar: (m³)
GOINFRA | 100102 | ALVENARIA DE TIJOLO COMUM 1/2 VEZ - ARGAMASSA (1CI : 2CH : 8ARML) | [20 empty] | 21.1115 | bar: (m³)
PRÓPRIO | SEINFRA-0122 | ASSENTAMENTO DE TUBO/ANÉIS DE CONCRETO PARA CAIXAS/POÇOS DE INSPEÇÃO, DIÂMETRO DE 600 MM, JUNTA RÍGIDA, INSTALADO EM LOCAL COM BAIXO NÍVEL DE INTERFERÊNCIAS. (ADAPTADO DE SINAPI 92811) | [20 empty] | 1.2 | bar: (m³)
PRÓPRIO | SEINFRA-0124 | ASSENTAMENTO DE TUBO/ANÉIS DE CONCRETO PARA CAIXAS/POÇOS DE INSPEÇÃO, DIÂMETRO DE 900 MM, JUNTA RÍGIDA, INSTALADO EM LOCAL COM BAIXO NÍVEL DE INTERFERÊNCIAS. (ADAPTADO DE SINAPI 92814) | [20 empty] | 11.4 | bar: (m³)
PRÓPRIO | SEINFRA-0125 | ASSENTAMENTO DE TUBO/ANÉIS DE CONCRETO PARA CAIXAS/POÇOS DE INSPEÇÃO, DIÂMETRO DE 1200 MM, JUNTA RÍGIDA, INSTALADO EM LOCAL COM BAIXO NÍVEL DE INTERFERÊNCIAS. (ADAPTADO DE SINAPI 92817) | [20 empty] | 6 | bar: (m³)
PRÓPRIO | SEINFRA-0126 | COLOCAÇÃO E CHUMBAMENTO LAJE EXCENTRICA, DIÂM. 1200 MM. (ADAPTADO DE SEINFRA-CE C0815) | [20 empty] | 15 | bar: (m³)
PRÓPRIO | SEINFRA-0127 | COLOCAÇÃO E CHUMBAMENTO ADUELA E TAMPÃO. (ADAPTADO DE SEINFRA-CE C0815) | [20 empty] | 16 | bar: (m³)
GOINFRA | 050905 | REATERRO COM APILOAMENTO MECÂNICO (BLOCOS/SAPATAS) | [20 empty] | 27.1244 | bar: (m³)
Note on S12: [Comentário encadeado] Sua versão do Excel permite que você leia este comentário encadeado, no entanto, as edições serão removidas se o arquivo for aberto em uma versão mais recente do Excel. Saiba mais: https://go.microsoft.com/fwlink/?linkid=870924 Comentário: 3 anéis de concreto
Note on U13: [Comentário encadeado] Sua versão do Excel permite que você leia este comentário encadeado, no entanto, as edições serão removidas se o arquivo for aberto em uma versão mais recente do Excel. Saiba mais: https://go.microsoft.com/fwlink/?linkid=870924 Comentário: 2 anéis de concreto de 50 cm de altura
Note on T14: [Comentário encadeado] Sua versão do Excel permite que você leia este comentário encadeado, no entanto, as edições serão removidas se o arquivo for aberto em uma versão mais recente do Excel. Saiba mais: https://go.microsoft.com/fwlink/?linkid=870924 Comentário: 02 anéis de 60 cm de altura
Note on U15: [Comentário encadeado] Sua versão do Excel permite que você leia este comentário encadeado, no entanto, as edições serão removidas se o arquivo for aberto em uma versão mais recente do Excel. Saiba mais: https://go.microsoft.com/fwlink/?linkid=870924 Comentário: 02 anéis com 50 cm de altura
Note on T16: [Comentário encadeado] Sua versão do Excel permite que você leia este comentário encadeado, no entanto, as edições serão removidas se o arquivo for aberto em uma versão mais recente do Excel. Saiba mais: https://go.microsoft.com/fwlink/?linkid=870924 Comentário: 3 anéis com 60 cm de altura

## REDE ABAST-ANCORAGEM
MEMORIAL DE CÁLCULO
OBJETO: | DEMOLIÇÃO DO RESERVATÓRIO EXISTENTE, EXECUÇÃO DE RESERVATÓRIO METÁLICO ELEVADO E REESTRUTURAÇÃO (COM AMPLIAÇÃO) DA REDE DE DISTRIBUIÇÃO DE ÁGUA TRATADA EXISTENTE NO MUNICÍPIO DE MATRINCHÃ |  |  |  |  | DATA: | 04/11/2024
LOCAL: | RUAS DIVERSAS, DIVERSOS, MATRINCHÃ, GO |  |  |  |  | REVISÃO: | 00
SERVIÇOS: | ANCORAGEM - REDE DE ABASTECIMENTO |  |  |  |  | LOCAL: | DIVERSOS
Peças |  | Diâmetro (mm) | Quantidade (un) | Consumos Unitários Peças |  | Consumos Unitários Peças
|  |  |  | Formas (m²) | Concreto (m³) | Formas (m²) | Concreto (m³)
Curva 22°30' |  | 50 | 4 | 0.0897 | 0.0342 | 0.3588 | 0.1368
Curva 45° |  | 50 | 14 | 0.1383 | 0.0671 | 1.9362 | 0.9394
Curva 90° |  | 50 | 19 | 0.1972 | 0.124 | 3.7468 | 2.356
Curva 90° |  | 100 | 1 | 0.5223 | 0.4958 | 0.5223 | 0.4958
Curva 90° |  | 150 | 4 | 0.8696 | 1.1156 | 3.4784 | 4.4624
Tê |  | 50 | 41 | 0.83 | 0.0877 | 34.03 | 3.5957
Tê |  | 75 | 10 | 1.43 | 0.1972 | 14.3 | 1.972
Tê |  | 100 | 12 | 2.2 | 0.3506 | 26.4 | 4.2072
[6 empty] | 0 | 0
TOTAIS | [5 empty] | 84.7725 | 18.1653
RESUMO DE SERVIÇOS
GOINFRA | 051024 | PREPARO COM BETONEIRA E TRANSPORTE MANUAL DE CONCRETO PARA LASTRO - (O.C.) |  |  |  | M2 | 84.7725
GOINFRA | 051030 | PREPARO COM BETONEIRA E TRANSPORTE MANUAL DE CONCRETO FCK=25 MPA |  |  |  | M3 | 18.1653
GOINFRA | 051055 | LANÇAMENTO/APLICAÇÃO/ADENSAMENTO MANUAL DE CONCRETO - (O.C.) |  |  |  | M3 | 18.1653

## REDE ABAST-PAVIMENTAÇÃO
MEMORIAL DE CÁLCULO
OBJETO: | DEMOLIÇÃO DO RESERVATÓRIO EXISTENTE, EXECUÇÃO DE RESERVATÓRIO METÁLICO ELEVADO E REESTRUTURAÇÃO (COM AMPLIAÇÃO) DA REDE DE DISTRIBUIÇÃO DE ÁGUA TRATADA EXISTENTE NO MUNICÍPIO DE MATRINCHÃ |  |  |  | DATA: | 04/11/2024
LOCAL: | RUAS DIVERSAS, DIVERSOS, MATRINCHÃ, GO |  |  |  | REVISÃO: | 00
SERVIÇOS: | PAVIMENTAÇÃO |  |  |  | LOCAL: | RESERVATÓRIO
|  |  | Ruas |  |  | SOMA
Comprimento |  |  | 4835 |  |  |  | m
Largura |  |  | 1 |  |  |  | m
Área Bruta |  |  | 4835 |  |  |  | m²
Acréscimos | [6 empty] | m²
Descontos | [6 empty] | m²
Área Líquida |  |  | 4835 | 0 |  |  | m²
CIMENTADOS / CONCRETOS
GOINFRA | 44201 | PINTURA DE LIGAÇÃO (PAV.URB.) | 4835 |  |  | 4835 | M2
GOINFRA | 44205 | PRÉ-MISTURADO A FRIO - PMF (PAV.URB.) | 241.75 |  |  | 241.75 | M3
Note on N18: [Comentário encadeado] Sua versão do Excel permite que você leia este comentário encadeado, no entanto, as edições serão removidas se o arquivo for aberto em uma versão mais recente do Excel. Saiba mais: https://go.microsoft.com/fwlink/?linkid=870924 Comentário: ESPESSURA CONSIDERADA DE 5 CM

## CAPA - MAPA DE COTAÇÕES
MAPA DE COTAÇÕES

## COT-RESERVATÓRIO
MAPA DE COTAÇÃO
OBJETO: | DEMOLIÇÃO DO RESERVATÓRIO EXISTENTE, EXECUÇÃO DE RESERVATÓRIO METÁLICO ELEVADO E REESTRUTURAÇÃO (COM AMPLIAÇÃO) DA REDE DE DISTRIBUIÇÃO DE ÁGUA TRATADA EXISTENTE NO MUNICÍPIO DE MATRINCHÃ | [11 empty] | DATA: | 04/11/2024
LOCAL: | RUAS DIVERSAS, DIVERSOS, MATRINCHÃ, GO | [11 empty] | REVISÃO: | 00
SERVIÇOS: | RESERVATÓRIO
ITEM | DESCRIÇÃO | EMPRESA: | LE RESERVATÓRIOS METÁLICOS |  |  | PROENGE |  |  | TECNOBOMBAS | [5 empty] | VALOR ADOTADO
|  | CNPJ: | 26.385.261/0001-60 |  |  | 08.760.146/0001-47 |  |  | 00.819.295/0001-22
|  | CONTATO: | ANA CLÁUDIA | [5 empty] | RAFAEL
|  | TELEFONE: | (17) 99108-1925 |  |  | (62) 3952-0035 |  |  | (62) 4012-2800
|  | UND | QUANT | VL. UNIT | VL. TOTAL | QUANT | VL. UNIT | VL. TOTAL | QUANT | VL. UNIT | VL. TOTAL | QUANT | VL. UNIT | VL. TOTAL
1 | FORNECIMENTO DE RESERVATÓRIO METÁLICO, CAP.: 230 M3 | un | 1 | 540750 | 540750 | 1 | 487694.52 | 487694.52 | 1 | 440000 | 440000 |  |  | 0 | 491481.5067
2 | GUINDASTE 30 T - MÍNIMO 10H/DIA (GOINFRA RODOVIÁRIA 40193) - CONSIDERADO PARA AS PROPOSTAS QUE NÃO ESTAVAM COM O IÇAMENTO INCLUSO | H | 10 | 300 | 3000 | 10 |  | 0 | 10 | 300 | 3000 |  |  | 0
TOTAL BRUTO |  |  | 543750 |  |  | 487694.52 |  |  | 443000 |  |  | 0
DETERMINAÇÃO DO COEFICIENTE DE VARIAÇÃO DO PREÇO
| Numero de amostras | 3
|  | 491481.5067 |  |  |  | O "Manual de Orientação: Pesqusa de Preços - 4ª Edição", orienta que:
[12 empty] | Portanto: | MÉDIA
| = | 41218.0913
8.386%