## DADOS DA OBRA (hidden)
DADOS DO EMPREENDIMENTO
OBJETO
DEMOLIÇÃO DO RESERVATÓRIO EXISTENTE, EXECUÇÃO DE RESERVATÓRIO METÁLICO ELEVADO E REESTRUTURAÇÃO (COM AMPLIAÇÃO) DA REDE DE DISTRIBUIÇÃO DE ÁGUA TRATADA EXISTENTE NO MUNICÍPIO DE MATRINCHÃ
ENDEREÇO
RUAS DIVERSAS
Bairro |  | Cidade |  | UF
DIVERSOS |  | MATRINCHÃ |  | GO
Área Total de Construção | BDI | ENCARGOS SOCIAIS HORISTAS | Data do Orçamento
| 23.65% | 94.71% | 04/11/2024
Prazo | BDI REDUZIDO | ENCARGOS SOCIAIS MENSALISTAS | Revisão
04 MESES | 19.48% | 55.97% | 01
BASE
GOINFRA CIVIL-06/2024, GOINFRA RODOVIÁRIA-06/2024, SINAPI-08/2024, ORSE-06/2024, SENFRA-CE-028, SCO-08/2024, CPOS-06/2024, EMBASA-05/2024, SIURB-01/2024

## CAPA - ORÇAMENTO
ORÇAMENTO
OBJETO: | REFORMA / AMPLIAÇÃO - TERMINAL DE PASSAGEIROS DE ITUMBIARA
LOCAL: | AVENIDA ITUMBIARA, N. 1391, RESIDENCIAL JARDIM PRIMAVERA, ITUMBIARA - GO
DATA: | 27/06/2025
RESPONSÁVEL: | ENGENHEIRO CIVIL LUCIANO MARTINS PARREIRA DE OLIVEIRA E SILVA
CREA: | 101881435-3/D-GO

## CAPA - VANTAJOSIDADE
VANTAJOSIDADE

## VANTAJOSIDADE
CÁLCULO DE VANTAJOSIDADE
OBJETO: | REFORMA / AMPLIAÇÃO - TERMINAL DE PASSAGEIROS DE ITUMBIARA |  |  |  | DATA: | 27/06/2025
LOCAL: | AVENIDA ITUMBIARA, N. 1391, RESIDENCIAL JARDIM PRIMAVERA, ITUMBIARA - GO |  |  |  | REVISÃO: | 00
O cálculo de vantajosidade se baseia na comparação direta entre os valores totais do orçamento e a escolha pelo que representa o menor valor, para tanto temos:
|  | a. Orçamento com desoneração: | 3933947.41
|  | b. Orçamento sem desoneração: | 3874231.14
|  | % de Diferença (a / b) |  | 1.541%
|  | ORÇAMENTO COM MELHOR VANTAJOSIDADE: | SEM DESONERAÇÃO

## CAPA - ORÇAMENTO (SD)
ORÇAMENTO SEM DESONERAÇÃO

## ORÇAMENTO RESUMO (SD)
ORÇAMENTO RESUMO SEM DESONERAÇÃO
OBJETO: | REFORMA / AMPLIAÇÃO - TERMINAL DE PASSAGEIROS DE ITUMBIARA |  | DATA: | 27/06/2025 |  | ENCARGOS SOCIAIS HORISTAS: | 117.4%
LOCAL: | AVENIDA ITUMBIARA, N. 1391, RESIDENCIAL JARDIM PRIMAVERA, ITUMBIARA - GO |  | REVISÃO: | 00 |  | ENCARGOS SOCIAIS MENSALISTAS: | 74.19%
|  |  | PRAZO: | 06 MESES |  | BDI OBRA: | 23.65%
[6 empty] | BDI DIFERENCIADO: | 19.48%
Item |  | Descrição |  |  |  |  | Total
1 |  | ADMINISTRAÇÃO LOCAL |  |  |  |  | 341358.58
2 |  | CANTEIRO |  |  |  |  | 155871.3
3 |  | SERVIÇOS PRELIMINARES |  |  |  |  | 25647.09
4 |  | FUNDAÇÕES |  |  |  |  | 157817.71
5 |  | SUPERESTRUTURA |  |  |  |  | 244056.67
6 |  | PAREDES E PAINÉIS |  |  |  |  | 154031.78
7 |  | ESQUADRIAS |  |  |  |  | 603242.78
8 |  | IMPERMEABILIZAÇÕES |  |  |  |  | 11480.35
9 |  | COBERTURA |  |  |  |  | 428830.93
10 |  | FORROS |  |  |  |  | 83983.65
11 |  | REVESTIMENTO DE PAREDES |  |  |  |  | 89136.42
12 |  | PAVIMENTAÇÃO |  |  |  |  | 393779.93
13 |  | PINTURAS |  |  |  |  | 105004.84
14 |  | APARELHOS SANITÁRIOS |  |  |  |  | 67756.46
15 |  | INSTALAÇÕES |  |  |  |  | 943436.03
16 |  | SERVIÇOS COMPLEMENTARES |  |  |  |  | 68796.62
BASE: | AGETOP CIVIL - 02/2025 - Goiás / SINAPI - 05/2025 - Goiás / ORSE - 04/2025 - Sergipe / SEDOP - 02/2025 - Pará / SEINFRA - 028 - Ceará / SETOP - 01/2025 - Minas Gerais / IOPES - 03/2025 - Espírito Santo / SIURB - 01/2025 - São Paulo / CPOS/CDHU - 04/2025 - São Paulo / AGESUL - 01/2025 - Mato Grosso do Sul / EMBASA - 01/2025 / EMOP - 05/2025 - Rio de Janeiro |  |  |  | Total sem BDI |  | 3155725.77
[5 empty] | Total do BDI |  | 718505.37
[5 empty] | Total Geral |  | 3874231.14

## ORÇAMENTO SINTÉTICO - ONE
ORÇAMENTO SINTÉTICO SEM DESONERAÇÃO
OBJETO: | REFORMA / AMPLIAÇÃO - TERMINAL DE PASSAGEIROS DE ITUMBIARA |  |  | DATA: | 27/06/2025 |  |  |  | ENCARGOS SOCIAIS HORISTAS: | 117.4%
LOCAL: | AVENIDA ITUMBIARA, N. 1391, RESIDENCIAL JARDIM PRIMAVERA, ITUMBIARA - GO |  |  | REVISÃO: | 00 |  |  |  | ENCARGOS SOCIAIS MENSALISTAS: | 74.19%
|  |  |  | PRAZO: | 06 MESES |  |  |  | BDI OBRA: | 23.65%
[9 empty] | BDI DIFERENCIADO: | 19.48%
Item | Código | Banco | Descrição | Und | Qtd | Valor Unit | Valor Total sem BDI | BDI | Valor Unit com BDI | Valor Total com BDI
1 |  |  | ADMINISTRAÇÃO LOCAL |  |  |  | 276109.85 |  |  | 341358.58
1.1 | 250101 | AGETOP CIVIL | ENGENHEIRO - (OBRAS CIVIS) | H | 720 | 102.16 | 73555.2 | 23.65% | 126.32 | 90950.4
1.2 | 250102 | AGETOP CIVIL | MESTRE DE OBRA - (OBRAS CIVIS) | H | 1320 | 51.73 | 68283.6 | 23.65% | 63.96 | 84427.2
1.3 | 250105 | AGETOP CIVIL | ALMOXARIFE - (OBRAS CIVIS) | H | 1320 | 18.76 | 24763.2 | 23.65% | 23.19 | 30610.8
1.4 | 021602 | AGETOP CIVIL | EPI/PGR/PCMSO/EXAMES/TREINAMENTOS/VISITAS - ÁREAS EDIFICADAS/COBERTAS/FECHADAS | m² | 602.46 | 48.22 | 29050.62 | 23.65% | 59.62 | 35918.66
1.5 | 020200 | AGETOP CIVIL | FERRAMENTAS (MANUAIS/ELÉTRICAS) E MATERIAL DE LIMPEZA PERMANENTE DA OBRA - ÁREAS EDIFICADAS/COBERTAS/FECHADAS | m² | 602.46 | 6.91 | 4162.99 | 23.65% | 8.54 | 5145
1.6 | 271502 | AGETOP CIVIL | CANTINA - (OBRAS CIVIS) | RE | 2948 | 22.5 | 66330 | 23.65% | 27.82 | 82013.36
1.7 | 271500 | AGETOP CIVIL | CAFE DA MANHA | RE | 2948 | 3.38 | 9964.24 | 23.65% | 4.17 | 12293.16
2 |  |  | CANTEIRO |  |  |  | 126076.5 |  |  | 155871.3
2.1 | 020212 | AGETOP CIVIL | BARRACÃO DE OBRAS PADRÃO GOINFRA ( BLOCOS,COBERTURAS,PASSARELAS E MÓVEIS), SEM ALOJAMENTO E LAVANDERIA , COM PINTURA, EM CONSONÂNCIA COM AS NR'S, EM ESPECIAL A NR-18, INCLUSO INSTALAÇÕES ELÉTRICAS E HIDROSSANITÁRIAS - ( COM REAPROVEITAMENTO 1 VEZ ). | m² | 176.97 | 303.95 | 53790.03 | 23.65% | 375.83 | 66510.63
2.2 | 020303 | AGETOP CIVIL | DEPÓSITO PARA CIMENTO TIPO II COM PINTURA PADRÃO GOINFRA (3,30 X 3,30 M) A=10,89 M2 (C/ REAPROV. 1 VEZ ) - INCLUSO PALETES | un | 1 | 3675.93 | 3675.93 | 23.65% | 4545.28 | 4545.28
2.3 | 020400 | AGETOP CIVIL | LIGAÇÃO PROVISÓRIA DE ÁGUA (INCLUSO RETIRADA DO ESGOTO SANITÁRIO) - PD. GOINFRA | Un | 1 | 3482.69 | 3482.69 | 23.65% | 4306.34 | 4306.34
2.4 | 020501 | AGETOP CIVIL | LIGAÇÃO PROVISÓRIA LUZ E FORÇA - PD. GOINFRA | Un | 1 | 4847.87 | 4847.87 | 23.65% | 5994.39 | 5994.39
2.5 | 020600 | AGETOP CIVIL | TAPUME EM CHAPA COMPENSADA RESINADA 6MM COM PORTÕES E FERRAGENS - PADRÃO GOINFRA | m² | 173.8 | 75.97 | 13203.58 | 23.65% | 93.93 | 16325.03
2.6 | 021301 | AGETOP CIVIL | PLACA DE OBRA PLOTADA EM CHAPA METÁLICA 26 , AFIXADA EM CAVALETES DE MADEIRA DE LEI (VIGOTAS 6X12CM) - PADRÃO GOINFRA | m² | 7.5 | 372.37 | 2792.77 | 23.65% | 460.43 | 3453.22
2.7 | 021399 | AGETOP CIVIL | CONSUMO DE ESGOTO | m³ | 278.82 | 9.38 | 2615.33 | 23.65% | 11.59 | 3231.52
2.8 | 021400 | AGETOP CIVIL | CONSUMO DE ÁGUA | m³ | 278.82 | 11.73 | 3270.55 | 23.65% | 14.5 | 4042.89
2.9 | 021401 | AGETOP CIVIL | CONSUMO DE ENERGIA ELÉTRICA | KWH | 1985.21 | 0.92 | 1826.39 | 23.65% | 1.13 | 2243.28
2.10 | 060104 | AGETOP CIVIL | ANDAIME METALICO TORRE (ALUGUEL/MES) | mxmes | 384 | 35.49 | 13628.16 | 23.65% | 43.88 | 16849.92
2.11 | 62.00.95 | EMBASA | VIGILÂNCIA REMOTA COM CFTV, POR CÂMERA MES | UNx | 80 | 286.79 | 22943.2 | 23.65% | 354.61 | 28368.8
3 |  |  | SERVIÇOS PRELIMINARES |  |  |  | 20752.99 |  | 1067.61 | 25647.09
3.1 |  |  | DEMOLIÇÕES |  |  |  | 4939.47 |  | 933.6 | 6100.66
3.1.1 | 020102 | AGETOP CIVIL | DEMOLICAO MANUAL COBERTURA TELHA FIBROCIMENTO/FIBRA DE VIDRO/SIMILARES C/ TRANSP. ATÉ CB. E CARGA | m² | 76.75 | 3.52 | 270.16 | 23.65% | 4.35 | 333.86
3.1.2 | 020103 | AGETOP CIVIL | DEMOLIÇÃO MANUAL ESTRUTURA EM MADEIRA TELHADO COM TRANSPORTE ATÉ CAÇAMBA E CARGA | m² | 76.75 | 18.34 | 1407.59 | 23.65% | 22.67 | 1739.92
3.1.3 | 020112 | AGETOP CIVIL | DEMOLIÇÃO MANUAL DE PISO CERÂMICO INCLUSIVE RETIRADA DE CONTRAPISO SOBRE LASTRO DE CONCRETO COM TRANSPORTE ATÉ CAÇAMBA E CARGA | m² | 76.75 | 18.51 | 1420.64 | 23.65% | 22.88 | 1756.04
3.1.4 | 020118 | AGETOP CIVIL | DEMOLIÇÃO MANUAL ALVENARIA TIJOLO SEM REAPROVEITAMENTO COM TRANSPORTE ATE CAÇAMBA E CARGA | m³ | 15.94 | 44.1 | 702.95 | 23.65% | 54.52 | 869.04
3.1.5 | 020128 | AGETOP CIVIL | DEMOLIÇÃO MANUAL DE PILAR EM CONCRETO ARMADO COM TRANSPORTE ATE A CAÇAMBA E CARGA | m³ | 1.01 | 317.53 | 320.7 | 23.65% | 392.62 | 396.54
3.1.6 | 020129 | AGETOP CIVIL | DEMOLIÇÃO MANUAL DE VIGA EM CONCRETO ARMADO COM TRANSPORTE ATÉ CAÇAMBA E CARGA | m³ | 1.89 | 352.82 | 666.82 | 23.65% | 436.26 | 824.53
3.1.7 | 020190 | AGETOP CIVIL | LIMPEZA MECÂNICA DE TERRENO | m² | 602.46 | 0.25 | 150.61 | 23.65% | 0.3 | 180.73
3.2 |  |  | TRANSPORTES |  |  |  | 11491.41 |  |  | 14207.96
3.2.1 | 030104 | AGETOP CIVIL | TRANSPORTE DE ENTULHO CAÇAMBA ESTACIONÁRIA SEM CARGA | m³ | 136.51 | 84.18 | 11491.41 | 23.65% | 104.08 | 14207.96
3.3 |  |  | MOVIMENTO DE TERRA E LOCAÇÕES |  |  |  | 4322.11 |  |  | 5338.47
3.3.1 | 041146 | AGETOP CIVIL | FORNECIMENTO DE SOLO PARA ATERRO - EXCLUSO TRANSPORTE PARA OBRA | m³ | 60.25 | 14.62 | 880.85 | 23.65% | 18.07 | 1088.71
3.3.2 | 040904 | AGETOP CIVIL | REATERRO COM APILOAMENTO MECÂNICO | m³ | 60.25 | 4.32 | 260.28 | 23.65% | 5.34 | 321.73
3.3.3 | 020701 | AGETOP CIVIL | LOCAÇÃO DA OBRA, EXECUÇÃO DE GABARITO SEM REAPROVEITAMENTO, INCLUSO PINTURA (FACE INTERNA DO RIPÃO 15CM) E PIQUETE COM TESTEMUNHA | m² | 602.46 | 5.28 | 3180.98 | 23.65% | 6.52 | 3928.03
4 |  |  | FUNDAÇÕES |  |  |  | 127659.57 |  |  | 157817.71
4.1 |  |  | ESTACAS |  |  |  | 70879.33 |  |  | 87622.34
4.1.1 | 00112 | Próprio | CÓPIA DE FDE (02.02.101) - ESTACA ESCAVADA MECANICAMENTE DIAM 30CM, EXCLUSO CONCRETO. (Adaptado para atendimento ao Decreto Estadual 9900/2021). | M | 699 | 23.76 | 16608.24 | 23.65% | 29.37 | 20529.63
4.1.2 | 060524 | AGETOP CIVIL | CONCRETO USINADO BOMBEÁVEL FCK=25 MPA (O.C.) | m³ | 49.41 | 599.76 | 29634.14 | 23.65% | 741.6 | 36642.45
4.1.3 | 051060 | AGETOP CIVIL | LANÇAMENTO/APLICAÇÃO/ADENSAMENTO DE CONCRETO USINADO BOMBEADO EM FUNDAÇÃO | m³ | 49.41 | 44.79 | 2213.07 | 23.65% | 55.38 | 2736.32
4.1.4 | 051045 | AGETOP CIVIL | TAXA DE BOMBEAMENTO CONCRETO MÍNIMO - 10 M3 (O.C.) | m³ | 49.41 | 57.5 | 2841.07 | 23.65% | 71.09 | 3512.55
4.1.5 | 052014 | AGETOP CIVIL | ACO CA-60 - 5,0 MM - (OBRAS CIVIS) | Kg | 315 | 12.25 | 3858.75 | 23.65% | 15.14 | 4769.1
4.1.6 | 052005 | AGETOP CIVIL | ACO CA-50A - 10,0 MM (3/8") - (OBRAS CIVIS) | Kg | 1437.3 | 10.94 | 15724.06 | 23.65% | 13.52 | 19432.29
4.2 |  |  | BLOCOS |  |  |  | 15750.01 |  |  | 19470.85
4.2.1 | 050901 | AGETOP CIVIL | ESCAVACAO MANUAL DE VALAS (SAPATAS/BLOCOS) | m³ | 12.19 | 49.71 | 605.96 | 23.65% | 61.46 | 749.19
4.2.2 | 050902 | AGETOP CIVIL | APILOAMENTO (BLOCOS/SAPATAS) | m² | 22.71 | 6.12 | 138.98 | 23.65% | 7.56 | 171.68
4.2.3 | 051024 | AGETOP CIVIL | PREPARO COM BETONEIRA E TRANSPORTE MANUAL DE CONCRETO PARA LASTRO - (O.C.) | m³ | 1.14 | 488.42 | 556.79 | 23.65% | 603.93 | 688.48
4.2.4 | 200105 | AGETOP CIVIL | CHAPISCO COM PEDRISCO | m² | 75.66 | 8.57 | 648.4 | 23.65% | 10.59 | 801.23
4.2.5 | 051037 | AGETOP CIVIL | CONCRETO USINADO BOMBEÁVEL FCK=30 MPA (O.C.) | m³ | 12.19 | 616.92 | 7520.25 | 23.65% | 762.82 | 9298.77
4.2.6 | 051060 | AGETOP CIVIL | LANÇAMENTO/APLICAÇÃO/ADENSAMENTO DE CONCRETO USINADO BOMBEADO EM FUNDAÇÃO | m³ | 12.19 | 44.79 | 545.99 | 23.65% | 55.38 | 675.08
4.2.7 | 051045 | AGETOP CIVIL | TAXA DE BOMBEAMENTO CONCRETO MÍNIMO - 10 M3 (O.C.) | m³ | 12.19 | 57.5 | 700.92 | 23.65% | 71.09 | 866.58
4.2.8 | 052014 | AGETOP CIVIL | ACO CA-60 - 5,0 MM - (OBRAS CIVIS) | Kg | 195 | 12.25 | 2388.75 | 23.65% | 15.14 | 2952.3
4.2.9 | 052003 | AGETOP CIVIL | ACO CA-50A - 6,3 MM (1/4") - (OBRAS CIVIS) | Kg | 13.2 | 11.05 | 145.86 | 23.65% | 13.66 | 180.31
4.2.10 | 052004 | AGETOP CIVIL | ACO CA 50-A - 8,0 MM (5/16") - (OBRAS CIVIS) | Kg | 40.6 | 11.03 | 447.81 | 23.65% | 13.63 | 553.37
4.2.11 | 052005 | AGETOP CIVIL | ACO CA-50A - 10,0 MM (3/8") - (OBRAS CIVIS) | Kg | 134.9 | 10.94 | 1475.8 | 23.65% | 13.52 | 1823.84
4.2.12 | 052006 | AGETOP CIVIL | ACO CA 50-A - 12,5 MM (1/2") - (OBRAS CIVIS) | Kg | 48.4 | 11.87 | 574.5 | 23.65% | 14.67 | 710.02
4.3 |  |  | VIGAS BALDRAMES |  |  |  | 41030.23 |  |  | 50724.52
4.3.1 | 040101 | AGETOP CIVIL | ESCAVACAO MANUAL DE VALAS < 1 MTS. (OBRAS CIVIS) | m³ | 81.47 | 39.25 | 3197.69 | 23.65% | 48.53 | 3953.73
4.3.2 | 040905 | AGETOP CIVIL | APILOAMENTO MECÂNICO | m² | 271.56 | 0.48 | 130.34 | 23.65% | 0.59 | 160.22
4.3.3 | 040904 | AGETOP CIVIL | REATERRO COM APILOAMENTO MECÂNICO | m³ | 68.66 | 4.32 | 296.61 | 23.65% | 5.34 | 366.64
4.3.4 | 051024 | AGETOP CIVIL | PREPARO COM BETONEIRA E TRANSPORTE MANUAL DE CONCRETO PARA LASTRO - (O.C.) | m³ | 2.72 | 488.42 | 1328.5 | 23.65% | 603.93 | 1642.68
4.3.5 | 051009 | AGETOP CIVIL | FORMA TABUA PINHO PARA FUNDACOES U=3V - (OBRAS CIVIS) | m² | 205.26 | 81.25 | 16677.37 | 23.65% | 100.46 | 20620.41
4.3.6 | 051037 | AGETOP CIVIL | CONCRETO USINADO BOMBEÁVEL FCK=30 MPA (O.C.) | m³ | 12.81 | 616.92 | 7902.74 | 23.65% | 762.82 | 9771.72
4.3.7 | 051060 | AGETOP CIVIL | LANÇAMENTO/APLICAÇÃO/ADENSAMENTO DE CONCRETO USINADO BOMBEADO EM FUNDAÇÃO | m³ | 12.81 | 44.79 | 573.75 | 23.65% | 55.38 | 709.41
4.3.8 | 051045 | AGETOP CIVIL | TAXA DE BOMBEAMENTO CONCRETO MÍNIMO - 10 M3 (O.C.) | m³ | 12.81 | 57.5 | 736.57 | 23.65% | 71.09 | 910.66
4.3.9 | 052014 | AGETOP CIVIL | ACO CA-60 - 5,0 MM - (OBRAS CIVIS) | Kg | 220.8 | 12.25 | 2704.8 | 23.65% | 15.14 | 3342.91
4.3.10 | 052003 | AGETOP CIVIL | ACO CA-50A - 6,3 MM (1/4") - (OBRAS CIVIS) | Kg | 0.2 | 11.05 | 2.21 | 23.65% | 13.66 | 2.73
4.3.11 | 052004 | AGETOP CIVIL | ACO CA 50-A - 8,0 MM (5/16") - (OBRAS CIVIS) | Kg | 246.8 | 11.03 | 2722.2 | 23.65% | 13.63 | 3363.88
4.3.12 | 052005 | AGETOP CIVIL | ACO CA-50A - 10,0 MM (3/8") - (OBRAS CIVIS) | Kg | 240 | 10.94 | 2625.6 | 23.65% | 13.52 | 3244.8
4.3.13 | 052006 | AGETOP CIVIL | ACO CA 50-A - 12,5 MM (1/2") - (OBRAS CIVIS) | Kg | 179.6 | 11.87 | 2131.85 | 23.65% | 14.67 | 2634.73
5 |  |  | SUPERESTRUTURA |  | 1 |  | 197405.17 |  |  | 244056.67
5.1 | 060213 | AGETOP CIVIL | FORMA CHAPA DE COMPENSADO PLASTIFICADO 12MM-VIGA/PILAR U=2V - (OBRAS CIVIS) | m² | 748.09 | 135.77 | 101568.17 | 23.65% | 167.87 | 125581.86
5.2 | 060103 | AGETOP CIVIL | ESCORAMENTO METALICO - VIGAS/LAJES (ALUGUEL/MES) | m² | 340.88 | 22.7 | 7737.97 | 23.65% | 28.06 | 9565.09
5.3 | 060314 | AGETOP CIVIL | ACO CA - 60 - 5,0 MM - (OBRAS CIVIS) | Kg | 844.7 | 12.25 | 10347.57 | 23.65% | 15.14 | 12788.75
5.4 | 060303 | AGETOP CIVIL | ACO CA-50-A - 6,3 MM (1/4") - (OBRAS CIVIS) | Kg | 59.8 | 11.05 | 660.79 | 23.65% | 13.66 | 816.86
5.5 | 060304 | AGETOP CIVIL | ACO CA-50 A - 8,0 MM (5/16") - (OBRAS CIVIS) | Kg | 576.5 | 11.03 | 6358.79 | 23.65% | 13.63 | 7857.69
5.6 | 060305 | AGETOP CIVIL | ACO CA-50A - 10,0 MM (3/8") - (OBRAS CIVIS) | Kg | 1189.2 | 10.94 | 13009.84 | 23.65% | 13.52 | 16077.98
5.7 | 060306 | AGETOP CIVIL | ACO CA-50A - 12,5 MM (1/2") - (OBRAS CIVIS) | Kg | 500.9 | 11.87 | 5945.68 | 23.65% | 14.67 | 7348.2
5.8 | 060307 | AGETOP CIVIL | ACO CA-50 - 16,0 MM (5/8") - (OBRAS CIVIS) | Kg | 282.3 | 11.84 | 3342.43 | 23.65% | 14.64 | 4132.87
5.9 | 060308 | AGETOP CIVIL | ACO CA 50-A - 20,0 MM (3/4") - (OBRAS CIVIS) | Kg | 61 | 11.81 | 720.41 | 23.65% | 14.6 | 890.6
5.10 | 060525 | AGETOP CIVIL | CONCRETO USINADO BOMBEÁVEL FCK=30 MPA (O.C.) | m³ | 51.91 | 616.92 | 32024.31 | 23.65% | 762.82 | 39597.98
5.11 | 060800 | AGETOP CIVIL | LANÇAMENTO/APLICAÇÃO/ADENSAMENTO DE CONCRETO USINADO BOMBEADO EM ESTRUTURA - (O.C.) | m³ | 51.91 | 55.25 | 2868.02 | 23.65% | 68.31 | 3545.97
5.12 | 060803 | AGETOP CIVIL | TAXA DE BOMBEAMENTO CONCRETO-MÍNIMO 10 M3 - (O.C.) | m³ | 51.91 | 57.5 | 2984.82 | 23.65% | 71.09 | 3690.28
5.13 | 061102 | AGETOP CIVIL | PISO EM LAJE PRÉ-MOLDADA INCLUSO CAPEAMENTO/ARMADURA DE DISTRIBUIÇÃO/ESCORAMENTO E FORMA/DESFORMA | m² | 69.96 | 140.6 | 9836.37 | 23.65% | 173.85 | 12162.54
6 |  |  | PAREDES E PAINÉIS |  |  |  | 124578.63 |  |  | 154031.78
6.1 | 100160 | AGETOP CIVIL | ALVENARIA DE TIJOLO FURADO 1/2 VEZ 9X14X29 - 6 FUROS - ARG. (1CALH | m² | 635.26 | 57.57 | 36571.91 | 23.65% | 71.18 | 45217.8
6.2 | 100202 | AGETOP CIVIL | ALVENARIA DE TIJOLO FURADO 1 VEZ - 9X19X19 CM - ARG. (1CALH | m² | 245.23 | 117.7 | 28863.57 | 23.65% | 145.53 | 35688.32
6.3 | 104724 | SINAPI | PAREDE COM SISTEMA EM CHAPAS DE GESSO PARA DRYWALL, USO INTERNO, COM UMA FACE SIMPLES E ESTRUTURA METÁLICA COM GUIAS SIMPLES PARA PAREDES COM ÁREA LÍQUIDA MENOR QUE 6 M2, COM VÃOS. AF_07/2023_PS. (Adaptado em atendimento ao Decreto 9900/2021) | m² | 249.56 | 73.44 | 18327.68 | 23.65% | 90.8 | 22660.04
6.4 | 00108 | Próprio | CÓPIA DE GOINFRA CIVIL (100320) - DIVISORIA DE GRANITO POLIDO BRANCO DALLAS | m² | 55.89 | 635.31 | 35507.47 | 23.65% | 785.56 | 43904.94
6.5 | 060010 | AGETOP CIVIL | VERGA/CONTRAVERGA EM CONCRETO ARMADO FCK = 20 MPA | m³ | 0.59 | 2679.02 | 1580.62 | 23.65% | 3312.6 | 1954.43
6.6 | 93203 | SINAPI | FIXAÇÃO (ENCUNHAMENTO) DE ALVENARIA DE VEDAÇÃO COM ESPUMA DE POLIURETANO EXPANSIVA. AF_03/2024. (Adaptado em atendimento ao Decreto 9900/2021) | M | 347.38 | 10.73 | 3727.38 | 23.65% | 13.26 | 4606.25
7 |  |  | ESQUADRIAS |  |  |  | 499976.06 |  |  | 603242.78
7.1 |  |  | ESQUADRIAS DE ALUMÍNIO |  |  |  | 75596.19 |  |  | 93474.21
7.1.1 | 180122 | AGETOP CIVIL | JANELA MAXIM AR EM ALUMINIO COM ACABAMENTO EM PINTURA ELETROSTÁTICA BRANCA - INCLUSO FERRAGENS (M.O.FAB.INC.MAT.) | m² | 29.44 | 872.91 | 25698.47 | 23.65% | 1079.35 | 31776.06
7.1.2 | 1101004034 | AGESUL | PORTA DE CORRER EM VIDRO, ESTRUTURA EM ALUMINIO, LINHA SUPREMA, ACABAMENTO ANODIZADO FOSCO NA COR PRETA/BRANCA, CONTRAMARCO, EXCLUSIVE VIDROS - FORNECIMENTO E INSTALACAO. (Adaptado em atendimento ao Decreto 9900/2021) | m² | 39.77 | 1078.13 | 42877.23 | 23.65% | 1333.1 | 53017.38
7.1.3 | 25.02.042 | CPOS/CDHU | PORTA DE CORRER EM ALUMÍNIO TIPO LAMBRI BRANCO, SOB MEDIDA. (Adaptado em atendimento ao Decreto 9900/2021) | m² | 6.89 | 1018.94 | 7020.49 | 23.65% | 1259.91 | 8680.77
7.2 |  |  | ESQUADRIAS DE MADEIRA |  |  |  | 18157.34 |  |  | 22451.36
7.2.1 | 170103 | AGETOP CIVIL | PORTA LISA 80x210 C/PORTAL E ALISAR S/FERRAGENS | Un | 5 | 741.6 | 3708 | 23.65% | 916.98 | 4584.9
7.2.2 | 170110 | AGETOP CIVIL | PORTA LISA 90X210 COM PORTAL E ALISAR SEM FERRAGENS | un | 4 | 762.19 | 3048.76 | 23.65% | 942.44 | 3769.76
7.2.3 | 170114 | AGETOP CIVIL | FOLHA DE PORTA COM REVESTIMENTO MELAMÍNICO 60X180 | un | 14 | 591.91 | 8286.74 | 23.65% | 731.89 | 10246.46
7.2.4 | 00107 | Próprio | CÓPIA DE GOINFRA CIVIL (170114) - FOLHA DE PORTA COM REVESTIMENTO MELAMÍNICO 80X180 CM | un | 4 | 778.46 | 3113.84 | 23.65% | 962.56 | 3850.24
7.3 |  |  | ESQUADRIAS DE AÇO |  |  |  | 11021.53 |  |  | 13628.02
7.3.1 | 270702 | AGETOP CIVIL | ALAMBRADO COM POSTE DE CONCRETO E CINTA ARMADA PADRÃO GOINFRA | m | 10.2 | 217.69 | 2220.43 | 23.65% | 269.17 | 2745.53
7.3.2 | 180282 | AGETOP CIVIL | PORTÃO DE ABRIR 01 FOLHA TELA/TUBO FoGo 2” PT10 C/FERRAGENS | m² | 3.39 | 514.16 | 1743 | 23.65% | 635.75 | 2155.19
7.3.3 | 180304 | AGETOP CIVIL | PORTÃO DE ABRIR 01 FOLHA CHAPA 14 PT-4 C/FERRAGENS | m² | 15 | 470.54 | 7058.1 | 23.65% | 581.82 | 8727.3
7.4 |  |  | PELE DE VIDRO |  |  |  | 359121.1 |  |  | 429077.73
7.4.1 | 11347 | ORSE | FORNECIMENTO E INSTALAÇÃO DE FACHADA EM PELE DE VIDRO, EM VIDRO LAMINADO 3+3 REFLETIVO. (Adaptado em atendimento ao Decreto 9900/2021) | m² | 205.32 | 1749.08 | 359121.1 | 19.48% | 2089.8 | 429077.73
7.5 |  |  | FERRAGENS |  |  |  | 9528.21 |  |  | 11780.78
7.5.1 | 230101 | AGETOP CIVIL | FECHADURA TIPO ALAVANCA REF. | Un | 5 | 174.68 | 873.4 | 23.65% | 215.99 | 1079.95
7.5.2 | 230105 | AGETOP CIVIL | FECHADURA TIPO ALAVANCA REF. | Un | 4 | 119.36 | 477.44 | 23.65% | 147.58 | 590.32
7.5.3 | 230103 | AGETOP CIVIL | FECHADURA TIPO LIVRE OCUPADO PARA SANITÁRIO REF. | Un | 18 | 57.03 | 1026.54 | 23.65% | 70.51 | 1269.18
7.5.4 | 230174 | AGETOP CIVIL | BARRA DE APOIO EM AÇO INOX - 40 CM | un | 8 | 85.53 | 684.24 | 23.65% | 105.75 | 846
7.5.5 | 230202 | AGETOP CIVIL | DOBRADICA 3” X 3 1/2” CROMADA | Un | 27 | 20.07 | 541.89 | 23.65% | 24.81 | 669.87
7.5.6 | 230210 | AGETOP CIVIL | DOBRADIÇA COM MOLA PARA PORTA/DIVISORIAS DE MÁRMORE/GRANITO | Un | 54 | 70.76 | 3821.04 | 23.65% | 87.49 | 4724.46
7.5.7 | 230208 | AGETOP CIVIL | CHAPA SUPORTE PARA DIVISORIAS DE MÁRMORE/GRANITO | Un | 18 | 64.86 | 1167.48 | 23.65% | 80.19 | 1443.42
7.5.8 | 230209 | AGETOP CIVIL | BATENTE COM ENCOSTO DE BORRACHA PARA DIVISORIAS DE GRANITO/MÁRMORE | Un | 18 | 52.01 | 936.18 | 23.65% | 64.31 | 1157.58
7.6 |  |  | VIDROS |  |  |  | 26551.69 |  |  | 32830.68
7.6.1 | 190104 | AGETOP CIVIL | VIDRO LISO 6 MM - COLOCADO | m² | 29.44 | 222.99 | 6564.82 | 23.65% | 275.72 | 8117.19
7.6.2 | 190201 | AGETOP CIVIL | VIDRO TEMPERADO 10 MM - COLOCADO | m² | 43.13 | 463.41 | 19986.87 | 23.65% | 573 | 24713.49
8 |  |  | IMPERMEABILIZAÇÕES |  |  |  | 9285.54 |  |  | 11480.35
8.1 | 120902 | AGETOP CIVIL | IMPERMEABILIZACAO VIGAS BALDRAMES E=2,0 CM | m² | 253.15 | 36.68 | 9285.54 | 23.65% | 45.35 | 11480.35
9 |  |  | COBERTURA |  |  |  | 346852.08 |  |  | 428830.93
9.1 | 150204 | AGETOP CIVIL | ESTRUTURA METÁLICA CONVENCIONAL EM AÇO DO TIPO MR-250 / ASTM A36 COM FUNDO ANTICORROSIVO | Kg | 9212.72 | 17.78 | 163802.16 | 23.65% | 21.98 | 202495.58
9.2 | 160971 | AGETOP CIVIL | COBERTURA COM TELHA TERMOACUSTICA TRAPEZOIDAL NÚCLEO PIR 30MM EM AÇO GALVALUME, #0,43MM (TELHA/FILME) | m² | 723.57 | 226.62 | 163975.43 | 23.65% | 280.21 | 202751.54
9.3 | 160602 | AGETOP CIVIL | RUFO DE CHAPA GALVANIZADA Nº 26 DESENVOLVIMENTO 40 CM | m | 170.7 | 39.54 | 6749.47 | 23.65% | 48.89 | 8345.52
9.4 | 160601 | AGETOP CIVIL | CALHA DE CHAPA GALVANIZADA Nº 26 DESENVOLVIMENTO 60 CM | m | 161.41 | 63.46 | 10243.07 | 23.65% | 78.46 | 12664.22
9.5 | 160963 | AGETOP CIVIL | CUMEEIRA PARA TELHA GALVANIZADA TRAPEZOIDAL 0,43MM | M | 53.03 | 39.26 | 2081.95 | 23.65% | 48.54 | 2574.07
10 |  |  | FORROS |  |  |  | 67923.63 |  |  | 83983.65
10.1 | 104757 | SINAPI | FORRO EM FIBRA MINERAL, PARA AMBIENTES COMERCIAIS, INCLUSIVE ESTRUTURA DE FIXAÇÃO. AF_08/2023. (Adaptado em atendimento ao Decreto 9900/2021) | m² | 475.79 | 118.67 | 56461.99 | 23.65% | 146.73 | 69812.66
10.2 | 210498 | AGETOP CIVIL | FORRO DE GESSO ACARTONADO PARA ÁREAS SECAS ESPESSURA DE 12,5MM | m² | 176.85 | 64.81 | 11461.64 | 23.65% | 80.13 | 14170.99
11 |  |  | REVESTIMENTO DE PAREDES |  |  |  | 72105.59 |  |  | 89136.42
11.1 | 200101 | AGETOP CIVIL | CHAPISCO COMUM | m² | 1731.09 | 6.15 | 10646.2 | 23.65% | 7.6 | 13156.28
11.2 | 200201 | AGETOP CIVIL | EMBOÇO (1CI:4 ARML) | m² | 296.03 | 24.64 | 7294.17 | 23.65% | 30.46 | 9017.07
11.3 | 200403 | AGETOP CIVIL | REBOCO (1 CALH:4 ARFC+100kgCI/M3) | m² | 1435.06 | 19.27 | 27653.6 | 23.65% | 23.82 | 34183.12
11.4 | 201302 | AGETOP CIVIL | REVESTIMENTO COM CERÂMICA | m² | 306.67 | 86.45 | 26511.62 | 23.65% | 106.89 | 32779.95
12 |  |  | PAVIMENTAÇÃO |  |  |  | 318467.12 |  |  | 393779.93
12.1 | 220101 | AGETOP CIVIL | LASTRO DE CONCRETO REGULARIZADO IMPERMEABILIZADO 1 | m² | 656.51 | 39.07 | 25649.84 | 23.65% | 48.31 | 31715.99
12.2 | 220913 | AGETOP CIVIL | PISO EM GRANITO IMPERMEABILIZADO E COM CONTRAPISO (1CI:3ARML) - BRANCO DALLAS | m² | 498.74 | 375.8 | 187426.49 | 23.65% | 464.67 | 231749.51
12.3 | 00109 | Próprio | CÓPIA DE GOINFRA CIVIL (220913) - PISO EM GRANITO IMPERMEABILIZADO E COM CONTRAPISO PRETO SÃO GABRIEL | m² | 54.94 | 501.42 | 27548.01 | 23.65% | 620 | 34062.8
12.4 | 87262 | SINAPI | REVESTIMENTO CERÂMICO PARA PISO COM PLACAS TIPO PORCELANATO DE DIMENSÕES 60X60 CM. (Adaptado em atendimento ao Decreto 9900/2021) | m² | 97.18 | 112.4 | 10923.03 | 23.65% | 138.98 | 13506.07
12.5 | 220104 | AGETOP CIVIL | PISO EM CONCRETO DESEMPENADO ESPESSURA = 7 CM 1:2,5:3,5 | m² | 824.85 | 50.74 | 41852.88 | 23.65% | 62.74 | 51751.08
12.6 | 00110 | Próprio | CÓPIA DE GOINFRA CIVIL (220917) - RODAPE DE GRANITO PRETO SÃO GABRIEL | m | 203.07 | 44.32 | 9000.06 | 23.65% | 54.8 | 11128.23
12.7 | 220920 | AGETOP CIVIL | SOLEIRA EM GRANITO IMPERMEABILIZADA COM CONTRAPISO (1CI:3ARML) | m² | 5.65 | 412.57 | 2331.02 | 23.65% | 510.14 | 2882.29
12.8 | 221120 | AGETOP CIVIL | PISO DE BORRACHA COLORIDO MODELO TÁTIL ( ALERTA OU DIRECIONAL) INCLUSO CONTRAPISO (1CI:3ARML) C/ E=2CM E NATA DE CIMENTO | m² | 61.01 | 225.14 | 13735.79 | 23.65% | 278.38 | 16983.96
13 |  |  | PINTURAS |  |  |  | 84954.91 |  |  | 105004.84
13.1 |  |  | PINTURA DE PAREDES |  |  |  | 49454.21 |  |  | 61119.73
13.1.1 | 261005 | AGETOP CIVIL | PINTURA COM SELADOR ACRILICO | m² | 1345.49 | 2.14 | 2879.34 | 23.65% | 2.64 | 3552.09
13.1.2 | 261300 | AGETOP CIVIL | EMASSAMENTO COM MASSA PVA DUAS DEMAOS | m² | 1345.49 | 12.98 | 17464.46 | 23.65% | 16.04 | 21581.65
13.1.3 | 261001 | AGETOP CIVIL | PINTURA LATEX ACRILICO 2 DEMAOS | m² | 1345.49 | 12.41 | 16697.53 | 23.65% | 15.34 | 20639.81
13.1.4 | 260601 | AGETOP CIVIL | PINTURA TEXTURIZADA C/SELADOR ACRILICO | m² | 894.3 | 13.88 | 12412.88 | 23.65% | 17.16 | 15346.18
13.2 |  |  | PINTURA DE TETOS |  |  |  | 6805.86 |  |  | 8410.59
13.2.1 | 261300 | AGETOP CIVIL | EMASSAMENTO COM MASSA PVA DUAS DEMAOS | m² | 299.95 | 12.98 | 3893.35 | 23.65% | 16.04 | 4811.19
13.2.2 | 261307 | AGETOP CIVIL | PINTURA PVA LATEX 2 DEMAOS SEM SELADOR | m² | 299.95 | 9.71 | 2912.51 | 23.65% | 12 | 3599.4
13.3 |  |  | PINTURA DE PISO |  |  |  | 17810.63 |  |  | 22018.3
13.3.1 | 261703 | AGETOP CIVIL | PINTURA TINTA POLIESPORTIVA - 2 DEMÃOS (PISOS E CIMENTADOS) | m² | 884.91 | 13.2 | 11680.81 | 23.65% | 16.32 | 14441.73
13.3.2 | 261700 | AGETOP CIVIL | DEMARCAÇÃO DE QUADRA/VAGAS COM TINTA POLIESPORTIVA | m | 277.2 | 11.41 | 3162.85 | 23.65% | 14.1 | 3908.52
13.3.3 | 261704 | AGETOP CIVIL | PINTURA DE SÍMBOLO (PCD, GESTANTE OU IDOSO) COM TINTA ACRILICA PARA PISO UTILIZANDO GABARITO DE POLIESTIRENO (120X120 CM) | un | 4 | 47.24 | 188.96 | 23.65% | 58.41 | 233.64
13.3.4 | 261705 | AGETOP CIVIL | PINTURA DE FAIXA ZEBRADA COM TINTA ACRILICA PARA PISO UTILIZANDO GABARITO DE POLIESTIRENO | m² | 67.74 | 41.01 | 2778.01 | 23.65% | 50.7 | 3434.41
13.4 |  |  | PINTURAS DIVERSAS |  |  |  | 10884.21 |  |  | 13456.22
13.4.1 | 261609 | AGETOP CIVIL | PINTURA ESMALTE ALQUIDICO ESTRUTURA METALICA 2 DEMAOS | m² | 851.66 | 12.78 | 10884.21 | 23.65% | 15.8 | 13456.22
14 |  |  | APARELHOS SANITÁRIOS |  |  |  | 54797.78 |  |  | 67756.46
14.1 |  |  | LOUÇAS |  |  |  | 14712.74 |  |  | 18192.06
14.1.1 | 080502 | AGETOP CIVIL | VASO SANITÁRIO CONVENCIONAL (1ª LINHA) | Un | 14 | 344.37 | 4821.18 | 23.65% | 425.81 | 5961.34
14.1.2 | 080503 | AGETOP CIVIL | VASO SANITÁRIO PARA PcD SEM ABERTURA FRONTAL (1ª LINHA) | Un | 4 | 919.32 | 3677.28 | 23.65% | 1136.73 | 4546.92
14.1.3 | 080590 | AGETOP CIVIL | CUBA DE LOUCA DE EMBUTIR OVAL MÉDIA | Un | 16 | 125.66 | 2010.56 | 23.65% | 155.37 | 2485.92
14.1.4 | 080601 | AGETOP CIVIL | MICTORIO DE LOUCA C/SIFAO INTEGRADO | Un | 4 | 440.22 | 1760.88 | 23.65% | 544.33 | 2177.32
14.1.5 | 080544 | AGETOP CIVIL | LAVATÓRIO COM COLUNA SUSPENSA - 45X35 CM (MEDIDAS APROXIMADAS) | Un | 4 | 610.71 | 2442.84 | 23.65% | 755.14 | 3020.56
14.2 |  |  | METAIS |  |  |  | 23977.06 |  |  | 29647.04
14.2.1 | 080572 | AGETOP CIVIL | TORNEIRA DE MESA COM FECHAMENTO AUTOMÁTICO TEMPORIZADO PARA LAVATÓRIO DIÂMETRO DE 1/2” | un | 16 | 161.29 | 2580.64 | 23.65% | 199.43 | 3190.88
14.2.2 | 080573 | AGETOP CIVIL | TORNEIRA DE MESA PARA PcD COM FECHAMENTO AUTOMÁTICO TEMPORIZADO PARA LAVATÓRIO DIÂMETRO DE 1/2” | un | 4 | 587.81 | 2351.24 | 23.65% | 726.82 | 2907.28
14.2.3 | 080517 | AGETOP CIVIL | VÁLVULA DE DESCARGA DUPLO ACIONAMENTO COM ACABAMENTO CROMADO ANTIVANDALISMO | Un | 14 | 402.55 | 5635.7 | 23.65% | 497.75 | 6968.5
14.2.4 | 080519 | AGETOP CIVIL | VÁLVULA DE DESCARGA PARA PcD COM ACABAMENTO CROMADO ANTIVANDALISMO | un | 4 | 491.07 | 1964.28 | 23.65% | 607.2 | 2428.8
14.2.5 | 080580 | AGETOP CIVIL | VALVULA PARA LAVATORIO OU BEBEDOURO METALICO DIAMETRO 1” | Un | 20 | 86.96 | 1739.2 | 23.65% | 107.52 | 2150.4
14.2.6 | 080621 | AGETOP CIVIL | VÁLVULA DE DESCARGA PARA MICTÓRIO DIÂMETRO 1/2” FECHAMENTO AUTOMÁTICO TEMPORIZADO | Un | 4 | 329.83 | 1319.32 | 23.65% | 407.83 | 1631.32
14.2.7 | 080560 | AGETOP CIVIL | SIFAO PARA LAVATORIO METALICO DIAM.1”X1.1/2” | Un | 20 | 197.5 | 3950 | 23.65% | 244.2 | 4884
14.2.8 | 230176 | AGETOP CIVIL | BARRA DE APOIO EM AÇO INOX - 80 CM | un | 8 | 154.38 | 1235.04 | 23.65% | 190.89 | 1527.12
14.2.9 | 230178 | AGETOP CIVIL | BARRA DE APOIO LATERAL EM ”U”, EM AÇO INOX 1.1/4 - 30 CM | un | 8 | 164.06 | 1312.48 | 23.65% | 202.86 | 1622.88
14.2.10 | 080688 | AGETOP CIVIL | CUBA INOX 46X30X15CM E=0,6MM-AÇO 304 (CUBA Nº 1) | Un | 3 | 177.66 | 532.98 | 23.65% | 219.67 | 659.01
14.2.11 | 080656 | AGETOP CIVIL | TORNEIRA DE MESA PARA PIA DIÂMETRO DE 1/2” - BICA MÓVEL | un | 3 | 151.77 | 455.31 | 23.65% | 187.66 | 562.98
14.2.12 | 080680 | AGETOP CIVIL | VALVULA PARA PIA TIPO AMERICANA DIAMETRO 3.1/2” (METALICA) | Un | 3 | 67.14 | 201.42 | 23.65% | 83.01 | 249.03
14.2.13 | 080670 | AGETOP CIVIL | SIFAO PARA PIA 1.1/2” X 2” METAL | Un | 3 | 233.15 | 699.45 | 23.65% | 288.28 | 864.84
14.3 |  |  | BANCADAS |  |  |  | 16107.98 |  |  | 19917.36
14.3.1 | 00111 | Próprio | CÓPIA DE GOINFRA CIVIL (271608) - BANCADA DE GRANITO PRETO C/ ESPELHO | m² | 17.23 | 934.88 | 16107.98 | 23.65% | 1155.97 | 19917.36
15 |  |  | INSTALAÇÕES |  |  |  | 773140.17 |  |  | 943436.03
15.1 |  |  | INSTALAÇÕES ELÉTRICAS E ELETRÔNICAS |  |  |  | 288106.88 |  |  | 356190.16
15.1.1 |  |  | ELÉTRICA |  |  |  | 150108.34 |  |  | 185586.57
15.1.1.1 | 070563 | AGETOP CIVIL | CABO FLEXÍVEL, PVC (70° C), 450/750 V, 2,5 MM2 | m | 3701.95 | 5 | 18509.75 | 23.65% | 6.18 | 22878.05
15.1.1.2 | 070570 | AGETOP CIVIL | CABO FLEXÍVEL, PVC (70° C), 450/750 V, 10 MM2 | M | 441.56 | 12.35 | 5453.26 | 23.65% | 15.27 | 6742.62
15.1.1.3 | 070571 | AGETOP CIVIL | CABO FLEXÍVEL, PVC (70° C), 450/750 V, 16 MM2 | M | 215.27 | 18.63 | 4010.48 | 23.65% | 23.03 | 4957.66
15.1.1.4 | 070573 | AGETOP CIVIL | CABO FLEXÍVEL, PVC (70° C), 450/750 V, 35 MM2 | M | 43.01 | 36.92 | 1587.92 | 23.65% | 45.65 | 1963.4
15.1.1.5 | 070514 | AGETOP CIVIL | CABO FLEXÍVEL EPR/XLPE (90°C), 0,6/1 KV - 70 MM2 | M | 187.37 | 76.03 | 14245.74 | 23.65% | 94.01 | 17614.65
15.1.1.6 | 070561 | AGETOP CIVIL | CABO ISOLADO PP 3 X 2,5 MM2 | M | 24 | 15.98 | 383.52 | 23.65% | 19.75 | 474
15.1.1.7 | 070544 | AGETOP CIVIL | CABO DE COBRE NU 50 MM2 (2,25 M/KG) | M | 11.4 | 48.88 | 557.23 | 23.65% | 60.44 | 689.01
15.1.1.8 | 070791 | AGETOP CIVIL | CHAVE FUSIVEL,15 KV,100A, (CHAVE MATHEUS) | Un | 3 | 501.64 | 1504.92 | 23.65% | 620.27 | 1860.81
15.1.1.9 | 071171 | AGETOP CIVIL | DISJUNTOR MONOPOLAR DE 10 A 32-A | Un | 46 | 23.59 | 1085.14 | 23.65% | 29.16 | 1341.36
15.1.1.10 | 071172 | AGETOP CIVIL | DISJUNTOR MONOPOLAR DE 35 A 50-A | Un | 6 | 25.95 | 155.7 | 23.65% | 32.08 | 192.48
15.1.1.11 | 071173 | AGETOP CIVIL | DISJUNTOR TRIPOLAR DE 10 A 35-A | Un | 12 | 91.56 | 1098.72 | 23.65% | 113.21 | 1358.52
15.1.1.12 | 071174 | AGETOP CIVIL | DISJUNTOR TRIPOLAR 40 A 50A | Un | 2 | 96.6 | 193.2 | 23.65% | 119.44 | 238.88
15.1.1.13 | 071176 | AGETOP CIVIL | DISJUNTOR TRIPOLAR DE 125-A | Un | 2 | 334.44 | 668.88 | 23.65% | 413.53 | 827.06
15.1.1.14 | 071177 | AGETOP CIVIL | DISJUNTOR TRIPOLAR DE 150 A 175-A | Un | 1 | 419.95 | 419.95 | 23.65% | 519.26 | 519.26
15.1.1.15 | 071456 | AGETOP CIVIL | INTERRUPTOR DIFERENCIAL RESIDUAL (D.R.) TETRAPOLAR DE 40A-30MA | Un | 1 | 229.47 | 229.47 | 23.65% | 283.73 | 283.73
15.1.1.16 | 13150 | ORSE | DISPOSITIVO DE PROTEÇÃO CONTRA SURTO DE TENSÃO DPS 20KA - 175V. (Adaptado para atendimento do Decreto 9900/2021) | un | 3 | 69.25 | 207.75 | 23.65% | 85.62 | 256.86
15.1.1.17 | 071196 | AGETOP CIVIL | ELETRODUTO PVC FLEXÍVEL - MANGUEIRA CORRUGADA REFORÇADA - DIAM. 40MM | M | 31.98 | 10.85 | 346.98 | 23.65% | 13.41 | 428.85
15.1.1.18 | 071194 | AGETOP CIVIL | ELETRODUTO PVC FLEXÍVEL - MANGUEIRA CORRUGADA LEVE - DIAM. 25MM | M | 604.87 | 8.94 | 5407.53 | 23.65% | 11.05 | 6683.81
15.1.1.19 | 071198 | AGETOP CIVIL | ELETRODUTO PVC FLEXÍVEL - MANGUEIRA CORRUGADA REFORÇADA - DIAM. 60MM | M | 46.84 | 24.35 | 1140.55 | 23.65% | 30.1 | 1409.88
15.1.1.20 | 071195 | AGETOP CIVIL | ELETRODUTO PVC FLEXÍVEL - MANGUEIRA CORRUGADA LEVE - DIAM. 32MM | M | 190.16 | 10.81 | 2055.62 | 23.65% | 13.36 | 2540.53
15.1.1.21 | 071202 | AGETOP CIVIL | ELETRODUTO DE PVC RIGIDO DIAMETRO 1" | M | 49.39 | 16.88 | 833.7 | 23.65% | 20.87 | 1030.76
15.1.1.22 | 071267 | AGETOP CIVIL | ELO FUSÍVEL 5 H | Un | 1 | 14.65 | 14.65 | 23.65% | 18.11 | 18.11
15.1.1.23 | 071268 | AGETOP CIVIL | ELO FUSÍVEL 6 K | Un | 1 | 20.09 | 20.09 | 23.65% | 24.84 | 24.84
15.1.1.24 | 9013005 | SIURB | PERFILADO LISO CHAPA 14-GE-MED. 19X38MM COM TAMPA E INSTALAÇÃO. (Adaptado para atendimento do Decreto 9900/2021) | M | 392.95 | 60.38 | 23726.32 | 23.65% | 74.65 | 29333.71
15.1.1.25 | 072205 | AGETOP CIVIL | QUADRO DE DISTRIBUIÇÃO DE EMBUTIR METÁLICO CB-56E - 225A | Un | 1 | 1622.18 | 1622.18 | 23.65% | 2005.82 | 2005.82
15.1.1.26 | 072170 | AGETOP CIVIL | QUADRO DE DISTRIBUIÇÃO DE EMBUTIR EM PVC CB 12E - 80A | Un | 1 | 150.79 | 150.79 | 23.65% | 186.45 | 186.45
15.1.1.27 | 072190 | AGETOP CIVIL | QUADRO DE DISTRIBUIÇÃO DE EMBUTIR METÁLICO CB-24E - 150A | Un | 1 | 1284.67 | 1284.67 | 23.65% | 1588.49 | 1588.49
15.1.1.28 | 072201 | AGETOP CIVIL | QUADRO DE DISTRIBUIÇÃO DE EMBUTIR METÁLICO CB-44E - 150A | Un | 1 | 1593.62 | 1593.62 | 23.65% | 1970.51 | 1970.51
15.1.1.29 | 072578 | AGETOP CIVIL | TOMADA HEXAGONAL 2P + T - 10A - 250V | Un | 99 | 20.51 | 2030.49 | 23.65% | 25.36 | 2510.64
15.1.1.30 | 072579 | AGETOP CIVIL | TOMADA HEXAGONAL DUPLA 2P + T - 10A - 250V | un | 29 | 26.27 | 761.83 | 23.65% | 32.48 | 941.92
15.1.1.31 | 070691 | AGETOP CIVIL | CAIXA METALICA RETANGULAR 4" X 2" X 2" | Un | 144 | 8.88 | 1278.72 | 23.65% | 10.98 | 1581.12
15.1.1.32 | 070681 | AGETOP CIVIL | CAIXA METALICA OCTOGONAL FUNDO MOVEL SIMPLES 2" | Un | 102 | 10.82 | 1103.64 | 23.65% | 13.37 | 1363.74
15.1.1.33 | 072611 | AGETOP CIVIL | TRANSFORMADOR TRIFASICO 112,5 KVA 13,8KV - A ÓLEO | Un | 1 | 26160.76 | 26160.76 | 23.65% | 32347.77 | 32347.77
15.1.1.34 | 071441 | AGETOP CIVIL | INTERRUPTOR SIMPLES (2 SECOES) | Un | 15 | 29.35 | 440.25 | 23.65% | 36.29 | 544.35
15.1.1.35 | 071442 | AGETOP CIVIL | INTERRUPTOR SIMPLES (3 SECOES) | Un | 1 | 42.98 | 42.98 | 23.65% | 53.14 | 53.14
15.1.1.36 | 071690 | AGETOP CIVIL | LUMINÁRIA LED RETANGULAR DE EMBUTIR COM REFLETOR DE ALUMÍNIO E ALETAS, DE 36W A 39W - INCLUSO CORTE NO FORRO | un | 62 | 218.18 | 13527.16 | 23.65% | 269.77 | 16725.74
15.1.1.37 | 071695 | AGETOP CIVIL | LUMINÁRIA PLAFON LED QUADRADA DE EMBUTIR, 36W, 60X60 CM (MEDIDAS APROXIMADAS) - INCLUSO CORTE NO FORRO | un | 8 | 209.68 | 1677.44 | 23.65% | 259.26 | 2074.08
15.1.1.38 | 071603 | AGETOP CIVIL | LUMINÁRIA LED PARA ILUMINAÇÃO PÚBLICA 240W A 280W | Un | 3 | 913.35 | 2740.05 | 23.65% | 1129.35 | 3388.05
15.1.1.39 | 071647 | AGETOP CIVIL | LUMINÁRIA PLAFON LED QUADRADA DE EMBUTIR, 18W, 20X20 CM (MEDIDAS APROXIMADAS) - INCLUSO CORTE NO FORRO | un | 24 | 44.95 | 1078.8 | 23.65% | 55.58 | 1333.92
15.1.1.40 | 071685 | AGETOP CIVIL | LUMINÁRIA TIPO PROJETOR RETANGULAR COM PORTA REATOR ATÉ 400 W - BASE E-40 | un | 5 | 175.45 | 877.25 | 23.65% | 216.94 | 1084.7
15.1.1.41 | 071381 | AGETOP CIVIL | HASTE REV.COBRE(COPPERWELD) 5/8" X 3,00 M C/CONECTOR | Un | 5 | 151.14 | 755.7 | 23.65% | 186.88 | 934.4
15.1.1.42 | 42.05.310 | CPOS/CDHU | CAIXA DE INSPEÇÃO DO TERRA CILÍNDRICA EM PVC RÍGIDO, DIÂMETRO DE 300 MM - H= 250 MM. (Adaptado para atendimento do Decreto 9900/2021) | un | 1 | 27.74 | 27.74 | 23.65% | 34.3 | 34.3
15.1.1.43 | 070714 | AGETOP CIVIL | CAIXA DE PASSAGEM 50X50X80CM (MEDIDAS INTERNAS) FUNDO DE BRITA SEM TAMPA | Un | 5 | 367.45 | 1837.25 | 23.65% | 454.35 | 2271.75
15.1.1.44 | 081823 | AGETOP CIVIL | TAMPA PARA CAIXA PASSAGEM FERRO FUNDIDO T-33 - TRÁFEGO PESADO | Un | 5 | 279.44 | 1397.2 | 23.65% | 345.52 | 1727.6
15.1.1.45 | 38.21.120 | CPOS/CDHU | ELETROCALHA LISA GALVANIZADA A FOGO, 100 X 50 MM, COM ACESSÓRIOS. (Adaptado para atendimento do Decreto 9900/2021) | m | 66.98 | 87.53 | 5862.75 | 23.65% | 108.23 | 7249.24
15.1.2 |  |  | ELETRÔNICA |  |  |  | 114481.27 |  |  | 141525.43
15.1.2.1 | 070563 | AGETOP CIVIL | CABO FLEXÍVEL, PVC (70° C), 450/750 V, 2,5 MM2 | m | 3.49 | 5 | 17.45 | 23.65% | 6.18 | 21.56
15.1.2.2 | 070626 | AGETOP CIVIL | CABO UTP-4P, CAT. 6 , 24 AWG | M | 6832.71 | 5.59 | 38194.84 | 23.65% | 6.91 | 47214.02
15.1.2.3 | 13744 | ORSE | Cabo paralelo 2 x 2,5mm2 para som - Fornecimento e instalação. (Adaptado para atendimento do Decreto 9900/2021) | m | 121.5 | 10.53 | 1279.39 | 23.65% | 13.02 | 1581.93
15.1.2.4 | 12165 | ORSE | Câmera Vhd 3140 Vf G3 720p 40mts Ir 2.7-12mm Top Intelbras ou similar. (Adaptado para atendimento do Decreto 9900/2021) | un | 17 | 396.91 | 6747.47 | 23.65% | 490.77 | 8343.09
15.1.2.5 | 071194 | AGETOP CIVIL | ELETRODUTO PVC FLEXÍVEL - MANGUEIRA CORRUGADA LEVE - DIAM. 25MM | M | 3328.32 | 8.94 | 29755.18 | 23.65% | 11.05 | 36777.93
15.1.2.6 | 071887 | AGETOP CIVIL | PATCH PANEL PADRÃO 19" CAT. 6, COM 24 PORTAS | Un | 1 | 811.9 | 811.9 | 23.65% | 1003.91 | 1003.91
15.1.2.7 | 98304 | SINAPI | PATCH PANEL 48 PORTAS, CATEGORIA 6 - FORNECIMENTO E INSTALAÇÃO. AF_11/2019. (Adaptado para atendimento do Decreto 9900/2021) | UN | 2 | 3908.67 | 7817.34 | 23.65% | 4833.07 | 9666.14
15.1.2.8 | 071796 | AGETOP CIVIL | ORGANIZADOR DE CABOS (GUIA) PARA RACK 19" 1U | Un | 1 | 34.71 | 34.71 | 23.65% | 42.91 | 42.91
15.1.2.9 | 9013005 | SIURB | PERFILADO LISO CHAPA 14-GE-MED. 19X38MM COM TAMPA E INSTALAÇÃO. (Adaptado para atendimento do Decreto 9900/2021) | M | 137.73 | 60.38 | 8316.13 | 23.65% | 74.65 | 10281.54
15.1.2.10 | 171185 | SEDOP | Switch 24 portas. (Adaptado para atendimento do Decreto 9900/2021) | un | 5 | 1606.75 | 8033.75 | 23.65% | 1986.74 | 9933.7
15.1.2.11 | 00045 | Próprio | ADAPTADO DE SINAPI (98307) - TOMADA DUPLA DE REDE RJ45. (Adaptado para atendimento do Decreto 9900/2021) | UN | 44 | 69.52 | 3058.88 | 23.65% | 85.96 | 3782.24
15.1.2.12 | 072556 | AGETOP CIVIL | TOMADA LOGICA RJ-45 TIPO KEYSTONE JACK, CAT. 6 | Un | 33 | 38.07 | 1256.31 | 23.65% | 47.07 | 1553.31
15.1.2.13 | 070691 | AGETOP CIVIL | CAIXA METALICA RETANGULAR 4" X 2" X 2" | Un | 77 | 8.88 | 683.76 | 23.65% | 10.98 | 845.46
15.1.2.14 | C3763 | SEINFRA | RACK FECHADO 36 U'S, 670mm, PROFUNDIDADE PADRÃO 19" | UN | 1 | 2424.16 | 2424.16 | 23.65% | 2997.47 | 2997.47
15.1.2.15 | 070772 | AGETOP CIVIL | CERTIFICAÇÃO DIGITAL DE REDE PARA CABEAMENTO ESTRUTURADO | Un | 121 | 50 | 6050 | 23.65% | 61.82 | 7480.22
15.1.3 |  |  | SISTEMA DE PROTEÇÃO CONTRA DESCARGAS ATMOSFÉRICAS - (SPDA) |  |  |  | 23517.27 |  |  | 29078.16
15.1.3.1 | 071202 | AGETOP CIVIL | ELETRODUTO DE PVC RIGIDO DIAMETRO 1" | M | 71.5 | 16.88 | 1206.92 | 23.65% | 20.87 | 1492.2
15.1.3.2 | 070543 | AGETOP CIVIL | CABO DE COBRE NU 35 MM2 (3,24 M/KG) | M | 205.2 | 41.74 | 8565.04 | 23.65% | 51.61 | 10590.37
15.1.3.3 | 070544 | AGETOP CIVIL | CABO DE COBRE NU 50 MM2 (2,25 M/KG) | M | 185.42 | 48.88 | 9063.32 | 23.65% | 60.44 | 11206.78
15.1.3.4 | 071831 | AGETOP CIVIL | PARA RAIOS FRANKLIM 4 PONTAS | Un | 4 | 185.18 | 740.72 | 23.65% | 228.97 | 915.88
15.1.3.5 | 96988 | SINAPI | MASTRO 1 ½", COM 3 METROS, PARA SPDA - FORNECIMENTO E INSTALAÇÃO. AF_08/2023. (Adaptado para atendimento do Decreto 9900/2021) | UN | 4 | 171.96 | 687.84 | 23.65% | 212.62 | 850.48
15.1.3.6 | 071380 | AGETOP CIVIL | HASTE REVESTIDA COBRE(COPPERWELD) 5/8" X 2,40 M C/CONECTOR | Un | 13 | 134.21 | 1744.73 | 23.65% | 165.95 | 2157.35
15.1.3.7 | 42.05.310 | CPOS/CDHU | CAIXA DE INSPEÇÃO DO TERRA CILÍNDRICA EM PVC RÍGIDO, DIÂMETRO DE 300 MM - H= 250 MM. (Adaptado para atendimento do Decreto 9900/2021) | un | 13 | 27.74 | 360.62 | 23.65% | 34.3 | 445.9
15.1.3.8 | 42.05.580 | CPOS/CDHU | TERMINAL ESTANHADO COM 1 FURO E 1 COMPRESSÃO - 35 MM². (Adaptado para atendimento do Decreto 9900/2021) | un | 46 | 17.2 | 791.2 | 23.65% | 21.26 | 977.96
15.1.3.9 | 070255 | AGETOP CIVIL | ATERRAMENTO - SOLDA EXOTÉRMICA - CARTUCHO 90 G | un | 12 | 29.74 | 356.88 | 23.65% | 36.77 | 441.24
15.2 |  |  | INSTALAÇÕES HIDROSSANITÁRIAS |  |  |  | 73227.1 |  |  | 90533.57
15.2.1 |  |  | ÁGUA FRIA |  |  |  | 16452.08 |  |  | 20338.42
15.2.1.1 | 081041 | AGETOP CIVIL | ADAPTADOR PVC SOLDÁVEL LONGO COM FLANGES LIVRES PARA CAIXA D'ÁGUA 25X3/4" | Un | 3 | 18.08 | 54.24 | 23.65% | 22.35 | 67.05
15.2.1.2 | 081043 | AGETOP CIVIL | ADAPTADOR PVC SOLDÁVEL LONGO COM FLANGES LIVRES PARA CAIXA D'ÁGUA 50X1.1/2 | Un | 5 | 34.87 | 174.35 | 23.65% | 43.11 | 215.55
15.2.1.3 | 081179 | AGETOP CIVIL | BUCHA DE REDUCAO SOLDAVEL LONGA 50 X 25 MM | Un | 10 | 10.76 | 107.6 | 23.65% | 13.3 | 133
15.2.1.4 | 081321 | AGETOP CIVIL | JOELHO 90 GRAUS SOLDAVEL DIAMETRO 25 MM | Un | 79 | 8.22 | 649.38 | 23.65% | 10.16 | 802.64
15.2.1.5 | 081324 | AGETOP CIVIL | JOELHO 90 GRAUS SOLDAVEL 50 MM (MARROM) | Un | 9 | 17.51 | 157.59 | 23.65% | 21.65 | 194.85
15.2.1.6 | 081369 | AGETOP CIVIL | JOELHO 90 GRAUS SOLDAVEL COM BUCHA DE LATAO 25 X 3/4" | Un | 43 | 11.68 | 502.24 | 23.65% | 14.44 | 620.92
15.2.1.7 | 081102 | AGETOP CIVIL | LUVA SOLDAVEL DIAMETRO 25 MM | Un | 25 | 4.69 | 117.25 | 23.65% | 5.79 | 144.75
15.2.1.8 | 081105 | AGETOP CIVIL | LUVA SOLDAVEL DIAMETRO 50 MM | Un | 8 | 11.32 | 90.56 | 23.65% | 13.99 | 111.92
15.2.1.9 | 081424 | AGETOP CIVIL | TE REDUCAO 90 GRAUS SOLDAVEL 50 X 25 MM | Un | 2 | 21.93 | 43.86 | 23.65% | 27.11 | 54.22
15.2.1.10 | 081402 | AGETOP CIVIL | TE 90 GRAUS SOLDAVEL DIAMETRO 25 MM | Un | 44 | 9.22 | 405.68 | 23.65% | 11.4 | 501.6
15.2.1.11 | 081405 | AGETOP CIVIL | TE 90 GRAUS SOLDAVEL DIAMETRO 50 MM | Un | 7 | 25.44 | 178.08 | 23.65% | 31.45 | 220.15
15.2.1.12 | 080926 | AGETOP CIVIL | REGISTRO DE GAVETA C/CANOPLA DIAMETRO 3/4" | Un | 15 | 110.98 | 1664.7 | 23.65% | 137.22 | 2058.3
15.2.1.13 | 94489 | SINAPI | REGISTRO DE ESFERA, PVC, SOLDÁVEL, COM VOLANTE, DN 25 MM - FORNECIMENTO E INSTALAÇÃO. AF_08/2021. (Adaptado em atendimento ao Decreto 9900/2021) | UN | 3 | 19.54 | 58.62 | 23.65% | 24.16 | 72.48
15.2.1.14 | 94492 | SINAPI | REGISTRO DE ESFERA, PVC, SOLDÁVEL, COM VOLANTE, DN 50 MM - FORNECIMENTO E INSTALAÇÃO. AF_08/2021. (Adaptado em atendimento ao Decreto 9900/2021) | UN | 5 | 40.11 | 200.55 | 23.65% | 49.59 | 247.95
15.2.1.15 | 105135 | SINAPI | HIDRÔMETRO DN 1 1/2", 20 M³/H - FORNECIMENTO E INSTALAÇÃO. AF_03/2024. (Adaptado em atendimento ao Decreto 9900/2021) | UN | 1 | 967.89 | 967.89 | 23.65% | 1196.79 | 1196.79
15.2.1.16 | 081003 | AGETOP CIVIL | TUBO SOLDAVEL PVC MARROM DIAM. 25 MM | M | 288.31 | 8.79 | 2534.24 | 23.65% | 10.86 | 3131.04
15.2.1.17 | 081006 | AGETOP CIVIL | TUBO SOLDAVEL PVC MARROM DIAM. 50 MM | m | 102.85 | 23.17 | 2383.03 | 23.65% | 28.64 | 2945.62
15.2.1.18 | 102617 | SINAPI | CAIXA D´ÁGUA EM POLIÉSTER REFORÇADO COM FIBRA DE VIDRO, 5000 LITROS - FORNECIMENTO E INSTALAÇÃO. AF_06/2021. (Adaptado em atendimento ao Decreto 9900/2021) | UN | 2 | 3108.23 | 6216.46 | 23.65% | 3843.32 | 7686.64
15.2.2 |  |  | ESGOTO SANITÁRIO |  |  |  | 30484.21 |  |  | 37688.71
15.2.2.1 | 081846 | AGETOP CIVIL | CAIXA DE GORDURA E INSPEÇÃO EM PVC/ABS 19 LITROS COM TAMPA E PORTA TAMPA E CESTO DE LIMPEZA REMOVÍVEL | un | 1 | 326.61 | 326.61 | 23.65% | 403.85 | 403.85
15.2.2.2 | 081664 | AGETOP CIVIL | CORPO CAIXA SIFONADA DIAM. 150 X 185 X 75 | Un | 9 | 45.72 | 411.48 | 23.65% | 56.53 | 508.77
15.2.2.3 | 082072 | AGETOP CIVIL | PORTA GRELHA REDONDO CROMADO DIAMETRO 150 MM | Un | 9 | 12.23 | 110.07 | 23.65% | 15.12 | 136.08
15.2.2.4 | 081784 | AGETOP CIVIL | GRELHA REDONDA ACO INOX ROTATIVA DIAM. 150 MM | Un | 9 | 49.99 | 449.91 | 23.65% | 61.81 | 556.29
15.2.2.5 | 081696 | AGETOP CIVIL | PROLONGAMENTO PARA CAIXA SIFONADA 150 MM | M | 1.8 | 63.21 | 113.77 | 23.65% | 78.15 | 140.67
15.2.2.6 | 082301 | AGETOP CIVIL | TUBO SOLDAVEL PARA ESGOTO DIAMETRO 40 MM | m | 34.37 | 16.58 | 569.85 | 23.65% | 20.5 | 704.58
15.2.2.7 | 082302 | AGETOP CIVIL | TUBO SOLDAVEL PARA ESGOTO DIAMETRO 50 MM | m | 142.13 | 22.76 | 3234.87 | 23.65% | 28.14 | 3999.53
15.2.2.8 | 082303 | AGETOP CIVIL | TUBO SOLDAVEL PARA ESGOTO DIAMETRO 75 MM | m | 41.08 | 34.33 | 1410.27 | 23.65% | 42.44 | 1743.43
15.2.2.9 | 082304 | AGETOP CIVIL | TUBO SOLDAVEL PARA ESGOTO DIAMETRO 100 MM | m | 130.35 | 37.33 | 4865.96 | 23.65% | 46.15 | 6015.65
15.2.2.10 | 080510 | AGETOP CIVIL | ANEL DE VEDAÇÃO PARA VASO SANITÁRIO | Un | 18 | 18.08 | 325.44 | 23.65% | 22.35 | 402.3
15.2.2.11 | 080520 | AGETOP CIVIL | CONJUNTO DE FIXACAO P/VASO SANITARIO (PAR) | CJ | 18 | 19.78 | 356.04 | 23.65% | 24.45 | 440.1
15.2.2.12 | 080550 | AGETOP CIVIL | FIXACAO P/LAVATORIO (PAR) | PAR | 4 | 17.18 | 68.72 | 23.65% | 21.24 | 84.96
15.2.2.13 | 080610 | AGETOP CIVIL | KIT DE FIXAÇÃO PARA MICTORIO DE LOUCA (ESPUDE,CONEXÃO ENTR.PARAFUSOS) | Un | 4 | 181.06 | 724.24 | 23.65% | 223.88 | 895.52
15.2.2.14 | 081602 | AGETOP CIVIL | BUCHA DE REDUCAO LONGA 50 X 40 MM - (ESGOTO) | Un | 2 | 8.37 | 16.74 | 23.65% | 10.34 | 20.68
15.2.2.15 | 081921 | AGETOP CIVIL | JOELHO 45 GRAUS DIAMETRO 40 MM (ESGOTO) | Un | 20 | 13.62 | 272.4 | 23.65% | 16.84 | 336.8
15.2.2.16 | 081922 | AGETOP CIVIL | JOELHO 45 GRAUS DIAMETRO 50 MM (ESGOTO) | Un | 8 | 15.06 | 120.48 | 23.65% | 18.62 | 148.96
15.2.2.17 | 081923 | AGETOP CIVIL | JOELHO 45 GRAUS DIAMETRO 75 MM (ESGOTO) | Un | 13 | 22.61 | 293.93 | 23.65% | 27.95 | 363.35
15.2.2.18 | 081924 | AGETOP CIVIL | JOELHO 45 GRAUS DIAMETRO 100 MM (ESGOTO) | Un | 10 | 26.99 | 269.9 | 23.65% | 33.37 | 333.7
15.2.2.19 | 081935 | AGETOP CIVIL | JOELHO 90 GRAUS DIAMETRO 40 MM (ESGOTO) | Un | 37 | 14.23 | 526.51 | 23.65% | 17.59 | 650.83
15.2.2.20 | 081936 | AGETOP CIVIL | JOELHO 90 GRAUS DIAMETRO 50 MM (ESGOTO) | Un | 65 | 14.79 | 961.35 | 23.65% | 18.28 | 1188.2
15.2.2.21 | 081937 | AGETOP CIVIL | JOELHO 90 GRAUS DIAMETRO 75 MM (ESGOTO) | Un | 11 | 24.28 | 267.08 | 23.65% | 30.02 | 330.22
15.2.2.22 | 081938 | AGETOP CIVIL | JOELHO 90 GRAUS DIAMETRO 100 MM (ESGOTO) | Un | 18 | 28.33 | 509.94 | 23.65% | 35.03 | 630.54
15.2.2.23 | 081970 | AGETOP CIVIL | JUNCAO SIMPLES DIAMETRO 50 X 50 MM (ESGOTO) | Un | 2 | 21.25 | 42.5 | 23.65% | 26.27 | 52.54
15.2.2.24 | 081974 | AGETOP CIVIL | JUNCAO SIMPLES DIAMETRO 100 X 75 MM (ESGOTO) | Un | 12 | 41.33 | 495.96 | 23.65% | 51.1 | 613.2
15.2.2.25 | 081975 | AGETOP CIVIL | JUNCAO SIMPLES DIAM. 100 X 100 MM (ESGOTO) | Un | 14 | 47.68 | 667.52 | 23.65% | 58.95 | 825.3
15.2.2.26 | 082002 | AGETOP CIVIL | LUVA SIMPLES DIAMETRO 50 MM - (ESGOTO) | Un | 100 | 8.48 | 848 | 23.65% | 10.48 | 1048
15.2.2.27 | 082003 | AGETOP CIVIL | LUVA SIMPLES DIAMETRO 75 MM - (ESGOTO) | Un | 37 | 13 | 481 | 23.65% | 16.07 | 594.59
15.2.2.28 | 082004 | AGETOP CIVIL | LUVA SIMPLES DIAMETRO 100 MM - (ESGOTO) | Un | 95 | 15.07 | 1431.65 | 23.65% | 18.63 | 1769.85
15.2.2.29 | 081885 | AGETOP CIVIL | TERMINAL DE VENTILACAO DIAMETRO 50 MM (ESGOTO) | Un | 9 | 11.93 | 107.37 | 23.65% | 14.75 | 132.75
15.2.2.30 | 104351 | SINAPI | TERMINAL DE VENTILAÇÃO, PVC, SÉRIE NORMAL, ESGOTO PREDIAL, DN 75 MM, JUNTA SOLDÁVEL, FORNECIDO E INSTALADO EM PRUMADA DE ESGOTO SANITÁRIO OU VENTILAÇÃO. AF_08/2022. (Adaptado em atendimento ao Decreto 9900/2021) | UN | 2 | 22.65 | 45.3 | 23.65% | 28 | 56
15.2.2.31 | 082201 | AGETOP CIVIL | TE 90 GRAUS DIAMETRO 40 MM - ESGOTO | Un | 1 | 15.13 | 15.13 | 23.65% | 18.7 | 18.7
15.2.2.32 | 082230 | AGETOP CIVIL | TE SANITARIO DIAMETRO 50 X 50 MM (ESGOTO) | Un | 19 | 16.69 | 317.11 | 23.65% | 20.63 | 391.97
15.2.2.33 | 082231 | AGETOP CIVIL | TE SANITARIO DIAMETRO 75 X 50 MM (ESGOTO) | Un | 12 | 23.93 | 287.16 | 23.65% | 29.58 | 354.96
15.2.2.34 | 082233 | AGETOP CIVIL | TE SANITARIO DIAMETRO 100 X 50 MM (ESGOTO) | Un | 16 | 29.27 | 468.32 | 23.65% | 36.19 | 579.04
15.2.2.35 | 082234 | AGETOP CIVIL | TE SANITARIO DIAMETRO 100 X 75 MM (ESGOTO) | Un | 2 | 29.97 | 59.94 | 23.65% | 37.05 | 74.1
15.2.2.36 | 081833 | AGETOP CIVIL | CAIXA DE INSPEÇÃO - ESCAVAÇÃO MANUAL / REATERRO/ APILOAMENTO DO FUNDO | m³ | 5.12 | 51.85 | 265.47 | 23.65% | 64.11 | 328.24
15.2.2.37 | 081831 | AGETOP CIVIL | CAIXA DE INSPEÇÃO - ALVENARIA DE 1/2 VEZ COM REVESTIMENTO INTERNO EM REBOCO PAULISTA A-14 (COM ADIÇÃO DE IMPERMEABILIZANTE) | m² | 25.6 | 159.82 | 4091.39 | 23.65% | 197.61 | 5058.81
15.2.2.38 | 081830 | AGETOP CIVIL | CAIXA DE INSPEÇÃO - LASTRO DE CONCRETO (COM ADIÇÃO DE IMPERMEABILIZANTE) 20 MPA E=5CM PARA O FUNDO | m³ | 5.12 | 882.71 | 4519.47 | 23.65% | 1091.47 | 5588.32
15.2.2.39 | 081829 | AGETOP CIVIL | CAIXA DE INSPEÇÃO - TAMPA EM CONCRETO ARMADO 25 MPA E=5CM | m² | 5.12 | 90.23 | 461.97 | 23.65% | 111.56 | 571.18
15.2.3 |  |  | ÁGUA PLUVIAL |  |  |  | 24946.74 |  |  | 30844.52
15.2.3.1 | 081938 | AGETOP CIVIL | JOELHO 90 GRAUS DIAMETRO 100 MM (ESGOTO) | Un | 34 | 28.33 | 963.22 | 23.65% | 35.03 | 1191.02
15.2.3.2 | 89854 | SINAPI | JOELHO 90 GRAUS, PVC, SERIE NORMAL, ESGOTO PREDIAL, DN 150 MM, JUNTA ELÁSTICA, FORNECIDO E INSTALADO EM SUBCOLETOR AÉREO DE ESGOTO SANITÁRIO. AF_08/2022. (Adaptado em atendimento ao Decreto 9900/2021) | UN | 7 | 107.28 | 750.96 | 23.65% | 132.65 | 928.55
15.2.3.3 | 082004 | AGETOP CIVIL | LUVA SIMPLES DIAMETRO 100 MM - (ESGOTO) | Un | 34 | 15.07 | 512.38 | 23.65% | 18.63 | 633.42
15.2.3.4 | 95693 | SINAPI | LUVA SIMPLES, PVC, SÉRIE NORMAL, ESGOTO PREDIAL, DN 150 MM, JUNTA ELÁSTICA, FORNECIDO E INSTALADO EM SUBCOLETOR AÉREO DE ESGOTO SANITÁRIO. AF_08/2022. (Adaptado em atendimento ao Decreto 9900/2021) | UN | 8 | 48.77 | 390.16 | 23.65% | 60.3 | 482.4
15.2.3.5 | 8725 | ORSE | TÊ SANITÁRIO EM PVC RÍGIDO SOLDÁVEL, PARA ESGOTO PRIMÁRIO, DIÂM = 150 X 100MM. (Adaptado em atendimento ao Decreto 9900/2021) | un | 1 | 104.29 | 104.29 | 23.65% | 128.95 | 128.95
15.2.3.6 | 082304 | AGETOP CIVIL | TUBO SOLDAVEL PARA ESGOTO DIAMETRO 100 MM | m | 112.78 | 37.33 | 4210.07 | 23.65% | 46.15 | 5204.79
15.2.3.7 | 082331 | AGETOP CIVIL | TUBO LEVE PVC RIGIDO DIAMETRO 150 MM | M | 49.02 | 63.21 | 3098.55 | 23.65% | 78.15 | 3830.91
15.2.3.8 | 082332 | AGETOP CIVIL | TUBO LEVE PVC RIGIDO DIAMETRO 200 MM | M | 55.66 | 114.66 | 6381.97 | 23.65% | 141.77 | 7890.91
15.2.3.9 | 070633 | AGETOP CIVIL | CAIXA DE PASSAGEM - ESCAVAÇÃO MANUAL / REATERRO/ APILOAMENTO DO FUNDO | m³ | 4.57 | 51.85 | 236.95 | 23.65% | 64.11 | 292.98
15.2.3.10 | 070635 | AGETOP CIVIL | CAIXA DE PASSAGEM - ALVENARIA DE 1/2 VEZ COM REVESTIMENTO INTERNO EM REBOCO PAULISTA A-14 | m² | 30.48 | 157.81 | 4810.04 | 23.65% | 195.13 | 5947.56
15.2.3.11 | 070638 | AGETOP CIVIL | CAIXA DE PASSAGEM - LASTRO DE CONCRETO 20 MPA E=5CM PARA O FUNDO | m³ | 4.68 | 860.92 | 4029.1 | 23.65% | 1064.52 | 4981.95
15.2.3.12 | 070634 | AGETOP CIVIL | CAIXA DE PASSAGEM - TAMPA EM CONCRETO ARMADO 25 MPA E=5CM | m² | 4.68 | 90.23 | 422.27 | 23.65% | 111.56 | 522.1
15.3 |  |  | INSTALAÇÕES PREVENÇÃO E COMBATE A INCÊNDIO E PÂNICO |  |  |  | 2283.86 |  |  | 2823.94
15.3.1 | 085006 | AGETOP CIVIL | EXTINTOR MULTI USO EM PO A B C (6 KG) - CAPACIDADE EXTINTORA 3A 20BC | un | 7 | 225.47 | 1578.29 | 23.65% | 278.79 | 1951.53
15.3.2 | 12138 | ORSE | PLACA DE INDICATIVA DE "EXTINTOR" EM PVC, DIM.: 20 X 20 CM. (Adaptado em atendimento ao Decreto 9900/2021) | Un | 7 | 24.11 | 168.77 | 23.65% | 29.81 | 208.67
15.3.3 | 241468 | SEDOP | PLACA DE SINALIZAÇÃO FOTOLUMINOSCENTE. (Adaptado em atendimento ao Decreto 9900/2021) | un | 11 | 48.8 | 536.8 | 23.65% | 60.34 | 663.74
15.4 |  |  | INSTALAÇÕES HVAC |  |  |  | 409522.33 |  |  | 493888.36
15.4.1 |  |  | EQUIPAMENTOS |  |  |  | 176967.04 |  |  | 211440.09
15.4.1.1 | 43.08.003 | CPOS/CDHU | CONDENSADOR PARA SISTEMA VRF DE AR CONDICIONADO, CAPACIDADE DE 11 TR A 13 TR. (Adaptado em atendimento ao Decreto 9900/2021) | un | 2 | 61143 | 122286 | 19.48% | 73053.65 | 146107.3
15.4.1.2 | 43.08.002 | CPOS/CDHU | CONDENSADOR PARA SISTEMA VRF DE AR CONDICIONADO, CAPACIDADE DE 8 TR A 10 TR. (Adaptado em atendimento ao Decreto 9900/2021) | un | 1 | 53011.76 | 53011.76 | 19.48% | 63338.45 | 63338.45
15.4.1.3 | 43.08.042 | CPOS/CDHU | EVAPORADOR PARA SISTEMA VRF DE AR CONDICIONADO, TIPO CASSETE COM FRENTE/PLACA DE ACABAMENTO. (Adaptado em atendimento ao Decreto 9900/2021) | un | 14 | 6122.21 | 85710.94 | 19.48% | 7314.81 | 102407.34
15.4.1.4 | 43.08.020 | CPOS/CDHU | EVAPORADOR PARA SISTEMA VRF DE AR CONDICIONADO, TIPO PAREDE COM FRENTE/PLACA DE ACABAMENTO. (Adaptado em atendimento ao Decreto 9900/2021) | un | 4 | 4960.59 | 19842.36 | 19.48% | 5926.91 | 23707.64
15.4.1.5 | 18.034.0264-0 | EMOP | CAIXA DE VENTILACAO COM VENTILADOR CENTRIFUGO,VAZAO ATÉ 4600M3/H.FORNECIMENTO E COL OCACAO. (Adaptado para atendimento do Decreto 9900/2021) | UN | 3 | 5951.46 | 17854.38 | 19.48% | 7110.8 | 21332.4
15.4.1.6 | 11148 | ORSE | EXAUSTOR PARA BANHEIRO, COMPACTO COM VÁLVULA ANTI-RETORNO - FORNECIMENTO E INSTALAÇÃO. (Adaptado para atendimento do Decreto 9900/2021) | un | 2 | 273.8 | 547.6 | 19.48% | 327.13 | 654.26
15.4.2 |  |  | INFRAESTRUTURA |  |  |  | 109048.44 |  |  | 134831.67
15.4.2.1 | 97331 | SINAPI | TUBO EM COBRE FLEXÍVEL, DN 1/4", COM ISOLAMENTO, INSTALADO EM RAMAL DE ALIMENTAÇÃO DE AR CONDICIONADO COM CONDENSADORA CENTRAL - FORNECIMENTO E INSTALAÇÃO. AF_12/2015. (Adaptado para atendimento do Decreto 9900/2021) | M | 45 | 27.13 | 1220.85 | 23.65% | 33.54 | 1509.3
15.4.2.2 | 161009 | IOPES | TUBO DE COBRE COM ISOLAMENTO TÉRMICO - Ø 1.5/8; ESP. 9MM. (Adaptado para atendimento do Decreto 9900/2021) | m | 15 | 140.45 | 2106.75 | 23.65% | 173.66 | 2604.9
15.4.2.3 | 61.20.450 | CPOS/CDHU | DUTO EM CHAPA DE AÇO GALVANIZADO. (Adaptado para atendimento do Decreto 9900/2021) | kg | 681 | 49.7 | 33845.7 | 23.65% | 61.45 | 41847.45
15.4.2.4 | 15.005.0275-0 | EMOP | DUTO PARA EXAUSTAO DE COCCAO DE FOGOES,SOLDADO EM CHAPA PRET A,CONFORME ABNT NBR 14518,PINTADOS COM TINTA RESISTENTE AO C ALOR,INCLUSIVE SUPORTES PINTADOS,LONAS E DEMAIS ITENS NECESS ARIOS.FORNECIMENTO E COLOCACAO DE 5/8"X1/8" ATE 1.1/2"X1/8" GOS SOCIAIS ARGOS SOCIAIS DRAO, BORDAS UNIV.CHAPA PRETA, PRECO REVEND.C/ESP.1,2MM SURA DE 38MM U SIMILAR. (Adaptado para atendimento do Decreto 9900/2021) | KG | 219.2 | 55.8 | 12231.36 | 23.65% | 68.99 | 15122.6
15.4.2.5 | C3873 | SEINFRA | GRELHA DE INSUFLAMENTO/RETORNO, EM ALUMÍNIO ATÉ 0,25 M2 (FORNECIMENTO E MONTAGEM) | UN | 22 | 175.36 | 3857.92 | 23.65% | 216.83 | 4770.26
15.4.2.6 | C3874 | SEINFRA | GRELHA DE INSUFLAMENTO/RETORNO, EM ALUMÍNIO DE 0,26 M2 À 0,49 M2 (FORNECIMENTO E MONTAGEM) | UN | 3 | 260.45 | 781.35 | 23.65% | 322.04 | 966.12
15.4.2.7 | 61.10.574 | CPOS/CDHU | GRELHA DE RETORNO/EXAUSTÃO COM REGISTRO, TAMANHO: 0,03 M² A 0,06 M². (Adaptado para atendimento do Decreto 9900/2021) | m² | 0.4 | 2699.85 | 1079.94 | 23.65% | 3338.36 | 1335.34
15.4.2.8 | 92290 | SINAPI | COTOVELO EM COBRE, DN 42 MM, 90 GRAUS, SEM ANEL DE SOLDA, INSTALADO EM PRUMADA DE HIDRÁULICA PREDIAL - FORNECIMENTO E INSTALAÇÃO. AF_04/2022. (Adaptado para atendimento do Decreto 9900/2021) | UN | 4 | 76.99 | 307.96 | 23.65% | 95.19 | 380.76
15.4.2.9 | 103845 | SINAPI | COTOVELO EM COBRE, DN 28 MM, 90 GRAUS, SEM ANEL DE SOLDA, INSTALADO EM RAMAL E SUB-RAMAL DE GÁS MEDICINAL - FORNECIMENTO E INSTALAÇÃO. AF_04/2022. (Adaptado para atendimento do Decreto 9900/2021) | UN | 2 | 38.45 | 76.9 | 23.65% | 47.54 | 95.08
15.4.2.10 | 103841 | SINAPI | COTOVELO EM COBRE, DN 22 MM, 90 GRAUS, SEM ANEL DE SOLDA, INSTALADO EM RAMAL E SUB-RAMAL DE GÁS MEDICINAL - FORNECIMENTO E INSTALAÇÃO. AF_04/2022. (Adaptado para atendimento do Decreto 9900/2021) | UN | 1 | 26.39 | 26.39 | 23.65% | 32.63 | 32.63
15.4.2.11 | 103838 | SINAPI | COTOVELO EM COBRE, DN 15 MM, 90 GRAUS, SEM ANEL DE SOLDA, INSTALADO EM RAMAL E SUB-RAMAL DE GÁS MEDICINAL - FORNECIMENTO E INSTALAÇÃO. AF_04/2022. (Adaptado para atendimento do Decreto 9900/2021) | UN | 7 | 15.73 | 110.11 | 23.65% | 19.45 | 136.15
15.4.2.12 | 161015 | IOPES | GÁS REFRIGERANTE R410A. (Adaptado para atendimento do Decreto 9900/2021) | kg | 17.1 | 73.32 | 1253.77 | 23.65% | 90.66 | 1550.28
15.4.2.13 | 11779 | ORSE | Tubulação em cobre Ø 3/8", para interligação de condensador/evaporador, inclusive isolamento térmico elastomérico 19mm. multikits, alimentação elétrica, conexões e fixações (infraestrutura p/ sistema de climatização vrv) - fornecimento e instalação | m | 105 | 190.98 | 20052.9 | 23.65% | 236.14 | 24794.7
15.4.2.14 | 11780 | ORSE | Tubulação em cobre Ø 1/2", para interligação de condensador/evaporador, inclusive isolamento térmico elastomérico 19mm. multikits, alimentação elétrica, conexões e fixações (infraestrutura p/ sistema de climatização vrv) - fornecimento e instalação | m | 45 | 43 | 1935 | 23.65% | 53.16 | 2392.2
15.4.2.15 | 11790 | ORSE | Tubulação em cobre Ø 5/8", para interligação de condensador/evaporador, inclusive isolamento térmico elastomérico 19mm. multikits, alimentação elétrica,conexões e fixações(infraestrutura p/sistema package de climatização)- fornecimento e instalação | m | 80 | 96.05 | 7684 | 23.65% | 118.76 | 9500.8
15.4.2.16 | 11782 | ORSE | Tubulação em cobre Ø 3/4", para interligação de condensador/evaporador, inclusive isolamento térmico elastomérico 19mm. multikits, alimentação elétrica, conexões e fixações (infraestrutura p/ sistema de climatização vrv) - fornecimento e instalação | m | 20 | 64.69 | 1293.8 | 23.65% | 79.98 | 1599.6
15.4.2.17 | 11783 | ORSE | Tubulação em cobre Ø 7/8", para interligação de condensador/evaporador, inclusive isolamento térmico elastomérico 19mm. multikits, alimentação elétrica, conexões e fixações (infraestrutura p/ sistema de climatização vrv) - fornecimento e instalação | m | 15 | 261.05 | 3915.75 | 23.65% | 322.78 | 4841.7
15.4.2.18 | 11785 | ORSE | Tubulação em cobre Ø 1 1/8", para interligação de condensador/evaporador, inclusive isolamento térmico elastomérico 19mm. multikits, alimentação elétrica,conexões e fixações (infraestrutura p/ sistema de climatização vrv) - fornecimento e instalação | m | 25 | 318.76 | 7969 | 23.65% | 394.14 | 9853.5
15.4.2.19 | 11789 | ORSE | Tubulação em cobre Ø 1 3/8", para interligação de condensador/evaporador, inclusive isolamento térmico elastomérico 19mm. multikits, alimentação elétrica,conexões e fixações(infraestrutura p/sistema package de climatização)- fornecimento e instalação | m | 5 | 156.62 | 783.1 | 23.65% | 193.66 | 968.3
15.4.2.20 | 17010112 | SIURB | FORNECIMENTO DE CORTINA DE AR COM DUAS VELOCIDADES, PARA VÃO DE 1,00 M | UN | 18 | 540.93 | 9736.74 | 23.65% | 668.85 | 12039.3
16 |  |  | SERVIÇOS COMPLEMENTARES |  |  |  | 55640.18 |  |  | 68796.62
16.1 | 14.31.030 | CPOS/CDHU | FECHAMENTO EM PLACA CIMENTÍCIA COM ESPESSURA DE 12 MM. (Adaptado para atendimento do Decreto 9900/2021) | m² | 251.4 | 204.81 | 51489.23 | 23.65% | 253.24 | 63664.53
16.2 | 270207 | AGETOP CIVIL | PLANTIO GRAMA BATATAIS PLACA C/ M.O. IRRIG.ADUBO,TER.VEG.(OC) A<11.000M2 | m² | 21.35 | 16.28 | 347.57 | 23.65% | 20.13 | 429.77
16.3 | 270806 | AGETOP CIVIL | PLACA DE INAUGURAÇÃO EM DURALUMÍNIO 80 X 60 CM | Un | 1 | 1279.08 | 1279.08 | 23.65% | 1581.58 | 1581.58
16.4 | 270501 | AGETOP CIVIL | LIMPEZA FINAL DE OBRA - (OBRAS CIVIS) | m² | 602.46 | 4.19 | 2524.3 | 23.65% | 5.18 | 3120.74
BASE: | AGETOP CIVIL - 02/2025 - Goiás / SINAPI - 05/2025 - Goiás / ORSE - 04/2025 - Sergipe / SEDOP - 02/2025 - Pará / SEINFRA - 028 - Ceará / SETOP - 01/2025 - Minas Gerais / IOPES - 03/2025 - Espírito Santo / SIURB - 01/2025 - São Paulo / CPOS/CDHU - 04/2025 - São Paulo / AGESUL - 01/2025 - Mato Grosso do Sul / EMBASA - 01/2025 / EMOP - 05/2025 - Rio de Janeiro |  |  |  |  | Total sem BDI |  |  |  | 3155725.77
[6 empty] | Total do BDI |  |  |  | 718505.37
[6 empty] | Total Geral |  |  |  | 3874231.14

## COMPOSIÇÕES (ONE)
COMPOSIÇÃO DE PREÇOS UNITÁRIOS SEM DESONERAÇÃO
OBJETO: | REFORMA / AMPLIAÇÃO - TERMINAL DE PASSAGEIROS DE ITUMBIARA |  |  |  | DATA: | 27/06/2025 |  |  | ENCARGOS SOCIAIS HORISTAS: | 117.4%
LOCAL: | AVENIDA ITUMBIARA, N. 1391, RESIDENCIAL JARDIM PRIMAVERA, ITUMBIARA - GO |  |  |  | REVISÃO: | 00 |  |  | ENCARGOS SOCIAIS MENSALISTAS: | 74.19%
[5 empty] | PRAZO : | 06 MESES |  |  | BDI OBRA: | 23.65%
[9 empty] | BDI DIFERENCIADO: | 19.48%
Composições Principais
1.1 | Código | Banco | Descrição | Tipo |  | Und | Quant. | Porcent. | Valor Unit | Total
Composição | 250101 | AGETOP CIVIL | ENGENHEIRO - (OBRAS CIVIS) | 25 |  | H | 1 |  | 102.16 | 102.16
Insumo | 0001 | AGETOP CIVIL | ENGENHEIRO | Mão de Obra |  | h | 1 | 0 | 102.16 | 102.16
[5 empty] | MO sem LS => | 102.16 | LS => | 0 | MO com LS => | 102.16
[5 empty] | Valor do BDI => | 0 |  | Valor com BDI => |  | 102.16
1.2 | Código | Banco | Descrição | Tipo |  | Und | Quant. | Porcent. | Valor Unit | Total
Composição | 250102 | AGETOP CIVIL | MESTRE DE OBRA - (OBRAS CIVIS) | 25 |  | H | 1 |  | 51.73 | 51.73
Insumo | 0003 | AGETOP CIVIL | MESTRE DE OBRAS | Mão de Obra |  | h | 1 | 0 | 51.73 | 51.73
[5 empty] | MO sem LS => | 51.73 | LS => | 0 | MO com LS => | 51.73
[5 empty] | Valor do BDI => | 0 |  | Valor com BDI => |  | 51.73
1.3 | Código | Banco | Descrição | Tipo |  | Und | Quant. | Porcent. | Valor Unit | Total
Composição | 250105 | AGETOP CIVIL | ALMOXARIFE - (OBRAS CIVIS) | 25 |  | H | 1 |  | 18.76 | 18.76
Insumo | 0017 | AGETOP CIVIL | ALMOXARIFE/APONTADOR | Mão de Obra |  | h | 1 | 0 | 18.76 | 18.76
[5 empty] | MO sem LS => | 18.76 | LS => | 0 | MO com LS => | 18.76
[5 empty] | Valor do BDI => | 0 |  | Valor com BDI => |  | 18.76
1.4 | Código | Banco | Descrição | Tipo |  | Und | Quant. | Porcent. | Valor Unit | Total
Composição | 021602 | AGETOP CIVIL | EPI/PGR/PCMSO/EXAMES/TREINAMENTOS/VISITAS - ÁREAS EDIFICADAS/COBERTAS/FECHADAS | 2 |  | m² | 1 |  | 48.22 | 48.22
Insumo | 2538 | AGETOP CIVIL | EPI/PGR/PCMSO / EXAMES/TREINAMENTOS/VISITAS (COMP. AUXILIAR) | Material |  | m² | 1 | 0 | 48.22 | 48.22
[5 empty] | MO sem LS => | 0 | LS => | 0 | MO com LS => | 0
[5 empty] | Valor do BDI => | 0 |  | Valor com BDI => |  | 48.22
1.5 | Código | Banco | Descrição | Tipo |  | Und | Quant. | Porcent. | Valor Unit | Total
Composição | 020200 | AGETOP CIVIL | FERRAMENTAS (MANUAIS/ELÉTRICAS) E MATERIAL DE LIMPEZA PERMANENTE DA OBRA - ÁREAS EDIFICADAS/COBERTAS/FECHADAS | 2 |  | m² | 1 |  | 6.91 | 6.91
Insumo | 2758 | AGETOP CIVIL | FERRAMENTAS/EQUIPAMENTOS E MATERIAL DE LIMPEZA PERMANENTE (COMPOSIÇÃO AUXILIAR ) | Material |  | m² | 1 | 0 | 6.91 | 6.91
[5 empty] | MO sem LS => | 0 | LS => | 0 | MO com LS => | 0
[5 empty] | Valor do BDI => | 0 |  | Valor com BDI => |  | 6.91
1.6 | Código | Banco | Descrição | Tipo |  | Und | Quant. | Porcent. | Valor Unit | Total
Composição | 271502 | AGETOP CIVIL | CANTINA - (OBRAS CIVIS) | 27 |  | RE | 1 |  | 22.5 | 22.5
Insumo | 1941 | AGETOP CIVIL | REFEICAO | Material |  | un | 1 | 0 | 22.5 | 22.5
[5 empty] | MO sem LS => | 0 | LS => | 0 | MO com LS => | 0
[5 empty] | Valor do BDI => | 0 |  | Valor com BDI => |  | 22.5
1.7 | Código | Banco | Descrição | Tipo |  | Und | Quant. | Porcent. | Valor Unit | Total
Composição | 271500 | AGETOP CIVIL | CAFE DA MANHA | 27 |  | RE | 1 |  | 3.38 | 3.38
Insumo | 2537 | AGETOP CIVIL | CAFÉ DA MANHA (COMP. AUXILIAR)** | Material |  | un | 1 | 0 | 3.38 | 3.38
[5 empty] | MO sem LS => | 0 | LS => | 0 | MO com LS => | 0
[5 empty] | Valor do BDI => | 0 |  | Valor com BDI => |  | 3.38
2.1 | Código | Banco | Descrição | Tipo |  | Und | Quant. | Porcent. | Valor Unit | Total
Composição | 020212 | AGETOP CIVIL | BARRACÃO DE OBRAS PADRÃO GOINFRA ( BLOCOS,COBERTURAS,PASSARELAS E MÓVEIS), SEM ALOJAMENTO E LAVANDERIA , COM PINTURA, EM CONSONÂNCIA COM AS NR'S, EM ESPECIAL A NR-18, INCLUSO INSTALAÇÕES ELÉTRICAS E HIDROSSANITÁRIAS - ( COM REAPROVEITAMENTO 1 VEZ ). | 2 |  | m² | 1 |  | 303.95 | 303.95
Insumo | 3337 | AGETOP CIVIL | INTERRUPTOR SIMPLES (1 SECAO) - (SUPORTE+MÓDULO+ESPELHO) | Material |  | un | 0.0304 | 0 | 8.13 | 0.24
Insumo | H311 | AGETOP CIVIL | LUVA SOLDAVEL COM ROSCA 25 X 3/4" | Material |  | un | 0.006 | 0 | 2 | 0.01
Insumo | 2866 | AGETOP CIVIL | FOGÃO A GÁS DE 6 BOCAS, ESMALTEC, DAKO, CONTINENTAL OU EQUIVALENTE | Material |  | un | 0.0004 | 0 | 1061.83 | 0.42
Insumo | H284 | AGETOP CIVIL | TUBO SOLDAVEL PARA ESGOTO DIAMETRO 100 MM | Material |  | m | 0.0403 | 0 | 16.28 | 0.65
Insumo | H440 | AGETOP CIVIL | TORNEIRA DE BOIA DIAMETRO 3/4" (20 MM) | Material |  | un | 0.006 | 0 | 49.8 | 0.29
Insumo | 3335 | AGETOP CIVIL | INTERRUPTOR PARALELO DUPLO (2 SECOES) - (SUPORTE+MÓDULOS+ESPELHO) | Material |  | un | 0.0018 | 0 | 16.53 | 0.02
Insumo | 3259 | AGETOP CIVIL | DISJUNTOR MONOPOLAR DE 10 A 32-A | Material |  | un | 0.0181 | 0 | 11.54 | 0.2
Insumo | 2782 | AGETOP CIVIL | GASOLINA | Material |  | l | 0.0284 | 0 | 5.64 | 0.16
Insumo | 2857 | AGETOP CIVIL | PORTA COPOS DESCARTÁVEIS PARA COPOS DE 300ML | Material |  | un | 0.0011 | 0 | 40.36 | 0.04
Insumo | 3923 | AGETOP CIVIL | ELETRODUTO PVC FLEXÍVEL (MANGUEIRA CORRUGADA LEVE) DIAM. 25MM | Material |  | m | 0.5748 | 0 | 2.12 | 1.21
Insumo | 4056 | AGETOP CIVIL | CALHA DE SOBREPOR PARA 2 LAMPADAS TUBULARES 60 CM 8/10 W | Material |  | un | 0.0135 | 0 | 27.15 | 0.36
Insumo | H108 | AGETOP CIVIL | ADAPTADOR SOLDÁVEL LONGO COM FLANGES LIVRES PARA CAIXA D'ÁGUA 32X1" | Material |  | un | 0.0181 | 0 | 18.14 | 0.32
Insumo | 2862 | AGETOP CIVIL | SABONETE LÍQUIDO (D= 1,00) | Material |  | Kg | 0.2776 | 0 | 5.77 | 1.6
Insumo | 2372 | AGETOP CIVIL | CHAPA PERFILADA Nº 18 | Material |  | Kg | 0.0026 | 0 | 8.84 | 0.02
Insumo | 4053 | AGETOP CIVIL | LÂMPADA TUBULAR LED, BASE G13, BIVOLT 8/10 W, 900 A 1000 LUMENS, LUZ BRANCA | Material |  | un | 0.0192 | 0 | 19.03 | 0.36
Insumo | 0023 | AGETOP CIVIL | APLICADOR DE EPOXI | Mão de Obra |  | h | 0.0016 | 0 | 23.41 | 0.03
Insumo | H336 | AGETOP CIVIL | CORPO CAIXA SIFONADA 150 X 150 X 50 MM | Material |  | un | 0.0201 | 0 | 35.93 | 0.72
Insumo | H102 | AGETOP CIVIL | ADAPTADOR SOLDÁVEL CURTO COM BOLSA E ROSCA PARA REGISTRO 32X1" | Material |  | un | 0.0121 | 0 | 2.28 | 0.02
Insumo | H286 | AGETOP CIVIL | TUBO SOLDAVEL PARA ESGOTO DIAMETRO 50 MM | Material |  | m | 0.0704 | 0 | 10.61 | 0.74
Insumo | H587 | AGETOP CIVIL | ASSENTO SIMPLES EM POLIPROPILENO PARA VASO SANITÁRIO | Material |  | un | 0.0094 | 0 | 33.95 | 0.31
Insumo | 1858 | AGETOP CIVIL | PONTALETE 3X3" | Material |  | m | 2.2091 | 0 | 8.36 | 18.46
Insumo | 1702 | AGETOP CIVIL | COMPENSADO PLASTIFICADO 17 MM 2,20X1,10 M | Material |  | m² | 0.0092 | 0 | 66.38 | 0.61
Insumo | 1862 | AGETOP CIVIL | PREGO 19X27 | Material |  | Kg | 0.0098 | 0 | 25.46 | 0.24
Insumo | H181 | AGETOP CIVIL | ANEL DE VEDAÇÃO PARA VASO SANITÁRIO | Material |  | un | 0.0094 | 0 | 12.06 | 0.11
Insumo | 1703 | AGETOP CIVIL | COMPENSADO PLASTIFICADO 12 MM 2,20X1,10 M | Material |  | m² | 0.0767 | 0 | 48.72 | 3.73
Insumo | H265 | AGETOP CIVIL | PARAFUSO DE FIXACAO PARA LAVATORIO COM BUCHA PLASTICA 8 MM | Material |  | PR | 0.0038 | 0 | 11.16 | 0.04
Insumo | H539 | AGETOP CIVIL | SIFAO FLEXIVEL UNIVERSAL (SANFONADO) EM PVC PARA LAVATORIO | Material |  | un | 0.0038 | 0 | 8.13 | 0.03
Insumo | H272 | AGETOP CIVIL | UNIAO SOLDAVEL DIAMETRO 32 MM | Material |  | un | 0.006 | 0 | 15.6 | 0.09
Insumo | 2858 | AGETOP CIVIL | SUPORTE PARA PAPEL TOALHA INTERFOLHA | Material |  | un | 0.0018 | 0 | 47.97 | 0.08
Insumo | 3774 | AGETOP CIVIL | SIRENE ELETROMECANICA METALICA ALCANCE 500 M | Material |  | un | 0.0004 | 0 | 1190 | 0.47
Insumo | 2380 | AGETOP CIVIL | ESCORA ROLIÇA (TIPO EUCALIPTO) | Material |  | m | 0.3116 | 0 | 4.06 | 1.26
Insumo | H350 | AGETOP CIVIL | CURVA 45° DIAMETRO 40 MM (ESGOTO) | Material |  | un | 0.0453 | 0 | 4.5 | 0.2
Insumo | 2846 | AGETOP CIVIL | DOBRADIÇA DE PRESSÃO PARA ARMÁRIO DE MADEIRA | Material |  | un | 0.0559 | 0 | 3.75 | 0.2
Insumo | H165 | AGETOP CIVIL | JOELHO 90 GRAUS SOLDAVEL DIAMETRO 32 MM | Material |  | un | 0.0121 | 0 | 2.58 | 0.03
Insumo | H262 | AGETOP CIVIL | VALVULA PARA PIA TIPO AMERICANA DIAMETRO 3.1/2" (METALICA) | Material |  | un | 0.0018 | 0 | 58.16 | 0.1
Insumo | 2788 | AGETOP CIVIL | COMPRESSOR DE 1,5HP-70L-140LB COM PISTOLA DE RESERVATÓRIO SUPERIOR E MANGUEIRA (MANUTENÇÃO E DEPRECIAÇÃO DO EQUIPAMENTO) - PREÇO DO EQUIPAMENTO NOVO DIVIDIDO POR 1.000 | Material |  | un | 0.004 | 0 | 2.75 | 0.01
Insumo | 2855 | AGETOP CIVIL | SACO PLÁSTICO PARA LIXO DE 50 LITROS | Material |  | un | 13.9487 | 0 | 0.17 | 2.37
Insumo | 2055 | AGETOP CIVIL | TINTA ESMALTE | Material |  | l | 0.0832 | 0 | 32.56 | 2.7
Insumo | 0012 | AGETOP CIVIL | ELETRICISTA | Mão de Obra |  | h | 0.0882 | 0 | 23.41 | 2.06
Insumo | 1964 | AGETOP CIVIL | RIPA DE MADEIRA 5X1 | Material |  | m | 1.1015 | 0 | 3.95 | 4.35
Insumo | 1225 | AGETOP CIVIL | CONJUNTO VEDAÇÃO (ARRUELA E BUCHA) PARA TELHA FIBROCIMENTO | Material |  | un | 3.6316 | 0 | 0.37 | 1.34
Insumo | 1704 | AGETOP CIVIL | MADEIRA DE LEI PARA TELHADO (ANGELIM VERMELHO) | Material |  | m³ | 0.0041 | 0 | 3647.05 | 14.95
Insumo | 2853 | AGETOP CIVIL | SUPORTE PARA ROLO DE PAPEL HIGIÊNICO 300 A 600M EM ABS | Material |  | un | 0.0018 | 0 | 51.1 | 0.09
Insumo | 3334 | AGETOP CIVIL | INTERRUPTOR INTERMEDIARIO (FOUR-WAY) - (SUPORTE+MÓDULOS+ESPELHO) | Material |  | un | 0.001 | 0 | 21.74 | 0.02
Insumo | 0004 | AGETOP CIVIL | PEDREIRO | Mão de Obra |  | h | 0.0768 | 0 | 23.41 | 1.79
Insumo | H177 | AGETOP CIVIL | LAVATÓRIO MÉDIO SEM COLUNA - MEDIDAS APROXIMADAS 360X460X180 MM (C X L X A) | Material |  | un | 0.0018 | 0 | 103.26 | 0.18
Insumo | 2864 | AGETOP CIVIL | GELADEIRA FROST FREE DE APROXIMADAMENTE 300L CONSUL,ELETROLUX OU EQUIVALENTE | Material |  | un | 0.0004 | 0 | 2714.01 | 1.08
Insumo | H145 | AGETOP CIVIL | CHUVEIRO ELETRICO EM PVC (3 TEMPERATURAS) | Material |  | un | 0.0076 | 0 | 66.48 | 0.5
Insumo | H606 | AGETOP CIVIL | TAMPA CEGA REDONDA BRANCA PVC 250 MM | Material |  | un | 0.0195 | 0 | 28.1 | 0.54
Insumo | 2847 | AGETOP CIVIL | CHAPA GALVANIZADA Nº 26 | Material |  | Kg | 0.0052 | 0 | 17.3 | 0.08
Insumo | 2779 | AGETOP CIVIL | COMPACTADOR DE PLACA VIBRATÓRIA A GASOLINA POTÊNCIA 3HP | Material |  | un | 0.0039 | 0 | 7.52 | 0.02
Insumo | 2024 | AGETOP CIVIL | TELHA VOGATEX 4 MM (L=0,50 M) | Material |  | m² | 1.3208 | 0 | 21.99 | 29.04
Insumo | 2867 | AGETOP CIVIL | BOTIJÃO DE GÁS P13 (VASILHAME + GÁS LIQUEFEITO) | Material |  | un | 0.0033 | 0 | 355 | 1.17
Insumo | 1892 | AGETOP CIVIL | PREGO GALVANIZADO 18 X 27 (TELHEIRO) | Material |  | Kg | 0.0571 | 0 | 29.9 | 1.7
Insumo | 1968 | AGETOP CIVIL | SARRAFO DE MADEIRA 10 CM | Material |  | m | 0.0487 | 0 | 6.63 | 0.32
Insumo | 2842 | AGETOP CIVIL | TINTA LATEX ACRÍLICA 2ª LINHA/ECONÔMICA | Material |  | l | 0.2652 | 0 | 12.43 | 3.29
Insumo | 1970 | AGETOP CIVIL | DILUENTE AGUARRÁS | Material |  | l | 0.0543 | 0 | 20.66 | 1.12
Insumo | 2493 | AGETOP CIVIL | ARRUELA PARA PARAFUSO 3/8" | Material |  | un | 0.0604 | 0 | 0.19 | 0.01
Insumo | H241 | AGETOP CIVIL | TUBO DE LIGACAO PVC CROMADO DE 1.1/2" | Material |  | un | 0.0094 | 0 | 28.66 | 0.26
Insumo | 3948 | AGETOP CIVIL | EXTINTOR DE PÓ ABC (6 KG) - CAPACIDADE EXTINTORA 3A 20 BC COM PRESILHA/SETA E SUPORTE | Material |  | un | 0.0113 | 0 | 206.5 | 2.33
Insumo | 0032 | AGETOP CIVIL | OPERADOR DE BETONEIRA | Mão de Obra |  | h | 0.0323 | 0 | 18.36 | 0.59
Insumo | H581 | AGETOP CIVIL | PIA MARMORE/GRANITO SINTÉTICO 1,00 X 0,54 M (DIMENSÕES APROXIMADAS) | Material |  | un | 0.0018 | 0 | 212.49 | 0.38
Insumo | 2861 | AGETOP CIVIL | ÁLCOOL GEL ( D=1,00) | Material |  | Kg | 0.0946 | 0 | 12.81 | 1.21
Insumo | 1861 | AGETOP CIVIL | PREGO 18X24 | Material |  | Kg | 0.0052 | 0 | 20.86 | 0.1
Insumo | H215 | AGETOP CIVIL | SOLUCAO LIMPADORA 200 CM3 (FRASCO PLASTICO) | Material |  | un | 0.0303 | 0 | 17.91 | 0.54
Insumo | 1215 | AGETOP CIVIL | CIMENTO PORTLAND CPII-32 | Material |  | Kg | 15.326 | 0 | 0.64 | 9.8
Insumo | H687 | AGETOP CIVIL | BEBEDOURO (PURIFICADOR) ELÉTRICO DE PRESSÃO (IBBL BAG 40 OU EQUIVALENTE) | Material |  | un | 0.0011 | 0 | 1200 | 1.32
Insumo | 2497 | AGETOP CIVIL | BRITA Nº 2 | Material |  | m³ | 0.0229 | 0 | 151.24 | 3.46
Insumo | 2804 | AGETOP CIVIL | AREIA GROSSA | Material |  | m³ | 0.0384 | 0 | 157.54 | 6.04
Insumo | 2868 | AGETOP CIVIL | TELEVISÃO LED PLANA 32 POLEGADAS DA SAMSUNG, PHILCO OU EQUIVALENTE | Material |  | un | 0.0005 | 0 | 1447.85 | 0.72
Insumo | 0025 | AGETOP CIVIL | OFICIAL "B" | Mão de Obra |  | h | 0.2863 | 0 | 23.41 | 6.7
Insumo | 3138 | AGETOP CIVIL | CAIXA METALICA RETANGULAR 4"X2"X2" | Material |  | un | 0.0702 | 0 | 2.86 | 0.2
Insumo | 2859 | AGETOP CIVIL | PACOTE COM 1.000 FOLHAS DUAS DOBRAS DE PAPEL TOALHA INTERFOLHAS BRANCA | Material |  | PAC | 0.275 | 0 | 17.12 | 4.7
Insumo | 1967 | AGETOP CIVIL | RIPAO DE MADEIRA 15 CM | Material |  | m | 2.0739 | 0 | 7.37 | 15.28
Insumo | H237 | AGETOP CIVIL | TORNEIRA DE MESA PARA LAVATORIO DIAMETRO 1/2" | Material |  | un | 0.0018 | 0 | 63.99 | 0.11
Insumo | H338 | AGETOP CIVIL | CORPO CAIXA SIFONADA 250 X 172 X 50 MM | Material |  | un | 0.0151 | 0 | 66.15 | 0.99
Insumo | 3477 | AGETOP CIVIL | TOMADA HEXAGONAL 2P + T - 20A - 250V (SUPORTE+MÓDULO+ESPELHO) | Material |  | un | 0.037 | 0 | 12.35 | 0.45
Insumo | H585 | AGETOP CIVIL | CAIXA DE DESCARGA (PVC) 9 LITROS | Material |  | un | 0.0094 | 0 | 39.99 | 0.37
Insumo | H111 | AGETOP CIVIL | ADESIVO PLASTICO - BISNAGA 75 G | Material |  | un | 0.0503 | 0 | 9.17 | 0.46
Insumo | 3602 | AGETOP CIVIL | SOQUETE ANTIVIBRATORIO PARA LAMPADA TUBULAR | Material |  | un | 0.1635 | 0 | 3.77 | 0.61
Insumo | H198 | AGETOP CIVIL | REGISTRO DE GAVETA C/CANOPLA DIAM.1.1/4" | Material |  | un | 0.0085 | 0 | 159.9 | 1.35
Insumo | 1694 | AGETOP CIVIL | COMPENSADO RESINADO COLA FENÓLICA 10 MM 2,20X1,10 M | Material |  | m² | 1.1788 | 0 | 29.1 | 34.3
Insumo | 2386 | AGETOP CIVIL | BRITA Nº 1 | Material |  | m³ | 0.0153 | 0 | 157.65 | 2.41
Insumo | H178 | AGETOP CIVIL | LIGACAO FLEXIVEL (ENGATE) PVC 1/2" | Material |  | un | 0.0038 | 0 | 3.44 | 0.01
Insumo | 4057 | AGETOP CIVIL | CALHA DE SOBREPOR PARA 2 LAMPADAS TUBULARES 120 CM 15/20 W | Material |  | un | 0.0195 | 0 | 34.83 | 0.67
Insumo | H239 | AGETOP CIVIL | TUBO DE DESCIDA PARA CAIXA DE DESCARGA (LONGO 1.1/4") | Material |  | un | 0.0094 | 0 | 13.71 | 0.12
Insumo | 3422 | AGETOP CIVIL | QUADRO DE DISTRIBUICAO DE EMBUTIR EM PVC SB-12E | Material |  | un | 0.0037 | 0 | 65.3 | 0.24
Insumo | H117 | AGETOP CIVIL | BRAÇO METÁLICO PARA CHUVEIRO 30 CM | Material |  | un | 0.0076 | 0 | 31.92 | 0.24
Insumo | 3065 | AGETOP CIVIL | ABRAÇADEIRA METALICA TIPO "D" DIÂMETRO 3/4" | Material |  | un | 0.2604 | 0 | 1.09 | 0.28
Insumo | H258 | AGETOP CIVIL | VALVULA 1" PARA MICTORIO TIPO COCHO (PVC) | Material |  | un | 0.0038 | 0 | 32.96 | 0.12
Insumo | 0018 | AGETOP CIVIL | PINTOR | Mão de Obra |  | h | 0.5639 | 0 | 23.41 | 13.2
Insumo | H285 | AGETOP CIVIL | TUBO SOLDAVEL PARA ESGOTO DIAMETRO 40 MM | Material |  | m | 0.0503 | 0 | 6.89 | 0.34
Insumo | H261 | AGETOP CIVIL | VALVULA PARA LAVATORIO PVC 1" | Material |  | un | 0.0038 | 0 | 5.9 | 0.02
Insumo | 0020 | AGETOP CIVIL | CALHEIRO | Mão de Obra |  | h | 0.0002 | 0 | 21.65 | 0
Insumo | H249 | AGETOP CIVIL | TUBO SOLDAVEL PVC MARROM DIAM. 32 MM | Material |  | m | 0.0301 | 0 | 8.29 | 0.24
Insumo | 3135 | AGETOP CIVIL | CAIXA DE PASSAGEM METALICA OCTOGONAL FUNDO MOVEL SIMPLES 2" | Material |  | un | 0.0332 | 0 | 4.8 | 0.15
Insumo | 3475 | AGETOP CIVIL | TOMADA HEXAGONAL 2P + T - 10A - 250V (SUPORTE+MÓDULO+ESPELHO) | Material |  | un | 0.001 | 0 | 8.87 | 0
Insumo | 1218 | AGETOP CIVIL | CAIBRO 5X6 CM | Material |  | m | 0.4721 | 0 | 15.59 | 7.36
Insumo | 0008 | AGETOP CIVIL | AJUDANTE | Mão de Obra |  | h | 1.3633 | 0 | 16.78 | 22.87
Insumo | 2856 | AGETOP CIVIL | PACOTE COM 100 UNIDADES DE COPO DESCARTÁVEL DE 300ML | Material |  | PAC | 0.9771 | 0 | 8.5 | 8.3
Insumo | 2384 | AGETOP CIVIL | LIXA PARA MADEIRA Nº 240 | Material |  | un | 0.2181 | 0 | 1.81 | 0.39
Insumo | H676 | AGETOP CIVIL | CAIXA D'ÁGUA POLIETILENO 1000 LTS. COM TAMPA | Material |  | un | 0.0037 | 0 | 403.23 | 1.49
Insumo | H631 | AGETOP CIVIL | TUBO DE DESPEJO PARA VÁLVULA (PIA/TANQUE) | Material |  | un | 0.0038 | 0 | 9.02 | 0.03
Insumo | H164 | AGETOP CIVIL | JOELHO 90 GRAUS SOLDAVEL DIAMETRO 25 MM | Material |  | un | 0.1127 | 0 | 0.99 | 0.11
Insumo | 3314 | AGETOP CIVIL | FIO ISOLADO 750 V, PIRASTIC 2,5 MM2 | Material |  | m | 1.121 | 0 | 2.59 | 2.9
Insumo | H363 | AGETOP CIVIL | GRELHA QUADRADO BRANCA 150 MM - (ESGOTO) | Material |  | un | 0.0081 | 0 | 11.91 | 0.09
Insumo | 1863 | AGETOP CIVIL | PREGO 18X30 | Material |  | Kg | 0.1026 | 0 | 21.88 | 2.24
Insumo | 0005 | AGETOP CIVIL | SERVENTE | Mão de Obra |  | h | 0.1114 | 0 | 15.3 | 1.7
Insumo | 2491 | AGETOP CIVIL | PARAFUSO DIAM.3/8" - 10 CM | Material |  | un | 0.0301 | 0 | 2.2 | 0.06
Insumo | 2860 | AGETOP CIVIL | SUPORTE DISPENSER - PARA SABONETE OU ÁLCOOL | Material |  | un | 0.0034 | 0 | 40.6 | 0.13
Insumo | H264 | AGETOP CIVIL | VASO SANITARIO CONVENCIONAL | Material |  | un | 0.0048 | 0 | 268.42 | 1.28
Insumo | H221 | AGETOP CIVIL | TE 90 GRAUS SOLDAVEL DIAMETRO 25 MM | Material |  | un | 0.0242 | 0 | 1.6 | 0.03
Insumo | 2023 | AGETOP CIVIL | TABUA PARA FORMA (30CM) | Material |  | m | 1.1514 | 0 | 12.78 | 14.71
Insumo | H238 | AGETOP CIVIL | TORNEIRA DE PAREDE PARA PIA OU BEBEDOURO DIÂMETRO 1/2" E 3/4" | Material |  | un | 0.0018 | 0 | 149.28 | 0.26
Insumo | 0011 | AGETOP CIVIL | ENCANADOR | Mão de Obra |  | h | 0.1697 | 0 | 23.41 | 3.97
Insumo | 2699 | AGETOP CIVIL | FUNDO BRANCO FOSCO | Material |  | l | 0.0976 | 0 | 13.04 | 1.27
Insumo | 0010 | AGETOP CIVIL | CARPINTEIRO | Mão de Obra |  | h | 0.7784 | 0 | 23.41 | 18.22
Insumo | H266 | AGETOP CIVIL | REGISTRO DE PRESSAO C/CANOPLA CROMADO 1/2" | Material |  | un | 0.0085 | 0 | 76.81 | 0.65
Insumo | 1273 | AGETOP CIVIL | TINTA EPOXI COM CATALISADOR | Material |  | l | 0.0009 | 0 | 103.27 | 0.09
Insumo | H401 | AGETOP CIVIL | PORTA GRELHA QUADRADO BRANCO DIAM. 150 MM (ESGOTO) | Material |  | un | 0.0201 | 0 | 11.24 | 0.22
Insumo | 3321 | AGETOP CIVIL | FITA ISOLANTE, ROLO DE 5,00 M | Material |  | un | 0.0153 | 0 | 2.96 | 0.04
Insumo | 1860 | AGETOP CIVIL | PREGO 15X15 | Material |  | Kg | 0.0592 | 0 | 19.51 | 1.15
Insumo | 2854 | AGETOP CIVIL | ROLO DE PAPEL HIGIÊNICO INDUSTRIAL DE 500M | Material |  | RL | 0.0777 | 0 | 12.99 | 1
Insumo | H212 | AGETOP CIVIL | SIFAO METALICO P/PIA 1.1/2X2" | Material |  | un | 0.002 | 0 | 218.55 | 0.43
Insumo | H134 | AGETOP CIVIL | BUCHA DE REDUÇÃO SOLDAVEL CURTA 32 X 25 MM | Material |  | un | 0.0303 | 0 | 1.15 | 0.03
Insumo | H248 | AGETOP CIVIL | TUBO SOLDAVEL PVC MARROM DIAM. 25 MM | Material |  | m | 0.1328 | 0 | 3.95 | 0.52
[5 empty] | MO sem LS => | 71.13 | LS => | 0 | MO com LS => | 71.13
[5 empty] | Valor do BDI => | 0 |  | Valor com BDI => |  | 303.95
2.2 | Código | Banco | Descrição | Tipo |  | Und | Quant. | Porcent. | Valor Unit | Total
Composição | 020303 | AGETOP CIVIL | DEPÓSITO PARA CIMENTO TIPO II COM PINTURA PADRÃO GOINFRA (3,30 X 3,30 M) A=10,89 M2 (C/ REAPROV. 1 VEZ ) - INCLUSO PALETES | 2 |  | un | 1 |  | 3675.93 | 3675.93
Insumo | 3321 | AGETOP CIVIL | FITA ISOLANTE, ROLO DE 5,00 M | Material |  | un | 0.5 | 0 | 2.96 | 1.48
Insumo | 2024 | AGETOP CIVIL | TELHA VOGATEX 4 MM (L=0,50 M) | Material |  | m² | 13.176 | 0 | 21.99 | 289.74
Insumo | 0018 | AGETOP CIVIL | PINTOR | Mão de Obra |  | h | 6 | 0 | 23.41 | 140.46
Insumo | 0010 | AGETOP CIVIL | CARPINTEIRO | Mão de Obra |  | h | 14.9584 | 0 | 23.41 | 350.17
Insumo | 1858 | AGETOP CIVIL | PONTALETE 3X3" | Material |  | m | 35.238 | 0 | 8.36 | 294.58
Insumo | 3138 | AGETOP CIVIL | CAIXA METALICA RETANGULAR 4"X2"X2" | Material |  | un | 0.5 | 0 | 2.86 | 1.43
Insumo | 2256 | AGETOP CIVIL | CADEADO SIMPLES EM LATÃO Nº 30 | Material |  | un | 0.3333 | 0 | 25.6 | 8.53
Insumo | 0104 | AGETOP CIVIL | AREIA MÉDIA | Material |  | m³ | 0.4022 | 0 | 180.8 | 72.71
Insumo | 0032 | AGETOP CIVIL | OPERADOR DE BETONEIRA | Mão de Obra |  | h | 1.7781 | 0 | 18.36 | 32.64
Insumo | 2516 | AGETOP CIVIL | CORRENTE EM AÇO GALVANIZADO COM ELO CURTO DIAMETRO 4 MM | Material |  | Kg | 0.2 | 0 | 14.81 | 2.96
Insumo | 3602 | AGETOP CIVIL | SOQUETE ANTIVIBRATORIO PARA LAMPADA TUBULAR | Material |  | un | 2 | 0 | 3.77 | 7.54
Insumo | 3350 | AGETOP CIVIL | ISOLADOR ROLDANA PVC MEDIO (102) | Material |  | un | 2 | 0 | 0.55 | 1.1
Insumo | 1696 | AGETOP CIVIL | COMPENSADO RESINADO COLA FENÓLICA 12 MM 2,20X1,10 M | Material |  | m² | 2.2383 | 0 | 34.51 | 77.24
Insumo | 1863 | AGETOP CIVIL | PREGO 18X30 | Material |  | Kg | 0.1646 | 0 | 21.88 | 3.6
Insumo | 2842 | AGETOP CIVIL | TINTA LATEX ACRÍLICA 2ª LINHA/ECONÔMICA | Material |  | l | 3.9204 | 0 | 12.43 | 48.73
Insumo | 0005 | AGETOP CIVIL | SERVENTE | Mão de Obra |  | h | 28.9704 | 0 | 15.3 | 443.24
Insumo | 1225 | AGETOP CIVIL | CONJUNTO VEDAÇÃO (ARRUELA E BUCHA) PARA TELHA FIBROCIMENTO | Material |  | un | 31.8 | 0 | 0.37 | 11.76
Insumo | 1694 | AGETOP CIVIL | COMPENSADO RESINADO COLA FENÓLICA 10 MM 2,20X1,10 M | Material |  | m² | 23.958 | 0 | 29.1 | 697.17
Insumo | 1861 | AGETOP CIVIL | PREGO 18X24 | Material |  | Kg | 0.6597 | 0 | 20.86 | 13.76
Insumo | 1892 | AGETOP CIVIL | PREGO GALVANIZADO 18 X 27 (TELHEIRO) | Material |  | Kg | 0.4 | 0 | 29.9 | 11.96
Insumo | 0012 | AGETOP CIVIL | ELETRICISTA | Mão de Obra |  | h | 2 | 0 | 23.41 | 46.82
Insumo | 3314 | AGETOP CIVIL | FIO ISOLADO 750 V, PIRASTIC 2,5 MM2 | Material |  | m | 16.63 | 0 | 2.59 | 43.07
Insumo | 1968 | AGETOP CIVIL | SARRAFO DE MADEIRA 10 CM | Material |  | m | 6.288 | 0 | 6.63 | 41.68
Insumo | 2023 | AGETOP CIVIL | TABUA PARA FORMA (30CM) | Material |  | m | 28.4418 | 0 | 12.78 | 363.48
Insumo | 3923 | AGETOP CIVIL | ELETRODUTO PVC FLEXÍVEL (MANGUEIRA CORRUGADA LEVE) DIAM. 25MM | Material |  | m | 2.79 | 0 | 2.12 | 5.91
Insumo | 4053 | AGETOP CIVIL | LÂMPADA TUBULAR LED, BASE G13, BIVOLT 8/10 W, 900 A 1000 LUMENS, LUZ BRANCA | Material |  | un | 1 | 0 | 19.03 | 19.03
Insumo | 0008 | AGETOP CIVIL | AJUDANTE | Mão de Obra |  | h | 14.9584 | 0 | 16.78 | 251
Insumo | 1265 | AGETOP CIVIL | DOBRADIÇA FERRO POLIDO 3.1/2 X 3" COM PARAFUSO | Material |  | un | 0.6667 | 0 | 12.5 | 8.33
Insumo | 3135 | AGETOP CIVIL | CAIXA DE PASSAGEM METALICA OCTOGONAL FUNDO MOVEL SIMPLES 2" | Material |  | un | 0.5 | 0 | 4.8 | 2.4
Insumo | 2386 | AGETOP CIVIL | BRITA Nº 1 | Material |  | m³ | 0.4398 | 0 | 157.65 | 69.33
Insumo | 1215 | AGETOP CIVIL | CIMENTO PORTLAND CPII-32 | Material |  | Kg | 220.7063 | 0 | 0.64 | 141.25
Insumo | 0004 | AGETOP CIVIL | PEDREIRO | Mão de Obra |  | h | 2.0145 | 0 | 23.41 | 47.15
Insumo | 1674 | AGETOP CIVIL | LIXA PARA PAREDE Nº 100 | Material |  | un | 1.2251 | 0 | 1.12 | 1.37
Insumo | 3065 | AGETOP CIVIL | ABRAÇADEIRA METALICA TIPO "D" DIÂMETRO 3/4" | Material |  | un | 5 | 0 | 1.09 | 5.45
Insumo | 1964 | AGETOP CIVIL | RIPA DE MADEIRA 5X1 | Material |  | m | 21.114 | 0 | 3.95 | 83.4
Insumo | 1860 | AGETOP CIVIL | PREGO 15X15 | Material |  | Kg | 0.6911 | 0 | 19.51 | 13.48
Insumo | 4056 | AGETOP CIVIL | CALHA DE SOBREPOR PARA 2 LAMPADAS TUBULARES 60 CM 8/10 W | Material |  | un | 0.5 | 0 | 27.15 | 13.57
Insumo | 1862 | AGETOP CIVIL | PREGO 19X27 | Material |  | Kg | 0.3304 | 0 | 25.46 | 8.41
[5 empty] | MO sem LS => | 1311.48 | LS => | 0 | MO com LS => | 1311.48
[5 empty] | Valor do BDI => | 0 |  | Valor com BDI => |  | 3675.93
2.3 | Código | Banco | Descrição | Tipo |  | Und | Quant. | Porcent. | Valor Unit | Total
Composição | 020400 | AGETOP CIVIL | LIGAÇÃO PROVISÓRIA DE ÁGUA (INCLUSO RETIRADA DO ESGOTO SANITÁRIO) - PD. GOINFRA | 2 |  | Un | 1 |  | 3482.69 | 3482.69
Insumo | 2386 | AGETOP CIVIL | BRITA Nº 1 | Material |  | m³ | 0.184 | 0 | 157.65 | 29
Insumo | 2054 | AGETOP CIVIL | TINTA GRAFITE | Material |  | l | 0.06 | 0 | 52.64 | 3.15
Insumo | 2034 | AGETOP CIVIL | TIJOLO FURADO 9X19X19 CM | Material |  | un | 15.9 | 0 | 0.92 | 14.62
Insumo | 2426 | AGETOP CIVIL | ARAME GALVANIZADO Nº 12 BWG | Material |  | Kg | 0.079 | 0 | 17.55 | 1.38
Insumo | H164 | AGETOP CIVIL | JOELHO 90 GRAUS SOLDAVEL DIAMETRO 25 MM | Material |  | un | 0.6667 | 0 | 0.99 | 0.66
Insumo | 0006 | AGETOP CIVIL | ARMADOR | Mão de Obra |  | h | 0.46 | 0 | 23.41 | 10.76
Insumo | H319 | AGETOP CIVIL | LUVA SOLDAVEL 25 MM | Material |  | un | 10 | 0 | 1.08 | 10.8
Insumo | 0005 | AGETOP CIVIL | SERVENTE | Mão de Obra |  | h | 67.5306 | 0 | 15.3 | 1033.21
Insumo | 1970 | AGETOP CIVIL | DILUENTE AGUARRÁS | Material |  | l | 0.02 | 0 | 20.66 | 0.41
Insumo | 0018 | AGETOP CIVIL | PINTOR | Mão de Obra |  | h | 0.7 | 0 | 23.41 | 16.38
Insumo | 2051 | AGETOP CIVIL | TINTA LATEX ACRILICA - SEMI BRILHO | Material |  | l | 0.26 | 0 | 24.44 | 6.35
Insumo | 1861 | AGETOP CIVIL | PREGO 18X24 | Material |  | Kg | 0.2 | 0 | 20.86 | 4.17
Insumo | 0004 | AGETOP CIVIL | PEDREIRO | Mão de Obra |  | h | 12.008 | 0 | 23.41 | 281.1
Insumo | 1221 | AGETOP CIVIL | CAL HIDRATADA | Material |  | Kg | 18.778 | 0 | 0.94 | 17.65
Insumo | 1973 | AGETOP CIVIL | ADITIVO IMPERMEABILIZANTE DE PEGA NORMAL PARA ARGAMASSA E CONCRETO REF.: SIKA 1 / VEDACIT (D=1,00) OU EQUIVALENTE | Material |  | Kg | 1.62 | 0 | 7.44 | 12.05
Insumo | H320 | AGETOP CIVIL | LUVA SOLDAVEL 32 MM | Material |  | un | 18 | 0 | 2.72 | 48.96
Insumo | 0011 | AGETOP CIVIL | ENCANADOR | Mão de Obra |  | h | 17.6366 | 0 | 23.41 | 412.87
Insumo | 2294 | AGETOP CIVIL | SELADOR ACRILICO | Material |  | l | 0.14 | 0 | 9.32 | 1.3
Insumo | H112 | AGETOP CIVIL | ADESIVO PLASTICO - FRASCO 850 G | Material |  | un | 0.3333 | 0 | 58.94 | 19.64
Insumo | 0104 | AGETOP CIVIL | AREIA MÉDIA | Material |  | m³ | 0.372 | 0 | 180.8 | 67.25
Insumo | H484 | AGETOP CIVIL | TORNEIRA DE JARDIM DIAMETRO 1/2 E 3/4" COM BICO | Material |  | un | 0.6667 | 0 | 68.86 | 45.9
Insumo | 1968 | AGETOP CIVIL | SARRAFO DE MADEIRA 10 CM | Material |  | m | 7.4 | 0 | 6.63 | 49.06
Insumo | H229 | AGETOP CIVIL | TE DE REDUCAO 90 GRAUS SOLDAVEL 32 X 25 MM | Material |  | un | 0.3333 | 0 | 7.21 | 2.4
Insumo | H689 | AGETOP CIVIL | FITA VEDAROSCA 18 MM | Material |  | m | 10.0411 | 0 | 0.35 | 3.51
Insumo | H284 | AGETOP CIVIL | TUBO SOLDAVEL PARA ESGOTO DIAMETRO 100 MM | Material |  | m | 12.12 | 0 | 16.28 | 197.31
Insumo | 1674 | AGETOP CIVIL | LIXA PARA PAREDE Nº 100 | Material |  | un | 0.12 | 0 | 1.12 | 0.13
Insumo | 2502 | AGETOP CIVIL | AREIA FINA | Material |  | m³ | 0.01 | 0 | 201.14 | 2.01
Insumo | 0102 | AGETOP CIVIL | ARAME RECOZIDO 18 BWG | Material |  | Kg | 0.18 | 0 | 14.5 | 2.61
Insumo | H158 | AGETOP CIVIL | JOELHO 90 GRAUS SOLD.C/BUCHA LATAO DIAM. 25 X 3/4" | Material |  | un | 0.6667 | 0 | 6.98 | 4.65
Insumo | H248 | AGETOP CIVIL | TUBO SOLDAVEL PVC MARROM DIAM. 25 MM | Material |  | m | 21.21 | 0 | 3.95 | 83.77
Insumo | 2788 | AGETOP CIVIL | COMPRESSOR DE 1,5HP-70L-140LB COM PISTOLA DE RESERVATÓRIO SUPERIOR E MANGUEIRA (MANUTENÇÃO E DEPRECIAÇÃO DO EQUIPAMENTO) - PREÇO DO EQUIPAMENTO NOVO DIVIDIDO POR 1.000 | Material |  | un | 0.0032 | 0 | 2.75 | 0
Insumo | 1672 | AGETOP CIVIL | LIXA PARA FERRO Nº 100 | Material |  | un | 0.11 | 0 | 3.21 | 0.35
Insumo | 0008 | AGETOP CIVIL | AJUDANTE | Mão de Obra |  | h | 17.7066 | 0 | 16.78 | 297.11
Insumo | H559 | AGETOP CIVIL | REGISTRO DE ESFERA DIAM. 1" (METAL) | Material |  | un | 0.3333 | 0 | 71.5 | 23.83
Insumo | H444 | AGETOP CIVIL | JOELHO DE REDUÇÃO 90 GRAUS SOLDAVEL DIAM. 32 MM X 25 MM | Material |  | un | 0.3333 | 0 | 4.31 | 1.43
Insumo | 2033 | AGETOP CIVIL | TIJOLO COMUM MACIÇO (4,5X9X19CM) | Material |  | un | 282.24 | 0 | 0.49 | 138.29
Insumo | H214 | AGETOP CIVIL | SOLUCAO LIMPADORA 1000 CM3 (FRASCO PLASTICO) | Material |  | un | 0.3333 | 0 | 48.93 | 16.3
Insumo | H102 | AGETOP CIVIL | ADAPTADOR SOLDÁVEL CURTO COM BOLSA E ROSCA PARA REGISTRO 32X1" | Material |  | un | 0.6667 | 0 | 2.28 | 1.52
Insumo | H249 | AGETOP CIVIL | TUBO SOLDAVEL PVC MARROM DIAM. 32 MM | Material |  | m | 31.1417 | 0 | 8.29 | 258.16
Insumo | H665 | AGETOP CIVIL | KIT CAVALETE (D=25MM P/ HIDRÔMETROS 1,5 M3; 3 M3 E 5 M3) + CAIXA PADRÃO "A" DA SANEAGO | Material |  | un | 1 | 0 | 190.86 | 190.86
Insumo | 1215 | AGETOP CIVIL | CIMENTO PORTLAND CPII-32 | Material |  | Kg | 98.848 | 0 | 0.64 | 63.26
Insumo | 1218 | AGETOP CIVIL | CAIBRO 5X6 CM | Material |  | m | 4 | 0 | 15.59 | 62.36
Insumo | 2437 | AGETOP CIVIL | AÇO CA-50 - 6,3 MM (1/4") | Material |  | Kg | 6.72 | 0 | 6.87 | 46.16
[5 empty] | MO sem LS => | 2051.43 | LS => | 0 | MO com LS => | 2051.43
[5 empty] | Valor do BDI => | 0 |  | Valor com BDI => |  | 3482.69
2.4 | Código | Banco | Descrição | Tipo |  | Und | Quant. | Porcent. | Valor Unit | Total
Composição | 020501 | AGETOP CIVIL | LIGAÇÃO PROVISÓRIA LUZ E FORÇA - PD. GOINFRA | 2 |  | Un | 1 |  | 4847.87 | 4847.87
Insumo | 3389 | AGETOP CIVIL | PARAFUSO DE AJUSTE TIPO DZ ATE 63A | Material |  | un | 1 | 0 | 18.43 | 18.43
Insumo | 3215 | AGETOP CIVIL | CONTATOR TRIPOLAR - 25A, 500V NOMINAL, COMANDO 220V, CATEGORIA AC-3. | Material |  | un | 1 | 0 | 156.31 | 156.31
Insumo | 0032 | AGETOP CIVIL | OPERADOR DE BETONEIRA | Mão de Obra |  | h | 0.5872 | 0 | 18.36 | 10.78
Insumo | 3261 | AGETOP CIVIL | DISJUNTOR TRIPOLAR 40 A 50A | Material |  | un | 0.75 | 0 | 60.44 | 45.33
Insumo | 3337 | AGETOP CIVIL | INTERRUPTOR SIMPLES (1 SECAO) - (SUPORTE+MÓDULO+ESPELHO) | Material |  | un | 1.5 | 0 | 8.13 | 12.19
Insumo | 2255 | AGETOP CIVIL | CADEADO SIMPLES EM LATÃO Nº 20 | Material |  | un | 1.25 | 0 | 18.6 | 23.25
Insumo | 2133 | AGETOP CIVIL | VIGOTA DE MADEIRA 6X12 | Material |  | m | 26 | 0 | 27.52 | 715.52
Insumo | 3323 | AGETOP CIVIL | FUSIVEL DZ RETARDADO DE 35A A 63A | Material |  | un | 1 | 0 | 8.1 | 8.1
Insumo | 3174 | AGETOP CIVIL | CHAVE TRIPOLAR TIPO PACCO 63A | Material |  | un | 1 | 0 | 262.29 | 262.29
Insumo | 4050 | AGETOP CIVIL | LÂMPADA BULBO LED, BASE E27, BIVOLT 12/15 W, 1000 A 1400 LUMENS, LUZ BRANCA | Material |  | un | 6.25 | 0 | 9.8 | 61.25
Insumo | 3742 | AGETOP CIVIL | QUADRO DE DISTRIBUICAO DE EMBUTIR EM PVC CB 12E - 80A | Material |  | un | 0.25 | 0 | 90.51 | 22.62
Insumo | 3751 | AGETOP CIVIL | RELE DE FALTA DE FASE 380 V - 60 HZ | Material |  | un | 1 | 0 | 128.94 | 128.94
Insumo | 3138 | AGETOP CIVIL | CAIXA METALICA RETANGULAR 4"X2"X2" | Material |  | un | 0.5 | 0 | 2.86 | 1.43
Insumo | 3314 | AGETOP CIVIL | FIO ISOLADO 750 V, PIRASTIC 2,5 MM2 | Material |  | m | 159.375 | 0 | 2.59 | 412.78
Insumo | 3131 | AGETOP CIVIL | CAIXA DE PASSAGEM METALICA DE EMBUTIR 40X40X15 CM | Material |  | un | 1.25 | 0 | 79.5 | 99.37
Insumo | 3318 | AGETOP CIVIL | FITA DE AUTO FUSAO, ROLO DE 10,00 M | Material |  | un | 0.5 | 0 | 23.97 | 11.98
Insumo | 3604 | AGETOP CIVIL | SOQUETE INDUSTRIAL 1570 PARA USO AO TEMPO | Material |  | un | 6.25 | 0 | 13.37 | 83.56
Insumo | 3022 | AGETOP CIVIL | BASE DZ DE 25A A 63A | Material |  | un | 1 | 0 | 38.53 | 38.53
Insumo | 3939 | AGETOP CIVIL | DISPOSITIVO DE PROTEÇÃO CONTRA SURTOS(DPS) 275V DE 8 A 40KA | Material |  | un | 0.75 | 0 | 61.63 | 46.22
Insumo | 1215 | AGETOP CIVIL | CIMENTO PORTLAND CPII-32 | Material |  | Kg | 58.2297 | 0 | 0.64 | 37.26
Insumo | 3313 | AGETOP CIVIL | FIO ISOLADO 750 V, PIRASTIC 10 MM2 | Material |  | m | 125.5875 | 0 | 9.73 | 1221.96
Insumo | 3764 | AGETOP CIVIL | RELE DE SOBRECORRENTE 16 - 36A | Material |  | un | 1 | 0 | 122.82 | 122.82
Insumo | 3459 | AGETOP CIVIL | TAMPA TIPO DZ ATE 63A | Material |  | un | 1 | 0 | 17.77 | 17.77
Insumo | 3042 | AGETOP CIVIL | BOTOEIRA "LIGA-DESLIGA" PARA INSTALAÇÃO EM PORTA DE QUADRO | Material |  | un | 1 | 0 | 39.18 | 39.18
Insumo | 3349 | AGETOP CIVIL | ISOLADOR ROLDANA PVC GRANDE (103) | Material |  | un | 21 | 0 | 0.69 | 14.49
Insumo | 3259 | AGETOP CIVIL | DISJUNTOR MONOPOLAR DE 10 A 32-A | Material |  | un | 0.25 | 0 | 11.54 | 2.88
Insumo | 0008 | AGETOP CIVIL | AJUDANTE | Mão de Obra |  | h | 16.66 | 0 | 16.78 | 279.55
Insumo | 3329 | AGETOP CIVIL | HASTE COPPERWELD 5/8" X 2,40 M COM CONECTOR | Material |  | un | 1.25 | 0 | 122.16 | 152.7
Insumo | 3269 | AGETOP CIVIL | DISJUNTOR TRIPOLAR DE 60 A 100-A | Material |  | un | 0.25 | 0 | 290.15 | 72.53
Insumo | 3477 | AGETOP CIVIL | TOMADA HEXAGONAL 2P + T - 20A - 250V (SUPORTE+MÓDULO+ESPELHO) | Material |  | un | 0.5 | 0 | 12.35 | 6.17
Insumo | 0005 | AGETOP CIVIL | SERVENTE | Mão de Obra |  | h | 5.5907 | 0 | 15.3 | 85.53
Insumo | 2425 | AGETOP CIVIL | PARAFUSO 12,5 X 130 C/PORCA E ARRUELA | Material |  | un | 16 | 0 | 5.04 | 80.64
Insumo | 3320 | AGETOP CIVIL | FITA ISOLANTE, ROLO DE 20,00 M | Material |  | un | 0.5 | 0 | 8.46 | 4.23
Insumo | 3106 | AGETOP CIVIL | CABO FLEXÍVEL, PVC (70° C), 450/750 V, 16 MM2 | Material |  | m | 5.1 | 0 | 15.12 | 77.11
Insumo | 3752 | AGETOP CIVIL | INTERRUPTOR PARA QUADRO DE COMANDO | Material |  | un | 1 | 0 | 14.91 | 14.91
Insumo | 3262 | AGETOP CIVIL | DISJUNTOR TRIPOLAR DE 10 A 35-A | Material |  | un | 1.25 | 0 | 55.4 | 69.25
Insumo | 0012 | AGETOP CIVIL | ELETRICISTA | Mão de Obra |  | h | 16.66 | 0 | 23.41 | 390.01
[5 empty] | MO sem LS => | 765.87 | LS => | 0 | MO com LS => | 765.87
[5 empty] | Valor do BDI => | 0 |  | Valor com BDI => |  | 4847.87
2.5 | Código | Banco | Descrição | Tipo |  | Und | Quant. | Porcent. | Valor Unit | Total
Composição | 020600 | AGETOP CIVIL | TAPUME EM CHAPA COMPENSADA RESINADA 6MM COM PORTÕES E FERRAGENS - PADRÃO GOINFRA | 2 |  | m² | 1 |  | 75.97 | 75.97
Insumo | 1863 | AGETOP CIVIL | PREGO 18X30 | Material |  | Kg | 0.0174 | 0 | 21.88 | 0.38
Insumo | 1964 | AGETOP CIVIL | RIPA DE MADEIRA 5X1 | Material |  | m | 1.0597 | 0 | 3.95 | 4.18
Insumo | 1860 | AGETOP CIVIL | PREGO 15X15 | Material |  | Kg | 0.0218 | 0 | 19.51 | 0.42
Insumo | 1968 | AGETOP CIVIL | SARRAFO DE MADEIRA 10 CM | Material |  | m | 0.2141 | 0 | 6.63 | 1.41
Insumo | 2256 | AGETOP CIVIL | CADEADO SIMPLES EM LATÃO Nº 30 | Material |  | un | 0.0095 | 0 | 25.6 | 0.24
Insumo | 2516 | AGETOP CIVIL | CORRENTE EM AÇO GALVANIZADO COM ELO CURTO DIAMETRO 4 MM | Material |  | Kg | 0.0085 | 0 | 14.81 | 0.12
Insumo | 2818 | AGETOP CIVIL | DOBRADIÇA TIPO FERRADURA NÚMERO 2 | Material |  | un | 0.0286 | 0 | 23.99 | 0.68
Insumo | 2804 | AGETOP CIVIL | AREIA GROSSA | Material |  | m³ | 0.0004 | 0 | 157.54 | 0.06
Insumo | 0010 | AGETOP CIVIL | CARPINTEIRO | Mão de Obra |  | h | 0.495 | 0 | 23.41 | 11.58
Insumo | 1215 | AGETOP CIVIL | CIMENTO PORTLAND CPII-32 | Material |  | Kg | 0.1196 | 0 | 0.64 | 0.07
Insumo | 2491 | AGETOP CIVIL | PARAFUSO DIAM.3/8" - 10 CM | Material |  | un | 0.1713 | 0 | 2.2 | 0.37
Insumo | 1695 | AGETOP CIVIL | COMPENSADO RESINADO COLA FENÓLICA 6 MM 2,20X1,10 M | Material |  | m² | 1 | 0 | 26.65 | 26.65
Insumo | 1858 | AGETOP CIVIL | PONTALETE 3X3" | Material |  | m | 1.466 | 0 | 8.36 | 12.25
Insumo | 2493 | AGETOP CIVIL | ARRUELA PARA PARAFUSO 3/8" | Material |  | un | 0.1713 | 0 | 0.19 | 0.03
Insumo | 2386 | AGETOP CIVIL | BRITA Nº 1 | Material |  | m³ | 0.0007 | 0 | 157.65 | 0.11
Insumo | 2023 | AGETOP CIVIL | TABUA PARA FORMA (30CM) | Material |  | m | 0.6597 | 0 | 12.78 | 8.43
Insumo | 2132 | AGETOP CIVIL | VIGOTA DE MADEIRA 6X16 | Material |  | m | 0.0461 | 0 | 33.33 | 1.53
Insumo | 0005 | AGETOP CIVIL | SERVENTE | Mão de Obra |  | h | 0.4855 | 0 | 15.3 | 7.42
Insumo | 2492 | AGETOP CIVIL | PORCA P/PARAFUSO 3/8" | Material |  | un | 0.1713 | 0 | 0.25 | 0.04
[5 empty] | MO sem LS => | 19 | LS => | 0 | MO com LS => | 19
[5 empty] | Valor do BDI => | 0 |  | Valor com BDI => |  | 75.97
2.6 | Código | Banco | Descrição | Tipo |  | Und | Quant. | Porcent. | Valor Unit | Total
Composição | 021301 | AGETOP CIVIL | PLACA DE OBRA PLOTADA EM CHAPA METÁLICA 26 , AFIXADA EM CAVALETES DE MADEIRA DE LEI (VIGOTAS 6X12CM) - PADRÃO GOINFRA | 2 |  | m² | 1 |  | 372.37 | 372.37
Insumo | 1890 | AGETOP CIVIL | PLACA DE OBRA PLOTADA NA CHAPA 26 (0,50 MM) | Material |  | m² | 1 | 0 | 285.63 | 285.63
Insumo | 1862 | AGETOP CIVIL | PREGO 19X27 | Material |  | Kg | 0.0115 | 0 | 25.46 | 0.29
Insumo | 1215 | AGETOP CIVIL | CIMENTO PORTLAND CPII-32 | Material |  | Kg | 2.6608 | 0 | 0.64 | 1.7
Insumo | 1893 | AGETOP CIVIL | PARAFUSO 8X110 MM | Material |  | un | 1.3333 | 0 | 2.43 | 3.23
Insumo | 2133 | AGETOP CIVIL | VIGOTA DE MADEIRA 6X12 | Material |  | m | 2.4022 | 0 | 27.52 | 66.1
Insumo | 0010 | AGETOP CIVIL | CARPINTEIRO | Mão de Obra |  | h | 0.0247 | 0 | 23.41 | 0.57
Insumo | 1968 | AGETOP CIVIL | SARRAFO DE MADEIRA 10 CM | Material |  | m | 1.2613 | 0 | 6.63 | 8.36
Insumo | 2491 | AGETOP CIVIL | PARAFUSO DIAM.3/8" - 10 CM | Material |  | un | 1.1852 | 0 | 2.2 | 2.6
Insumo | 0008 | AGETOP CIVIL | AJUDANTE | Mão de Obra |  | h | 0.1692 | 0 | 16.78 | 2.83
Insumo | 1374 | AGETOP CIVIL | CHAPA DE EMENDA PARA MADEIRAMENTO | Material |  | Kg | 0.0514 | 0 | 20.63 | 1.06
[5 empty] | MO sem LS => | 3.4 | LS => | 0 | MO com LS => | 3.4
[5 empty] | Valor do BDI => | 0 |  | Valor com BDI => |  | 372.37
2.7 | Código | Banco | Descrição | Tipo |  | Und | Quant. | Porcent. | Valor Unit | Total
Composição | 021399 | AGETOP CIVIL | CONSUMO DE ESGOTO | 2 |  | m³ | 1 |  | 9.38 | 9.38
Insumo | 2759 | AGETOP CIVIL | CONSUMO DE ESGOTO (CATEGORIA PÚBLICA)** | Material |  | m³ | 1 | 0 | 9.38 | 9.38
[5 empty] | MO sem LS => | 0 | LS => | 0 | MO com LS => | 0
[5 empty] | Valor do BDI => | 0 |  | Valor com BDI => |  | 9.38
2.8 | Código | Banco | Descrição | Tipo |  | Und | Quant. | Porcent. | Valor Unit | Total
Composição | 021400 | AGETOP CIVIL | CONSUMO DE ÁGUA | 2 |  | m³ | 1 |  | 11.73 | 11.73
Insumo | 2755 | AGETOP CIVIL | CONSUMO DE ÁGUA (CATEGORIA PÚBLICA)** | Material |  | m³ | 1 | 0 | 11.73 | 11.73
[5 empty] | MO sem LS => | 0 | LS => | 0 | MO com LS => | 0
[5 empty] | Valor do BDI => | 0 |  | Valor com BDI => |  | 11.73
2.9 | Código | Banco | Descrição | Tipo |  | Und | Quant. | Porcent. | Valor Unit | Total
Composição | 021401 | AGETOP CIVIL | CONSUMO DE ENERGIA ELÉTRICA | 2 |  | KWH | 1 |  | 0.92 | 0.92
Insumo | 1317 | AGETOP CIVIL | ENERGIA ELETRICA KWH (B3-DEMAIS CLASSES) | Material |  | kwh | 1 | 0 | 0.92 | 0.92
[5 empty] | MO sem LS => | 0 | LS => | 0 | MO com LS => | 0
[5 empty] | Valor do BDI => | 0 |  | Valor com BDI => |  | 0.92
2.10 | Código | Banco | Descrição | Tipo |  | Und | Quant. | Porcent. | Valor Unit | Total
Composição | 060104 | AGETOP CIVIL | ANDAIME METALICO TORRE (ALUGUEL/MES) | 601 |  | mxmes | 1 |  | 35.49 | 35.49
Insumo | 0005 | AGETOP CIVIL | SERVENTE | Mão de Obra |  | h | 0.1 | 0 | 15.3 | 1.53
Insumo | 1121 | AGETOP CIVIL | ANDAIME METALICO (ALUGUEL) | Material |  | mxmes | 1 | 0 | 32.09 | 32.09
Insumo | 0015 | AGETOP CIVIL | MONTADOR DE ESTRUTURA METALICA | Mão de Obra |  | h | 0.08 | 0 | 23.41 | 1.87
[5 empty] | MO sem LS => | 3.4 | LS => | 0 | MO com LS => | 3.4
[5 empty] | Valor do BDI => | 0 |  | Valor com BDI => |  | 35.49
2.11 | Código | Banco | Descrição | Tipo |  | Und | Quant. | Porcent. | Valor Unit | Total
Composição | 62.00.95 | EMBASA | VIGILÂNCIA REMOTA COM CFTV, POR CÂMERA MES | 62 |  | UNx | 1 |  | 286.79 | 286.79
Composição Auxiliar | 62.00.42 | EMBASA | CÂMERA 720P (HD) - LOCAÇÃO E INSTALAÇÃO MES (ADAPTADO CONFORME DECRETO ESTADUAL N° 9900/2021) | 62 |  | UNx | 1 | 0 | 9.68 | 9.68
Composição Auxiliar | 62.00.64 | EMBASA | DVR STAND ALONE 8 CANAIS 1080P - LOCAÇÃO E INSTALAÇÃO MES (ADAPTADO CONFORME DECRETO ESTADUAL N° 9900/2021) | 62 |  | UNx | 0.125 | 0 | 99.16 | 12.39
Insumo | F030000297 | EMBASA | COMPUTADOR TIPO DESKTOP COM, PELO MENOS, 2.0GB DE RAM, 150GB DE DISCO RIGIDO, MONITOR DE LCD, ESTABILIZADOR DE CORRENTE, MOUSE, TECLADO,GRAVADOR DE CD/DVD, SISTEMA OPERCAIONAL WINDOS XP OU SUPERIOR | Material |  | UN | 0.0013 | 0 | 1518.78 | 1.97
Insumo | M100904152 | EMBASA | NOBREAK ATÉ 1,2 KVA | Material |  | UN | 0.0013 | 0 | 811.71 | 1.05
Insumo | M100904145 | EMBASA | TV/MONITOR LCD OU LED 42" | Material |  | UN | 0.0013 | 0 | 1358.23 | 1.76
Insumo | F099800031 | EMBASA | CONTA DE TELEFONE E INTERNET (OBRAS/SERVIÇOS DE PEQUENO PORTE) | Material |  | UN | 0.0313 | 0 | 200 | 6.26
Insumo | 0037 | AGETOP CIVIL | VIGIA DE OBRA NOTURNO-SÁBADO/DOMINGO DIURNO (SALÁRIO X 1,5864) | Mão de Obra |  | h | 8 | 0 | 19.45 | 155.6
Insumo | 0016 | AGETOP CIVIL | VIGIA DE OBRA DIURNO (SALÁRIO X 1,0000) | Mão de Obra |  | h | 8 | 0 | 12.26 | 98.08
[5 empty] | MO sem LS => | 255.32 | LS => | 0 | MO com LS => | 255.32
[5 empty] | Valor do BDI => | 0 |  | Valor com BDI => |  | 286.79
3.1.1 | Código | Banco | Descrição | Tipo |  | Und | Quant. | Porcent. | Valor Unit | Total
Composição | 020102 | AGETOP CIVIL | DEMOLICAO MANUAL COBERTURA TELHA FIBROCIMENTO/FIBRA DE VIDRO/SIMILARES C/ TRANSP. ATÉ CB. E CARGA | 2 |  | m² | 1 |  | 3.52 | 3.52
Insumo | 0005 | AGETOP CIVIL | SERVENTE | Mão de Obra |  | h | 0.2 | 0 | 15.3 | 3.06
Insumo | 0004 | AGETOP CIVIL | PEDREIRO | Mão de Obra |  | h | 0.02 | 0 | 23.41 | 0.46
[5 empty] | MO sem LS => | 3.52 | LS => | 0 | MO com LS => | 3.52
[5 empty] | Valor do BDI => | 0 |  | Valor com BDI => |  | 3.52
3.1.2 | Código | Banco | Descrição | Tipo |  | Und | Quant. | Porcent. | Valor Unit | Total
Composição | 020103 | AGETOP CIVIL | DEMOLIÇÃO MANUAL ESTRUTURA EM MADEIRA TELHADO COM TRANSPORTE ATÉ CAÇAMBA E CARGA | 2 |  | m² | 1 |  | 18.34 | 18.34
Insumo | 0005 | AGETOP CIVIL | SERVENTE | Mão de Obra |  | h | 1.04 | 0 | 15.3 | 15.91
Insumo | 0010 | AGETOP CIVIL | CARPINTEIRO | Mão de Obra |  | h | 0.104 | 0 | 23.41 | 2.43
[5 empty] | MO sem LS => | 18.34 | LS => | 0 | MO com LS => | 18.34
[5 empty] | Valor do BDI => | 0 |  | Valor com BDI => |  | 18.34
3.1.3 | Código | Banco | Descrição | Tipo |  | Und | Quant. | Porcent. | Valor Unit | Total
Composição | 020112 | AGETOP CIVIL | DEMOLIÇÃO MANUAL DE PISO CERÂMICO INCLUSIVE RETIRADA DE CONTRAPISO SOBRE LASTRO DE CONCRETO COM TRANSPORTE ATÉ CAÇAMBA E CARGA | 2 |  | m² | 1 |  | 18.51 | 18.51
Insumo | 0004 | AGETOP CIVIL | PEDREIRO | Mão de Obra |  | h | 0.105 | 0 | 23.41 | 2.45
Insumo | 0005 | AGETOP CIVIL | SERVENTE | Mão de Obra |  | h | 1.05 | 0 | 15.3 | 16.06
[5 empty] | MO sem LS => | 18.51 | LS => | 0 | MO com LS => | 18.51
[5 empty] | Valor do BDI => | 0 |  | Valor com BDI => |  | 18.51
3.1.4 | Código | Banco | Descrição | Tipo |  | Und | Quant. | Porcent. | Valor Unit | Total
Composição | 020118 | AGETOP CIVIL | DEMOLIÇÃO MANUAL ALVENARIA TIJOLO SEM REAPROVEITAMENTO COM TRANSPORTE ATE CAÇAMBA E CARGA | 2 |  | m³ | 1 |  | 44.1 | 44.1
Insumo | 0004 | AGETOP CIVIL | PEDREIRO | Mão de Obra |  | h | 0.25 | 0 | 23.41 | 5.85
Insumo | 0005 | AGETOP CIVIL | SERVENTE | Mão de Obra |  | h | 2.5 | 0 | 15.3 | 38.25
[5 empty] | MO sem LS => | 44.1 | LS => | 0 | MO com LS => | 44.1
[5 empty] | Valor do BDI => | 0 |  | Valor com BDI => |  | 44.1
3.1.5 | Código | Banco | Descrição | Tipo |  | Und | Quant. | Porcent. | Valor Unit | Total
Composição | 020128 | AGETOP CIVIL | DEMOLIÇÃO MANUAL DE PILAR EM CONCRETO ARMADO COM TRANSPORTE ATE A CAÇAMBA E CARGA | 2 |  | m³ | 1 |  | 317.53 | 317.53
Insumo | 0004 | AGETOP CIVIL | PEDREIRO | Mão de Obra |  | h | 1.8 | 0 | 23.41 | 42.13
Insumo | 0005 | AGETOP CIVIL | SERVENTE | Mão de Obra |  | h | 18 | 0 | 15.3 | 275.4
[5 empty] | MO sem LS => | 317.53 | LS => | 0 | MO com LS => | 317.53
[5 empty] | Valor do BDI => | 0 |  | Valor com BDI => |  | 317.53
3.1.6 | Código | Banco | Descrição | Tipo |  | Und | Quant. | Porcent. | Valor Unit | Total
Composição | 020129 | AGETOP CIVIL | DEMOLIÇÃO MANUAL DE VIGA EM CONCRETO ARMADO COM TRANSPORTE ATÉ CAÇAMBA E CARGA | 2 |  | m³ | 1 |  | 352.82 | 352.82
Insumo | 0004 | AGETOP CIVIL | PEDREIRO | Mão de Obra |  | h | 2 | 0 | 23.41 | 46.82
Insumo | 0005 | AGETOP CIVIL | SERVENTE | Mão de Obra |  | h | 20 | 0 | 15.3 | 306
[5 empty] | MO sem LS => | 352.82 | LS => | 0 | MO com LS => | 352.82
[5 empty] | Valor do BDI => | 0 |  | Valor com BDI => |  | 352.82
3.1.7 | Código | Banco | Descrição | Tipo |  | Und | Quant. | Porcent. | Valor Unit | Total
Composição | 020190 | AGETOP CIVIL | LIMPEZA MECÂNICA DE TERRENO | 2 |  | m² | 1 |  | 0.25 | 0.25
Insumo | 2433 | AGETOP CIVIL | LIMPEZA MECANICA DO TERRENO (O. RODOV.) | Material |  | m² | 1 | 0 | 0.25 | 0.25
[5 empty] | MO sem LS => | 0 | LS => | 0 | MO com LS => | 0
[5 empty] | Valor do BDI => | 0 |  | Valor com BDI => |  | 0.25
3.2.1 | Código | Banco | Descrição | Tipo |  | Und | Quant. | Porcent. | Valor Unit | Total
Composição | 030104 | AGETOP CIVIL | TRANSPORTE DE ENTULHO CAÇAMBA ESTACIONÁRIA SEM CARGA | 3 |  | m³ | 1 |  | 84.18 | 84.18
Insumo | 2691 | AGETOP CIVIL | TRANSPORTE DE ENTULHO EM CACAMBA ESTACIONARIA | Material |  | m³ | 1 | 0 | 84.18 | 84.18
[5 empty] | MO sem LS => | 0 | LS => | 0 | MO com LS => | 0
[5 empty] | Valor do BDI => | 0 |  | Valor com BDI => |  | 84.18
3.3.1 | Código | Banco | Descrição | Tipo |  | Und | Quant. | Porcent. | Valor Unit | Total
Composição | 041146 | AGETOP CIVIL | FORNECIMENTO DE SOLO PARA ATERRO - EXCLUSO TRANSPORTE PARA OBRA | 411 |  | m³ | 1 |  | 14.62 | 14.62
Insumo | 5003 | AGETOP CIVIL | FORNECIMENTO DE SOLO PARA ATERRO | Material |  | m³ | 1.25 | 0 | 11.7 | 14.62
[5 empty] | MO sem LS => | 0 | LS => | 0 | MO com LS => | 0
[5 empty] | Valor do BDI => | 0 |  | Valor com BDI => |  | 14.62
3.3.2 | Código | Banco | Descrição | Tipo |  | Und | Quant. | Porcent. | Valor Unit | Total
Composição | 040904 | AGETOP CIVIL | REATERRO COM APILOAMENTO MECÂNICO | 4 |  | m³ | 1 |  | 4.32 | 4.32
Insumo | 2782 | AGETOP CIVIL | GASOLINA | Material |  | l | 0.0938 | 0 | 5.64 | 0.52
Insumo | 0005 | AGETOP CIVIL | SERVENTE | Mão de Obra |  | h | 0.2425 | 0 | 15.3 | 3.71
Insumo | 2779 | AGETOP CIVIL | COMPACTADOR DE PLACA VIBRATÓRIA A GASOLINA POTÊNCIA 3HP | Material |  | un | 0.0125 | 0 | 7.52 | 0.09
[5 empty] | MO sem LS => | 3.71 | LS => | 0 | MO com LS => | 3.71
[5 empty] | Valor do BDI => | 0 |  | Valor com BDI => |  | 4.32
3.3.3 | Código | Banco | Descrição | Tipo |  | Und | Quant. | Porcent. | Valor Unit | Total
Composição | 020701 | AGETOP CIVIL | LOCAÇÃO DA OBRA, EXECUÇÃO DE GABARITO SEM REAPROVEITAMENTO, INCLUSO PINTURA (FACE INTERNA DO RIPÃO 15CM) E PIQUETE COM TESTEMUNHA | 2 |  | m² | 1 |  | 5.28 | 5.28
Insumo | 1861 | AGETOP CIVIL | PREGO 18X24 | Material |  | Kg | 0.0058 | 0 | 20.86 | 0.12
Insumo | 1967 | AGETOP CIVIL | RIPAO DE MADEIRA 15 CM | Material |  | m | 0.2116 | 0 | 7.37 | 1.55
Insumo | 0025 | AGETOP CIVIL | OFICIAL "B" | Mão de Obra |  | h | 0.0373 | 0 | 23.41 | 0.87
Insumo | 2842 | AGETOP CIVIL | TINTA LATEX ACRÍLICA 2ª LINHA/ECONÔMICA | Material |  | l | 0.0052 | 0 | 12.43 | 0.06
Insumo | 1858 | AGETOP CIVIL | PONTALETE 3X3" | Material |  | m | 0.2116 | 0 | 8.36 | 1.76
Insumo | 0005 | AGETOP CIVIL | SERVENTE | Mão de Obra |  | h | 0.0583 | 0 | 15.3 | 0.89
Insumo | 0102 | AGETOP CIVIL | ARAME RECOZIDO 18 BWG | Material |  | Kg | 0.0024 | 0 | 14.5 | 0.03
[5 empty] | MO sem LS => | 1.76 | LS => | 0 | MO com LS => | 1.76
[5 empty] | Valor do BDI => | 0 |  | Valor com BDI => |  | 5.28
4.1.1 | Código | Banco | Descrição | Tipo |  | Und | Quant. | Porcent. | Valor Unit | Total
Composição | 00112 | Próprio | CÓPIA DE FDE (02.02.101) - ESTACA ESCAVADA MECANICAMENTE DIAM 30CM, EXCLUSO CONCRETO. (Adaptado para atendimento ao Decreto Estadual 9900/2021). | 2.02 |  | M | 1 |  | 23.76 | 23.76
Insumo | 2.01.41 | FDE | ESCAVACAO MECANICA DIAM 30 CM | Material |  | M | 1 | 0 | 22.15 | 22.15
Insumo | 0005 | AGETOP CIVIL | SERVENTE | Mão de Obra |  | h | 0.10559 | 0 | 15.3 | 1.61
[5 empty] | MO sem LS => | 1.61 | LS => | 0 | MO com LS => | 1.61
[5 empty] | Valor do BDI => | 0 |  | Valor com BDI => |  | 23.76
4.1.2 | Código | Banco | Descrição | Tipo |  | Und | Quant. | Porcent. | Valor Unit | Total
Composição | 060524 | AGETOP CIVIL | CONCRETO USINADO BOMBEÁVEL FCK=25 MPA (O.C.) | 6 |  | m³ | 1 |  | 599.76 | 599.76
Insumo | 2666 | AGETOP CIVIL | CONCRETO USINADO BOMBEÁVEL FCK=25 MPA | Material |  | m³ | 1.02 | 0 | 588 | 599.76
[5 empty] | MO sem LS => | 0 | LS => | 0 | MO com LS => | 0
[5 empty] | Valor do BDI => | 0 |  | Valor com BDI => |  | 599.76
4.1.3 | Código | Banco | Descrição | Tipo |  | Und | Quant. | Porcent. | Valor Unit | Total
Composição | 051060 | AGETOP CIVIL | LANÇAMENTO/APLICAÇÃO/ADENSAMENTO DE CONCRETO USINADO BOMBEADO EM FUNDAÇÃO | 5 |  | m³ | 1 |  | 44.79 | 44.79
Insumo | 2149 | AGETOP CIVIL | VIBRADOR 2 HP COM MANGOTE 32MM E MANGUEIRA DE 5M ( MANUTENÇÃO E DEPRECIAÇÃO DO EQUIPAMENTO) - PREÇO DO EQUIPAMENTO NOVO DIVIDIDO POR 1.000 | Material |  | un | 0.0468 | 0 | 2.31 | 0.1
Insumo | 0025 | AGETOP CIVIL | OFICIAL "B" | Mão de Obra |  | h | 0.6446 | 0 | 23.41 | 15.09
Insumo | 0005 | AGETOP CIVIL | SERVENTE | Mão de Obra |  | h | 1.9348 | 0 | 15.3 | 29.6
[5 empty] | MO sem LS => | 44.69 | LS => | 0 | MO com LS => | 44.69
[5 empty] | Valor do BDI => | 0 |  | Valor com BDI => |  | 44.79
4.1.4 | Código | Banco | Descrição | Tipo |  | Und | Quant. | Porcent. | Valor Unit | Total
Composição | 051045 | AGETOP CIVIL | TAXA DE BOMBEAMENTO CONCRETO MÍNIMO - 10 M3 (O.C.) | 5 |  | m³ | 1 |  | 57.5 | 57.5
Insumo | 1179 | AGETOP CIVIL | TAXA DE BOMBEAMENTO | Material |  | m³ | 1 | 0 | 57.5 | 57.5
[5 empty] | MO sem LS => | 0 | LS => | 0 | MO com LS => | 0
[5 empty] | Valor do BDI => | 0 |  | Valor com BDI => |  | 57.5
4.1.5 | Código | Banco | Descrição | Tipo |  | Und | Quant. | Porcent. | Valor Unit | Total
Composição | 052014 | AGETOP CIVIL | ACO CA-60 - 5,0 MM - (OBRAS CIVIS) | 5 |  | Kg | 1 |  | 12.25 | 12.25
Insumo | 2448 | AGETOP CIVIL | AÇO CA-60 B - 5,0 MM | Material |  | Kg | 1.1 | 0 | 8.33 | 9.16
Insumo | 0008 | AGETOP CIVIL | AJUDANTE | Mão de Obra |  | h | 0.07 | 0 | 16.78 | 1.17
Insumo | 0102 | AGETOP CIVIL | ARAME RECOZIDO 18 BWG | Material |  | Kg | 0.02 | 0 | 14.5 | 0.29
Insumo | 0006 | AGETOP CIVIL | ARMADOR | Mão de Obra |  | h | 0.07 | 0 | 23.41 | 1.63
[5 empty] | MO sem LS => | 2.8 | LS => | 0 | MO com LS => | 2.8
[5 empty] | Valor do BDI => | 0 |  | Valor com BDI => |  | 12.25
4.1.6 | Código | Banco | Descrição | Tipo |  | Und | Quant. | Porcent. | Valor Unit | Total
Composição | 052005 | AGETOP CIVIL | ACO CA-50A - 10,0 MM (3/8") - (OBRAS CIVIS) | 5 |  | Kg | 1 |  | 10.94 | 10.94
Insumo | 0102 | AGETOP CIVIL | ARAME RECOZIDO 18 BWG | Material |  | Kg | 0.02 | 0 | 14.5 | 0.29
Insumo | 0008 | AGETOP CIVIL | AJUDANTE | Mão de Obra |  | h | 0.08 | 0 | 16.78 | 1.34
Insumo | 2439 | AGETOP CIVIL | AÇO CA-50 10,0 MM (3/8") | Material |  | Kg | 1.1 | 0 | 6.77 | 7.44
Insumo | 0006 | AGETOP CIVIL | ARMADOR | Mão de Obra |  | h | 0.08 | 0 | 23.41 | 1.87
[5 empty] | MO sem LS => | 3.21 | LS => | 0 | MO com LS => | 3.21
[5 empty] | Valor do BDI => | 0 |  | Valor com BDI => |  | 10.94
4.2.1 | Código | Banco | Descrição | Tipo |  | Und | Quant. | Porcent. | Valor Unit | Total
Composição | 050901 | AGETOP CIVIL | ESCAVACAO MANUAL DE VALAS (SAPATAS/BLOCOS) | 5 |  | m³ | 1 |  | 49.71 | 49.71
Insumo | 0005 | AGETOP CIVIL | SERVENTE | Mão de Obra |  | h | 3.2491 | 0 | 15.3 | 49.71
[5 empty] | MO sem LS => | 49.71 | LS => | 0 | MO com LS => | 49.71
[5 empty] | Valor do BDI => | 0 |  | Valor com BDI => |  | 49.71
4.2.2 | Código | Banco | Descrição | Tipo |  | Und | Quant. | Porcent. | Valor Unit | Total
Composição | 050902 | AGETOP CIVIL | APILOAMENTO (BLOCOS/SAPATAS) | 5 |  | m² | 1 |  | 6.12 | 6.12
Insumo | 0005 | AGETOP CIVIL | SERVENTE | Mão de Obra |  | h | 0.4 | 0 | 15.3 | 6.12
[5 empty] | MO sem LS => | 6.12 | LS => | 0 | MO com LS => | 6.12
[5 empty] | Valor do BDI => | 0 |  | Valor com BDI => |  | 6.12
4.2.3 | Código | Banco | Descrição | Tipo |  | Und | Quant. | Porcent. | Valor Unit | Total
Composição | 051024 | AGETOP CIVIL | PREPARO COM BETONEIRA E TRANSPORTE MANUAL DE CONCRETO PARA LASTRO - (O.C.) | 5 |  | m³ | 1 |  | 488.42 | 488.42
Insumo | 0005 | AGETOP CIVIL | SERVENTE | Mão de Obra |  | h | 5.1586 | 0 | 15.3 | 78.92
Insumo | 2497 | AGETOP CIVIL | BRITA Nº 2 | Material |  | m³ | 0.615 | 0 | 151.24 | 93.01
Insumo | 2386 | AGETOP CIVIL | BRITA Nº 1 | Material |  | m³ | 0.263 | 0 | 157.65 | 41.46
Insumo | 0104 | AGETOP CIVIL | AREIA MÉDIA | Material |  | m³ | 0.677 | 0 | 180.8 | 122.4
Insumo | 0032 | AGETOP CIVIL | OPERADOR DE BETONEIRA | Mão de Obra |  | h | 0.6448 | 0 | 18.36 | 11.83
Insumo | 1215 | AGETOP CIVIL | CIMENTO PORTLAND CPII-32 | Material |  | Kg | 220 | 0 | 0.64 | 140.8
[5 empty] | MO sem LS => | 90.75 | LS => | 0 | MO com LS => | 90.75
[5 empty] | Valor do BDI => | 0 |  | Valor com BDI => |  | 488.42
4.2.4 | Código | Banco | Descrição | Tipo |  | Und | Quant. | Porcent. | Valor Unit | Total
Composição | 200105 | AGETOP CIVIL | CHAPISCO COM PEDRISCO | 20 |  | m² | 1 |  | 8.57 | 8.57
Insumo | 2388 | AGETOP CIVIL | PEDRISCO (DIAM. BRITA 0) | Material |  | m³ | 0.007 | 0 | 164.93 | 1.15
Insumo | 0004 | AGETOP CIVIL | PEDREIRO | Mão de Obra |  | h | 0.16 | 0 | 23.41 | 3.74
Insumo | 0005 | AGETOP CIVIL | SERVENTE | Mão de Obra |  | h | 0.18 | 0 | 15.3 | 2.75
Insumo | 1215 | AGETOP CIVIL | CIMENTO PORTLAND CPII-32 | Material |  | Kg | 0.825 | 0 | 0.64 | 0.52
Insumo | 0104 | AGETOP CIVIL | AREIA MÉDIA | Material |  | m³ | 0.0023 | 0 | 180.8 | 0.41
[5 empty] | MO sem LS => | 6.49 | LS => | 0 | MO com LS => | 6.49
[5 empty] | Valor do BDI => | 0 |  | Valor com BDI => |  | 8.57
4.2.5 | Código | Banco | Descrição | Tipo |  | Und | Quant. | Porcent. | Valor Unit | Total
Composição | 051037 | AGETOP CIVIL | CONCRETO USINADO BOMBEÁVEL FCK=30 MPA (O.C.) | 5 |  | m³ | 1 |  | 616.92 | 616.92
Insumo | 2667 | AGETOP CIVIL | CONCRETO USINADO BOMBEÁVEL FCK=30 MPA | Material |  | m³ | 1.02 | 0 | 604.83 | 616.92
[5 empty] | MO sem LS => | 0 | LS => | 0 | MO com LS => | 0
[5 empty] | Valor do BDI => | 0 |  | Valor com BDI => |  | 616.92
4.2.9 | Código | Banco | Descrição | Tipo |  | Und | Quant. | Porcent. | Valor Unit | Total
Composição | 052003 | AGETOP CIVIL | ACO CA-50A - 6,3 MM (1/4") - (OBRAS CIVIS) | 5 |  | Kg | 1 |  | 11.05 | 11.05
Insumo | 0006 | AGETOP CIVIL | ARMADOR | Mão de Obra |  | h | 0.08 | 0 | 23.41 | 1.87
Insumo | 2437 | AGETOP CIVIL | AÇO CA-50 - 6,3 MM (1/4") | Material |  | Kg | 1.1 | 0 | 6.87 | 7.55
Insumo | 0008 | AGETOP CIVIL | AJUDANTE | Mão de Obra |  | h | 0.08 | 0 | 16.78 | 1.34
Insumo | 0102 | AGETOP CIVIL | ARAME RECOZIDO 18 BWG | Material |  | Kg | 0.02 | 0 | 14.5 | 0.29
[5 empty] | MO sem LS => | 3.21 | LS => | 0 | MO com LS => | 3.21
[5 empty] | Valor do BDI => | 0 |  | Valor com BDI => |  | 11.05
4.2.10 | Código | Banco | Descrição | Tipo |  | Und | Quant. | Porcent. | Valor Unit | Total
Composição | 052004 | AGETOP CIVIL | ACO CA 50-A - 8,0 MM (5/16") - (OBRAS CIVIS) | 5 |  | Kg | 1 |  | 11.03 | 11.03
Insumo | 0006 | AGETOP CIVIL | ARMADOR | Mão de Obra |  | h | 0.08 | 0 | 23.41 | 1.87
Insumo | 2438 | AGETOP CIVIL | AÇO CA-50 - 8,0 MM (5/16") | Material |  | Kg | 1.1 | 0 | 6.85 | 7.53
Insumo | 0008 | AGETOP CIVIL | AJUDANTE | Mão de Obra |  | h | 0.08 | 0 | 16.78 | 1.34
Insumo | 0102 | AGETOP CIVIL | ARAME RECOZIDO 18 BWG | Material |  | Kg | 0.02 | 0 | 14.5 | 0.29
[5 empty] | MO sem LS => | 3.21 | LS => | 0 | MO com LS => | 3.21
[5 empty] | Valor do BDI => | 0 |  | Valor com BDI => |  | 11.03
4.2.12 | Código | Banco | Descrição | Tipo |  | Und | Quant. | Porcent. | Valor Unit | Total
Composição | 052006 | AGETOP CIVIL | ACO CA 50-A - 12,5 MM (1/2") - (OBRAS CIVIS) | 5 |  | Kg | 1 |  | 11.87 | 11.87
Insumo | 0102 | AGETOP CIVIL | ARAME RECOZIDO 18 BWG | Material |  | Kg | 0.03 | 0 | 14.5 | 0.43
Insumo | 0008 | AGETOP CIVIL | AJUDANTE | Mão de Obra |  | h | 0.1 | 0 | 16.78 | 1.67
Insumo | 2440 | AGETOP CIVIL | AÇO CA-50 12,5 MM (1/2") | Material |  | Kg | 1.1 | 0 | 6.76 | 7.43
Insumo | 0006 | AGETOP CIVIL | ARMADOR | Mão de Obra |  | h | 0.1 | 0 | 23.41 | 2.34
[5 empty] | MO sem LS => | 4.01 | LS => | 0 | MO com LS => | 4.01
[5 empty] | Valor do BDI => | 0 |  | Valor com BDI => |  | 11.87
4.3.1 | Código | Banco | Descrição | Tipo |  | Und | Quant. | Porcent. | Valor Unit | Total
Composição | 040101 | AGETOP CIVIL | ESCAVACAO MANUAL DE VALAS < 1 MTS. (OBRAS CIVIS) | 4 |  | m³ | 1 |  | 39.25 | 39.25
Insumo | 0005 | AGETOP CIVIL | SERVENTE | Mão de Obra |  | h | 2.566 | 0 | 15.3 | 39.25
[5 empty] | MO sem LS => | 39.25 | LS => | 0 | MO com LS => | 39.25
[5 empty] | Valor do BDI => | 0 |  | Valor com BDI => |  | 39.25
4.3.2 | Código | Banco | Descrição | Tipo |  | Und | Quant. | Porcent. | Valor Unit | Total
Composição | 040905 | AGETOP CIVIL | APILOAMENTO MECÂNICO | 4 |  | m² | 1 |  | 0.48 | 0.48
Insumo | 2782 | AGETOP CIVIL | GASOLINA | Material |  | l | 0.0188 | 0 | 5.64 | 0.1
Insumo | 2779 | AGETOP CIVIL | COMPACTADOR DE PLACA VIBRATÓRIA A GASOLINA POTÊNCIA 3HP | Material |  | un | 0.0025 | 0 | 7.52 | 0.01
Insumo | 0005 | AGETOP CIVIL | SERVENTE | Mão de Obra |  | h | 0.0245 | 0 | 15.3 | 0.37
[5 empty] | MO sem LS => | 0.37 | LS => | 0 | MO com LS => | 0.37
[5 empty] | Valor do BDI => | 0 |  | Valor com BDI => |  | 0.48
4.3.5 | Código | Banco | Descrição | Tipo |  | Und | Quant. | Porcent. | Valor Unit | Total
Composição | 051009 | AGETOP CIVIL | FORMA TABUA PINHO PARA FUNDACOES U=3V - (OBRAS CIVIS) | 5 |  | m² | 1 |  | 81.25 | 81.25
Insumo | 0010 | AGETOP CIVIL | CARPINTEIRO | Mão de Obra |  | h | 1.3 | 0 | 23.41 | 30.43
Insumo | 0008 | AGETOP CIVIL | AJUDANTE | Mão de Obra |  | h | 1.3 | 0 | 16.78 | 21.81
Insumo | 1863 | AGETOP CIVIL | PREGO 18X30 | Material |  | Kg | 0.15 | 0 | 21.88 | 3.28
Insumo | 1263 | AGETOP CIVIL | DESMOLDANTE PARA CONCRETO | Material |  | l | 0.4 | 0 | 12.39 | 4.95
Insumo | 2023 | AGETOP CIVIL | TABUA PARA FORMA (30CM) | Material |  | m | 1.3675 | 0 | 12.78 | 17.47
Insumo | 1968 | AGETOP CIVIL | SARRAFO DE MADEIRA 10 CM | Material |  | m | 0.5 | 0 | 6.63 | 3.31
[5 empty] | MO sem LS => | 52.24 | LS => | 0 | MO com LS => | 52.24
[5 empty] | Valor do BDI => | 0 |  | Valor com BDI => |  | 81.25
5.1 | Código | Banco | Descrição | Tipo |  | Und | Quant. | Porcent. | Valor Unit | Total
Composição | 060213 | AGETOP CIVIL | FORMA CHAPA DE COMPENSADO PLASTIFICADO 12MM-VIGA/PILAR U=2V - (OBRAS CIVIS) | 6 |  | m² | 1 |  | 135.77 | 135.77
Insumo | 0105 | AGETOP CIVIL | ARAME GALVANIZADO Nº 14 BWG | Material |  | Kg | 0.033 | 0 | 17.85 | 0.58
Insumo | 1703 | AGETOP CIVIL | COMPENSADO PLASTIFICADO 12 MM 2,20X1,10 M | Material |  | m² | 0.65 | 0 | 48.72 | 31.66
Insumo | 0010 | AGETOP CIVIL | CARPINTEIRO | Mão de Obra |  | h | 1.43 | 0 | 23.41 | 33.47
Insumo | 1263 | AGETOP CIVIL | DESMOLDANTE PARA CONCRETO | Material |  | l | 0.15 | 0 | 12.39 | 1.85
Insumo | 0005 | AGETOP CIVIL | SERVENTE | Mão de Obra |  | h | 1.35 | 0 | 15.3 | 20.65
Insumo | 2380 | AGETOP CIVIL | ESCORA ROLIÇA (TIPO EUCALIPTO) | Material |  | m | 3.8 | 0 | 4.06 | 15.42
Insumo | 1863 | AGETOP CIVIL | PREGO 18X30 | Material |  | Kg | 0.361 | 0 | 21.88 | 7.89
Insumo | 2439 | AGETOP CIVIL | AÇO CA-50 10,0 MM (3/8") | Material |  | Kg | 0.708 | 0 | 6.77 | 4.79
Insumo | 2133 | AGETOP CIVIL | VIGOTA DE MADEIRA 6X12 | Material |  | m | 0.065 | 0 | 27.52 | 1.78
Insumo | 2023 | AGETOP CIVIL | TABUA PARA FORMA (30CM) | Material |  | m | 1.384 | 0 | 12.78 | 17.68
[5 empty] | MO sem LS => | 54.12 | LS => | 0 | MO com LS => | 54.12
[5 empty] | Valor do BDI => | 0 |  | Valor com BDI => |  | 135.77
5.2 | Código | Banco | Descrição | Tipo |  | Und | Quant. | Porcent. | Valor Unit | Total
Composição | 060103 | AGETOP CIVIL | ESCORAMENTO METALICO - VIGAS/LAJES (ALUGUEL/MES) | 6 |  | m² | 1 |  | 22.7 | 22.7
Insumo | 0005 | AGETOP CIVIL | SERVENTE | Mão de Obra |  | h | 0.1 | 0 | 15.3 | 1.53
Insumo | 1319 | AGETOP CIVIL | ESCORAMENTO METALICO-ALUGUEL | Material |  | m² | 1 | 0 | 21.17 | 21.17
[5 empty] | MO sem LS => | 1.53 | LS => | 0 | MO com LS => | 1.53
[5 empty] | Valor do BDI => | 0 |  | Valor com BDI => |  | 22.7
5.3 | Código | Banco | Descrição | Tipo |  | Und | Quant. | Porcent. | Valor Unit | Total
Composição | 060314 | AGETOP CIVIL | ACO CA - 60 - 5,0 MM - (OBRAS CIVIS) | 6 |  | Kg | 1 |  | 12.25 | 12.25
Insumo | 2448 | AGETOP CIVIL | AÇO CA-60 B - 5,0 MM | Material |  | Kg | 1.1 | 0 | 8.33 | 9.16
Insumo | 0006 | AGETOP CIVIL | ARMADOR | Mão de Obra |  | h | 0.07 | 0 | 23.41 | 1.63
Insumo | 0008 | AGETOP CIVIL | AJUDANTE | Mão de Obra |  | h | 0.07 | 0 | 16.78 | 1.17
Insumo | 0102 | AGETOP CIVIL | ARAME RECOZIDO 18 BWG | Material |  | Kg | 0.02 | 0 | 14.5 | 0.29
[5 empty] | MO sem LS => | 2.8 | LS => | 0 | MO com LS => | 2.8
[5 empty] | Valor do BDI => | 0 |  | Valor com BDI => |  | 12.25
5.4 | Código | Banco | Descrição | Tipo |  | Und | Quant. | Porcent. | Valor Unit | Total
Composição | 060303 | AGETOP CIVIL | ACO CA-50-A - 6,3 MM (1/4") - (OBRAS CIVIS) | 6 |  | Kg | 1 |  | 11.05 | 11.05
Insumo | 0006 | AGETOP CIVIL | ARMADOR | Mão de Obra |  | h | 0.08 | 0 | 23.41 | 1.87
Insumo | 0102 | AGETOP CIVIL | ARAME RECOZIDO 18 BWG | Material |  | Kg | 0.02 | 0 | 14.5 | 0.29
Insumo | 2437 | AGETOP CIVIL | AÇO CA-50 - 6,3 MM (1/4") | Material |  | Kg | 1.1 | 0 | 6.87 | 7.55
Insumo | 0008 | AGETOP CIVIL | AJUDANTE | Mão de Obra |  | h | 0.08 | 0 | 16.78 | 1.34
[5 empty] | MO sem LS => | 3.21 | LS => | 0 | MO com LS => | 3.21
[5 empty] | Valor do BDI => | 0 |  | Valor com BDI => |  | 11.05
5.5 | Código | Banco | Descrição | Tipo |  | Und | Quant. | Porcent. | Valor Unit | Total
Composição | 060304 | AGETOP CIVIL | ACO CA-50 A - 8,0 MM (5/16") - (OBRAS CIVIS) | 6 |  | Kg | 1 |  | 11.03 | 11.03
Insumo | 0008 | AGETOP CIVIL | AJUDANTE | Mão de Obra |  | h | 0.08 | 0 | 16.78 | 1.34
Insumo | 0102 | AGETOP CIVIL | ARAME RECOZIDO 18 BWG | Material |  | Kg | 0.02 | 0 | 14.5 | 0.29
Insumo | 2438 | AGETOP CIVIL | AÇO CA-50 - 8,0 MM (5/16") | Material |  | Kg | 1.1 | 0 | 6.85 | 7.53
Insumo | 0006 | AGETOP CIVIL | ARMADOR | Mão de Obra |  | h | 0.08 | 0 | 23.41 | 1.87
[5 empty] | MO sem LS => | 3.21 | LS => | 0 | MO com LS => | 3.21
[5 empty] | Valor do BDI => | 0 |  | Valor com BDI => |  | 11.03
5.6 | Código | Banco | Descrição | Tipo |  | Und | Quant. | Porcent. | Valor Unit | Total
Composição | 060305 | AGETOP CIVIL | ACO CA-50A - 10,0 MM (3/8") - (OBRAS CIVIS) | 6 |  | Kg | 1 |  | 10.94 | 10.94
Insumo | 0008 | AGETOP CIVIL | AJUDANTE | Mão de Obra |  | h | 0.08 | 0 | 16.78 | 1.34
Insumo | 2439 | AGETOP CIVIL | AÇO CA-50 10,0 MM (3/8") | Material |  | Kg | 1.1 | 0 | 6.77 | 7.44
Insumo | 0006 | AGETOP CIVIL | ARMADOR | Mão de Obra |  | h | 0.08 | 0 | 23.41 | 1.87
Insumo | 0102 | AGETOP CIVIL | ARAME RECOZIDO 18 BWG | Material |  | Kg | 0.02 | 0 | 14.5 | 0.29
[5 empty] | MO sem LS => | 3.21 | LS => | 0 | MO com LS => | 3.21
[5 empty] | Valor do BDI => | 0 |  | Valor com BDI => |  | 10.94
5.7 | Código | Banco | Descrição | Tipo |  | Und | Quant. | Porcent. | Valor Unit | Total
Composição | 060306 | AGETOP CIVIL | ACO CA-50A - 12,5 MM (1/2") - (OBRAS CIVIS) | 6 |  | Kg | 1 |  | 11.87 | 11.87
Insumo | 0102 | AGETOP CIVIL | ARAME RECOZIDO 18 BWG | Material |  | Kg | 0.03 | 0 | 14.5 | 0.43
Insumo | 2440 | AGETOP CIVIL | AÇO CA-50 12,5 MM (1/2") | Material |  | Kg | 1.1 | 0 | 6.76 | 7.43
Insumo | 0006 | AGETOP CIVIL | ARMADOR | Mão de Obra |  | h | 0.1 | 0 | 23.41 | 2.34
Insumo | 0008 | AGETOP CIVIL | AJUDANTE | Mão de Obra |  | h | 0.1 | 0 | 16.78 | 1.67
[5 empty] | MO sem LS => | 4.01 | LS => | 0 | MO com LS => | 4.01
[5 empty] | Valor do BDI => | 0 |  | Valor com BDI => |  | 11.87
5.8 | Código | Banco | Descrição | Tipo |  | Und | Quant. | Porcent. | Valor Unit | Total
Composição | 060307 | AGETOP CIVIL | ACO CA-50 - 16,0 MM (5/8") - (OBRAS CIVIS) | 6 |  | Kg | 1 |  | 11.84 | 11.84
Insumo | 2441 | AGETOP CIVIL | AÇO CA 50 A - 16,0 MM (5/8") | Material |  | Kg | 1.1 | 0 | 6.73 | 7.4
Insumo | 0102 | AGETOP CIVIL | ARAME RECOZIDO 18 BWG | Material |  | Kg | 0.03 | 0 | 14.5 | 0.43
Insumo | 0006 | AGETOP CIVIL | ARMADOR | Mão de Obra |  | h | 0.1 | 0 | 23.41 | 2.34
Insumo | 0008 | AGETOP CIVIL | AJUDANTE | Mão de Obra |  | h | 0.1 | 0 | 16.78 | 1.67
[5 empty] | MO sem LS => | 4.01 | LS => | 0 | MO com LS => | 4.01
[5 empty] | Valor do BDI => | 0 |  | Valor com BDI => |  | 11.84
5.9 | Código | Banco | Descrição | Tipo |  | Und | Quant. | Porcent. | Valor Unit | Total
Composição | 060308 | AGETOP CIVIL | ACO CA 50-A - 20,0 MM (3/4") - (OBRAS CIVIS) | 6 |  | Kg | 1 |  | 11.81 | 11.81
Insumo | 0006 | AGETOP CIVIL | ARMADOR | Mão de Obra |  | h | 0.1 | 0 | 23.41 | 2.34
Insumo | 2442 | AGETOP CIVIL | AÇO CA-50 - 20,0 MM (3/4") | Material |  | Kg | 1.1 | 0 | 6.7 | 7.37
Insumo | 0008 | AGETOP CIVIL | AJUDANTE | Mão de Obra |  | h | 0.1 | 0 | 16.78 | 1.67
Insumo | 0102 | AGETOP CIVIL | ARAME RECOZIDO 18 BWG | Material |  | Kg | 0.03 | 0 | 14.5 | 0.43
[5 empty] | MO sem LS => | 4.01 | LS => | 0 | MO com LS => | 4.01
[5 empty] | Valor do BDI => | 0 |  | Valor com BDI => |  | 11.81
5.10 | Código | Banco | Descrição | Tipo |  | Und | Quant. | Porcent. | Valor Unit | Total
Composição | 060525 | AGETOP CIVIL | CONCRETO USINADO BOMBEÁVEL FCK=30 MPA (O.C.) | 6 |  | m³ | 1 |  | 616.92 | 616.92
Insumo | 2667 | AGETOP CIVIL | CONCRETO USINADO BOMBEÁVEL FCK=30 MPA | Material |  | m³ | 1.02 | 0 | 604.83 | 616.92
[5 empty] | MO sem LS => | 0 | LS => | 0 | MO com LS => | 0
[5 empty] | Valor do BDI => | 0 |  | Valor com BDI => |  | 616.92
5.11 | Código | Banco | Descrição | Tipo |  | Und | Quant. | Porcent. | Valor Unit | Total
Composição | 060800 | AGETOP CIVIL | LANÇAMENTO/APLICAÇÃO/ADENSAMENTO DE CONCRETO USINADO BOMBEADO EM ESTRUTURA - (O.C.) | 6 |  | m³ | 1 |  | 55.25 | 55.25
Insumo | 0025 | AGETOP CIVIL | OFICIAL "B" | Mão de Obra |  | h | 1.9348 | 0 | 23.41 | 45.29
Insumo | 2149 | AGETOP CIVIL | VIBRADOR 2 HP COM MANGOTE 32MM E MANGUEIRA DE 5M ( MANUTENÇÃO E DEPRECIAÇÃO DO EQUIPAMENTO) - PREÇO DO EQUIPAMENTO NOVO DIVIDIDO POR 1.000 | Material |  | un | 0.0468 | 0 | 2.31 | 0.1
Insumo | 0005 | AGETOP CIVIL | SERVENTE | Mão de Obra |  | h | 0.6446 | 0 | 15.3 | 9.86
[5 empty] | MO sem LS => | 55.15 | LS => | 0 | MO com LS => | 55.15
[5 empty] | Valor do BDI => | 0 |  | Valor com BDI => |  | 55.25
5.12 | Código | Banco | Descrição | Tipo |  | Und | Quant. | Porcent. | Valor Unit | Total
Composição | 060803 | AGETOP CIVIL | TAXA DE BOMBEAMENTO CONCRETO-MÍNIMO 10 M3 - (O.C.) | 6 |  | m³ | 1 |  | 57.5 | 57.5
Insumo | 1179 | AGETOP CIVIL | TAXA DE BOMBEAMENTO | Material |  | m³ | 1 | 0 | 57.5 | 57.5
[5 empty] | MO sem LS => | 0 | LS => | 0 | MO com LS => | 0
[5 empty] | Valor do BDI => | 0 |  | Valor com BDI => |  | 57.5
5.13 | Código | Banco | Descrição | Tipo |  | Und | Quant. | Porcent. | Valor Unit | Total
Composição | 061102 | AGETOP CIVIL | PISO EM LAJE PRÉ-MOLDADA INCLUSO CAPEAMENTO/ARMADURA DE DISTRIBUIÇÃO/ESCORAMENTO E FORMA/DESFORMA | 6 |  | m² | 1 |  | 140.6 | 140.6
Insumo | 2804 | AGETOP CIVIL | AREIA GROSSA | Material |  | m³ | 0.0489 | 0 | 157.54 | 7.7
Insumo | 2437 | AGETOP CIVIL | AÇO CA-50 - 6,3 MM (1/4") | Material |  | Kg | 1.89 | 0 | 6.87 | 12.98
Insumo | 1968 | AGETOP CIVIL | SARRAFO DE MADEIRA 10 CM | Material |  | m | 0.97 | 0 | 6.63 | 6.43
Insumo | 0005 | AGETOP CIVIL | SERVENTE | Mão de Obra |  | h | 0.8058 | 0 | 15.3 | 12.32
Insumo | 1215 | AGETOP CIVIL | CIMENTO PORTLAND CPII-32 | Material |  | Kg | 15 | 0 | 0.64 | 9.6
Insumo | 2386 | AGETOP CIVIL | BRITA Nº 1 | Material |  | m³ | 0.0111 | 0 | 157.65 | 1.74
Insumo | 2497 | AGETOP CIVIL | BRITA Nº 2 | Material |  | m³ | 0.0332 | 0 | 151.24 | 5.02
Insumo | 2023 | AGETOP CIVIL | TABUA PARA FORMA (30CM) | Material |  | m | 0.56 | 0 | 12.78 | 7.15
Insumo | 1862 | AGETOP CIVIL | PREGO 19X27 | Material |  | Kg | 0.03 | 0 | 25.46 | 0.76
Insumo | 1676 | AGETOP CIVIL | LAJE VOLTERRANA (CONVENCIONAL) PRE-MOLDADA COM EPS PARA PISO | Material |  | m² | 1 | 0 | 57.83 | 57.83
Insumo | 0025 | AGETOP CIVIL | OFICIAL "B" | Mão de Obra |  | h | 0.5182 | 0 | 23.41 | 12.13
Insumo | 2380 | AGETOP CIVIL | ESCORA ROLIÇA (TIPO EUCALIPTO) | Material |  | m | 1.71 | 0 | 4.06 | 6.94
[5 empty] | MO sem LS => | 24.45 | LS => | 0 | MO com LS => | 24.45
[5 empty] | Valor do BDI => | 0 |  | Valor com BDI => |  | 140.6
6.1 | Código | Banco | Descrição | Tipo |  | Und | Quant. | Porcent. | Valor Unit | Total
Composição | 100160 | AGETOP CIVIL | ALVENARIA DE TIJOLO FURADO 1/2 VEZ 9X14X29 - 6 FUROS - ARG. (1CALH | 10 |  | m² | 1 |  | 57.57 | 57.57
Insumo | 2710 | AGETOP CIVIL | TIJOLO FURADO 9X14X29 CM 6 FUROS | Material |  | un | 23 | 0 | 0.96 | 22.08
Insumo | 0005 | AGETOP CIVIL | SERVENTE | Mão de Obra |  | h | 0.8621 | 0 | 15.3 | 13.19
Insumo | 1215 | AGETOP CIVIL | CIMENTO PORTLAND CPII-32 | Material |  | Kg | 1.2 | 0 | 0.64 | 0.76
Insumo | 1221 | AGETOP CIVIL | CAL HIDRATADA | Material |  | Kg | 2.003 | 0 | 0.94 | 1.88
Insumo | 0104 | AGETOP CIVIL | AREIA MÉDIA | Material |  | m³ | 0.0134 | 0 | 180.8 | 2.42
Insumo | 0004 | AGETOP CIVIL | PEDREIRO | Mão de Obra |  | h | 0.7366 | 0 | 23.41 | 17.24
[5 empty] | MO sem LS => | 30.43 | LS => | 0 | MO com LS => | 30.43
[5 empty] | Valor do BDI => | 0 |  | Valor com BDI => |  | 57.57
6.2 | Código | Banco | Descrição | Tipo |  | Und | Quant. | Porcent. | Valor Unit | Total
Composição | 100202 | AGETOP CIVIL | ALVENARIA DE TIJOLO FURADO 1 VEZ - 9X19X19 CM - ARG. (1CALH | 10 |  | m² | 1 |  | 117.7 | 117.7
Insumo | 2034 | AGETOP CIVIL | TIJOLO FURADO 9X19X19 CM | Material |  | un | 54 | 0 | 0.92 | 49.68
Insumo | 0005 | AGETOP CIVIL | SERVENTE | Mão de Obra |  | h | 1.5805 | 0 | 15.3 | 24.18
Insumo | 0104 | AGETOP CIVIL | AREIA MÉDIA | Material |  | m³ | 0.038 | 0 | 180.8 | 6.87
Insumo | 1215 | AGETOP CIVIL | CIMENTO PORTLAND CPII-32 | Material |  | Kg | 3.4 | 0 | 0.64 | 2.17
Insumo | 0004 | AGETOP CIVIL | PEDREIRO | Mão de Obra |  | h | 1.2591 | 0 | 23.41 | 29.47
Insumo | 1221 | AGETOP CIVIL | CAL HIDRATADA | Material |  | Kg | 5.674 | 0 | 0.94 | 5.33
[5 empty] | MO sem LS => | 53.65 | LS => | 0 | MO com LS => | 53.65
[5 empty] | Valor do BDI => | 0 |  | Valor com BDI => |  | 117.7
6.3 | Código | Banco | Descrição | Tipo |  | Und | Quant. | Porcent. | Valor Unit | Total
Composição | 104724 | SINAPI | PAREDE COM SISTEMA EM CHAPAS DE GESSO PARA DRYWALL, USO INTERNO, COM UMA FACE SIMPLES E ESTRUTURA METÁLICA COM GUIAS SIMPLES PARA PAREDES COM ÁREA LÍQUIDA MENOR QUE 6 M2, COM VÃOS. AF_07/2023_PS. (Adaptado em atendimento ao Decreto 9900/2021) | PARE - PAREDES/PAINEIS |  | m² | 1 |  | 73.44 | 73.44
Insumo | 0005 | AGETOP CIVIL | SERVENTE | Mão de Obra |  | h | 0.17 | 0 | 15.3 | 2.6
Insumo | 2970 | AGETOP CIVIL | PARAFUSO DRYWALL 4,2 X 13MM, ZINCADO, CABEÇA LENTILHA E PONTA BROCA (LB) | Material |  | un | 1.2755 | 0 | 0.14 | 0.17
Insumo | 2969 | AGETOP CIVIL | PARAFUSO DRYWALL 25MM, CABEÇA TROMBETA E PONTA AGULHA (TA) | Material |  | un | 10.0934 | 0 | 0.06 | 0.6
Insumo | 0033 | AGETOP CIVIL | MONTADOR DE DIVISÓRIA/PAINEL | Mão de Obra |  | h | 0.521 | 0 | 23.41 | 12.19
Insumo | 2968 | AGETOP CIVIL | MASSA DE REJUNTE EM PÓ PARA DRYWALL (C/ ADIÇÃO DE ÁGUA) | Material |  | Kg | 0.5489 | 0 | 4.08 | 2.23
Insumo | 00039419 | SINAPI | PERFIL GUIA, FORMATO U, EM ACO ZINCADO, PARA ESTRUTURA PAREDE DRYWALL, E = 0,5 MM, 70 X 3000 MM (L X C) | Material |  | M | 1.0686 | 0 | 6.7 | 7.15
Insumo | 00039431 | SINAPI | FITA DE PAPEL MICROPERFURADO, 50 X 150 MM, PARA TRATAMENTO DE JUNTAS DE CHAPA DE GESSO PARA DRYWALL | Material |  | M | 1.2513 | 0 | 0.3 | 0.37
Insumo | 00037586 | SINAPI | PINO DE ACO COM ARRUELA CONICA, DIAMETRO ARRUELA = *23* MM E COMP HASTE = *27* MM (ACAO INDIRETA) | Material |  | CENTO | 0.0347 | 0 | 52.19 | 1.81
Insumo | 2965 | AGETOP CIVIL | PERFIL CANALETA, FORMATO C (MODELO F530), EM AÇO ZINCADO, E=0,5MM, 46 X 18 (L X H) | Material |  | m | 4.554 | 0 | 5.28 | 24.04
Insumo | 2875 | AGETOP CIVIL | CHAPA DE GESSO ACARTONADO, E=12,5MM, 1200X2400 MM | Material |  | m² | 1.053 | 0 | 19.05 | 20.05
Insumo | 2967 | AGETOP CIVIL | FITA DE PAPEL REFORÇADA COM LAMINA DE METAL PARA CANTOS DE DRYWALL | Material |  | m | 0.847 | 0 | 2.64 | 2.23
[5 empty] | MO sem LS => | 14.79 | LS => | 0 | MO com LS => | 14.79
[5 empty] | Valor do BDI => | 0 |  | Valor com BDI => |  | 73.44
6.4 | Código | Banco | Descrição | Tipo |  | Und | Quant. | Porcent. | Valor Unit | Total
Composição | 00108 | Próprio | CÓPIA DE GOINFRA CIVIL (100320) - DIVISORIA DE GRANITO POLIDO BRANCO DALLAS | 1003 |  | m² | 1 |  | 635.31 | 635.31
Insumo | 0004 | AGETOP CIVIL | PEDREIRO | Mão de Obra |  | h | 1.2 | 0 | 23.41 | 28.09
Insumo | 0104 | AGETOP CIVIL | AREIA MÉDIA | Material |  | m³ | 0.0034 | 0 | 180.8 | 0.61
Insumo | 00025976 | SINAPI | DIVISORIA EM GRANITO, COM DUAS FACES POLIDAS, TIPO ANDORINHA/ QUARTZ/ CASTELO/ CORUMBA OU OUTROS EQUIVALENTES DA REGIAO, E= *3,0* CM | Material |  | M² | 1 | 0 | 568.8 | 568.8
Insumo | 1216 | AGETOP CIVIL | CIMENTO BRANCO | Material |  | Kg | 0.02 | 0 | 6.8 | 0.13
Insumo | 1215 | AGETOP CIVIL | CIMENTO PORTLAND CPII-32 | Material |  | Kg | 1.5 | 0 | 0.64 | 0.96
Insumo | 0005 | AGETOP CIVIL | SERVENTE | Mão de Obra |  | h | 2.4 | 0 | 15.3 | 36.72
[5 empty] | MO sem LS => | 64.81 | LS => | 0 | MO com LS => | 64.81
[5 empty] | Valor do BDI => | 0 |  | Valor com BDI => |  | 635.31
6.5 | Código | Banco | Descrição | Tipo |  | Und | Quant. | Porcent. | Valor Unit | Total
Composição | 060010 | AGETOP CIVIL | VERGA/CONTRAVERGA EM CONCRETO ARMADO FCK = 20 MPA | 6 |  | m³ | 1 |  | 2679.02 | 2679.02
Insumo | 0032 | AGETOP CIVIL | OPERADOR DE BETONEIRA | Mão de Obra |  | h | 0.6448 | 0 | 18.36 | 11.83
Insumo | 0010 | AGETOP CIVIL | CARPINTEIRO | Mão de Obra |  | h | 5.986 | 0 | 23.41 | 140.13
Insumo | 2804 | AGETOP CIVIL | AREIA GROSSA | Material |  | m³ | 0.809 | 0 | 157.54 | 127.44
Insumo | 1215 | AGETOP CIVIL | CIMENTO PORTLAND CPII-32 | Material |  | Kg | 320 | 0 | 0.64 | 204.8
Insumo | 1861 | AGETOP CIVIL | PREGO 18X24 | Material |  | Kg | 1.114 | 0 | 20.86 | 23.23
Insumo | 0025 | AGETOP CIVIL | OFICIAL "B" | Mão de Obra |  | h | 1.9348 | 0 | 23.41 | 45.29
Insumo | 2386 | AGETOP CIVIL | BRITA Nº 1 | Material |  | m³ | 0.209 | 0 | 157.65 | 32.94
Insumo | 0102 | AGETOP CIVIL | ARAME RECOZIDO 18 BWG | Material |  | Kg | 2.6693 | 0 | 14.5 | 38.7
Insumo | 0005 | AGETOP CIVIL | SERVENTE | Mão de Obra |  | h | 5.8032 | 0 | 15.3 | 88.78
Insumo | 0008 | AGETOP CIVIL | AJUDANTE | Mão de Obra |  | h | 16.6907 | 0 | 16.78 | 280.06
Insumo | 2497 | AGETOP CIVIL | BRITA Nº 2 | Material |  | m³ | 0.627 | 0 | 151.24 | 94.82
Insumo | 2426 | AGETOP CIVIL | ARAME GALVANIZADO Nº 12 BWG | Material |  | Kg | 0.49 | 0 | 17.55 | 8.59
Insumo | 2448 | AGETOP CIVIL | AÇO CA-60 B - 5,0 MM | Material |  | Kg | 25.8137 | 0 | 8.33 | 215.02
Insumo | 0006 | AGETOP CIVIL | ARMADOR | Mão de Obra |  | h | 10.4427 | 0 | 23.41 | 244.46
Insumo | 2023 | AGETOP CIVIL | TABUA PARA FORMA (30CM) | Material |  | m | 22.822 | 0 | 12.78 | 291.66
Insumo | 2437 | AGETOP CIVIL | AÇO CA-50 - 6,3 MM (1/4") | Material |  | Kg | 121 | 0 | 6.87 | 831.27
[5 empty] | MO sem LS => | 810.55 | LS => | 0 | MO com LS => | 810.55
[5 empty] | Valor do BDI => | 0 |  | Valor com BDI => |  | 2679.02
6.6 | Código | Banco | Descrição | Tipo |  | Und | Quant. | Porcent. | Valor Unit | Total
Composição | 93203 | SINAPI | FIXAÇÃO (ENCUNHAMENTO) DE ALVENARIA DE VEDAÇÃO COM ESPUMA DE POLIURETANO EXPANSIVA. AF_03/2024. (Adaptado em atendimento ao Decreto 9900/2021) | FUES - FUNDAÇÕES E ESTRUTURAS |  | M | 1 |  | 10.73 | 10.73
Insumo | 0004 | AGETOP CIVIL | PEDREIRO | Mão de Obra |  | h | 0.058 | 0 | 23.41 | 1.35
Insumo | 00038124 | SINAPI | ESPUMA EXPANSIVA DE POLIURETANO, APLICACAO MANUAL - 500 ML | Material |  | UN | 0.41 | 0 | 22.9 | 9.38
[5 empty] | MO sem LS => | 1.35 | LS => | 0 | MO com LS => | 1.35
[5 empty] | Valor do BDI => | 0 |  | Valor com BDI => |  | 10.73
7.1.1 | Código | Banco | Descrição | Tipo |  | Und | Quant. | Porcent. | Valor Unit | Total
Composição | 180122 | AGETOP CIVIL | JANELA MAXIM AR EM ALUMINIO COM ACABAMENTO EM PINTURA ELETROSTÁTICA BRANCA - INCLUSO FERRAGENS (M.O.FAB.INC.MAT.) | 18 |  | m² | 1 |  | 872.91 | 872.91
Insumo | 0005 | AGETOP CIVIL | SERVENTE | Mão de Obra |  | h | 1.086 | 0 | 15.3 | 16.61
Insumo | 0004 | AGETOP CIVIL | PEDREIRO | Mão de Obra |  | h | 1.3727 | 0 | 23.41 | 32.13
Insumo | 2993 | AGETOP CIVIL | JANELA MAXIM AR EM ALUMÍNIO COM ACABAMENTO EM PINTURA ELETROSTÁTICA BRANCA | Material |  | m² | 1 | 0 | 819.8 | 819.8
Insumo | 0104 | AGETOP CIVIL | AREIA MÉDIA | Material |  | m³ | 0.0108 | 0 | 180.8 | 1.95
Insumo | 1215 | AGETOP CIVIL | CIMENTO PORTLAND CPII-32 | Material |  | Kg | 3.7956 | 0 | 0.64 | 2.42
[5 empty] | MO sem LS => | 48.74 | LS => | 0 | MO com LS => | 48.74
[5 empty] | Valor do BDI => | 0 |  | Valor com BDI => |  | 872.91
7.1.2 | Código | Banco | Descrição | Tipo |  | Und | Quant. | Porcent. | Valor Unit | Total
Composição | 1101004034 | AGESUL | PORTA DE CORRER EM VIDRO, ESTRUTURA EM ALUMINIO, LINHA SUPREMA, ACABAMENTO ANODIZADO FOSCO NA COR PRETA/BRANCA, CONTRAMARCO, EXCLUSIVE VIDROS - FORNECIMENTO E INSTALACAO. (Adaptado em atendimento ao Decreto 9900/2021) | ESQUADRIAS E FERRAGENS |  | m² | 1 |  | 1078.13 | 1078.13
Insumo | 3390 | AGETOP CIVIL | PARAFUSO P/BUCHA S-10 | Material |  | un | 4.8166 | 0 | 0.54 | 2.6
Insumo | 3067 | AGETOP CIVIL | BUCHA DE NYLON S-10 | Material |  | un | 4.8166 | 0 | 0.44 | 2.11
Insumo | 1872 | AGESUL | PORTA DE CORRER EM VIDRO, ESTRUTURA EM ALUMINIO, LINHA SUPREMA, ACABAMENTO ANODIZADO FOSCO NA COR PRETA/BRANCA, CONTRAMARCO, EXCLUSIVE VIDROS | Material |  | m² | 1 | 0 | 1027.27 | 1027.27
Insumo | 0005 | AGETOP CIVIL | SERVENTE | Mão de Obra |  | h | 0.191 | 0 | 15.3 | 2.92
Insumo | 0004 | AGETOP CIVIL | PEDREIRO | Mão de Obra |  | h | 0.382 | 0 | 23.41 | 8.94
Insumo | 6404 | AGESUL | SELANTE ELASTICO MONOCOMPONENTE A BASE DE POLIURETANO (PU) PARA JUNTAS DIVERSAS - SINAPI - 00000142 | Material |  | 310ML | 0.8829 | 0 | 38.84 | 34.29
[5 empty] | MO sem LS => | 11.86 | LS => | 0 | MO com LS => | 11.86
[5 empty] | Valor do BDI => | 0 |  | Valor com BDI => |  | 1078.13
7.1.3 | Código | Banco | Descrição | Tipo |  | Und | Quant. | Porcent. | Valor Unit | Total
Composição | 25.02.042 | CPOS/CDHU | PORTA DE CORRER EM ALUMÍNIO TIPO LAMBRI BRANCO, SOB MEDIDA. (Adaptado em atendimento ao Decreto 9900/2021) | 25.02 |  | m² | 1 |  | 1018.94 | 1018.94
Insumo | H.05.000.027646 | CPOS/CDHU | PORTA DE CORRER EM ALUMÍNIO TIPO LAMBRI BRANCO, TRILHO NA PARTE SUPERIOR, SOB MEDIDA | Material |  | m² | 1 | 0 | 820.7 | 820.7
Insumo | 2221 | AGETOP CIVIL | PARAFUSO COM BUCHA S-8 | Material |  | un | 1.8 | 0 | 0.78 | 1.4
Insumo | S.04.000.042634 | CPOS/CDHU | TRILHO CHAPA 50X60X1,9MM GALVANIZADO PARA PORTA DE CORRER | Material |  | m | 1 | 0 | 81 | 81
Insumo | 0005 | AGETOP CIVIL | SERVENTE | Mão de Obra |  | h | 1.5 | 0 | 15.3 | 22.95
Insumo | 2812 | AGETOP CIVIL | RODÍZIO DUPLO 1 1/2"COM ESFERA | Material |  | un | 1 | 0 | 23.9 | 23.9
Insumo | 0004 | AGETOP CIVIL | PEDREIRO | Mão de Obra |  | h | 1.5 | 0 | 23.41 | 35.11
Insumo | S.04.000.042631 | CPOS/CDHU | CANTONEIRA EM AÇO GALVANIZADO DE 2" X 2" X 1/8" | Material |  | m | 1 | 0 | 33.88 | 33.88
[5 empty] | MO sem LS => | 58.06 | LS => | 0 | MO com LS => | 58.06
[5 empty] | Valor do BDI => | 0 |  | Valor com BDI => |  | 1018.94
7.2.1 | Código | Banco | Descrição | Tipo |  | Und | Quant. | Porcent. | Valor Unit | Total
Composição | 170103 | AGETOP CIVIL | PORTA LISA 80X210 C/PORTAL E ALISAR S/FERRAGENS | 17 |  | Un | 1 |  | 741.6 | 741.6
Insumo | 1865 | AGETOP CIVIL | PREGO 22X48 | Material |  | Kg | 0.2 | 0 | 25.96 | 5.19
Insumo | 1221 | AGETOP CIVIL | CAL HIDRATADA | Material |  | Kg | 1.72 | 0 | 0.94 | 1.61
Insumo | 0104 | AGETOP CIVIL | AREIA MÉDIA | Material |  | m³ | 0.0106 | 0 | 180.8 | 1.91
Insumo | 0010 | AGETOP CIVIL | CARPINTEIRO | Mão de Obra |  | h | 3.6123 | 0 | 23.41 | 84.56
Insumo | 0005 | AGETOP CIVIL | SERVENTE | Mão de Obra |  | h | 3.2231 | 0 | 15.3 | 49.31
Insumo | 0004 | AGETOP CIVIL | PEDREIRO | Mão de Obra |  | h | 1.2951 | 0 | 23.41 | 30.31
Insumo | 1215 | AGETOP CIVIL | CIMENTO PORTLAND CPII-32 | Material |  | Kg | 1.72 | 0 | 0.64 | 1.1
Insumo | 1168 | AGETOP CIVIL | PORTAL DE MADEIRA | Material |  | Jg | 1 | 0 | 243.35 | 243.35
Insumo | 1876 | AGETOP CIVIL | PORTA LISA 80/DURADOR/COSTELO/FUCK | Material |  | un | 1 | 0 | 234.36 | 234.36
Insumo | 0106 | AGETOP CIVIL | ALIZAR DE MADEIRA (MEIA CANA) | Material |  | m | 10 | 0 | 8.99 | 89.9
[5 empty] | MO sem LS => | 164.18 | LS => | 0 | MO com LS => | 164.18
[5 empty] | Valor do BDI => | 0 |  | Valor com BDI => |  | 741.6
7.2.2 | Código | Banco | Descrição | Tipo |  | Und | Quant. | Porcent. | Valor Unit | Total
Composição | 170110 | AGETOP CIVIL | PORTA LISA 90X210 COM PORTAL E ALISAR SEM FERRAGENS | 17 |  | un | 1 |  | 762.19 | 762.19
Insumo | 0106 | AGETOP CIVIL | ALIZAR DE MADEIRA (MEIA CANA) | Material |  | m | 10 | 0 | 8.99 | 89.9
Insumo | 1865 | AGETOP CIVIL | PREGO 22X48 | Material |  | Kg | 0.2 | 0 | 25.96 | 5.19
Insumo | 1221 | AGETOP CIVIL | CAL HIDRATADA | Material |  | Kg | 1.72 | 0 | 0.94 | 1.61
Insumo | 1215 | AGETOP CIVIL | CIMENTO PORTLAND CPII-32 | Material |  | Kg | 1.72 | 0 | 0.64 | 1.1
Insumo | 0004 | AGETOP CIVIL | PEDREIRO | Mão de Obra |  | h | 1.2951 | 0 | 23.41 | 30.31
Insumo | 0104 | AGETOP CIVIL | AREIA MÉDIA | Material |  | m³ | 0.0106 | 0 | 180.8 | 1.91
Insumo | 0005 | AGETOP CIVIL | SERVENTE | Mão de Obra |  | h | 3.2231 | 0 | 15.3 | 49.31
Insumo | 1885 | AGETOP CIVIL | PORTA LISA 90X210/DURADOR/COSTELO/FUCK | Material |  | un | 1 | 0 | 254.95 | 254.95
Insumo | 1168 | AGETOP CIVIL | PORTAL DE MADEIRA | Material |  | Jg | 1 | 0 | 243.35 | 243.35
Insumo | 0010 | AGETOP CIVIL | CARPINTEIRO | Mão de Obra |  | h | 3.6123 | 0 | 23.41 | 84.56
[5 empty] | MO sem LS => | 164.18 | LS => | 0 | MO com LS => | 164.18
[5 empty] | Valor do BDI => | 0 |  | Valor com BDI => |  | 762.19
7.2.3 | Código | Banco | Descrição | Tipo |  | Und | Quant. | Porcent. | Valor Unit | Total
Composição | 170114 | AGETOP CIVIL | FOLHA DE PORTA COM REVESTIMENTO MELAMÍNICO 60X180 | 17 |  | un | 1 |  | 591.91 | 591.91
Insumo | 1873 | AGETOP CIVIL | PORTA LISA 60/DURADOR/COSTELO/FUCK | Material |  | un | 1 | 0 | 191.38 | 191.38
Insumo | 0010 | AGETOP CIVIL | CARPINTEIRO | Mão de Obra |  | h | 4.4 | 0 | 23.41 | 103
Insumo | 1391 | AGETOP CIVIL | FORMICA LISA (3,08 X 1,25 ) | Material |  | m² | 3.85 | 0 | 53.83 | 207.24
Insumo | 1243 | AGETOP CIVIL | COLA FÓRMICA (1L = 0,83KG) | Material |  | l | 1.9634 | 0 | 45.34 | 89.02
Insumo | 0005 | AGETOP CIVIL | SERVENTE | Mão de Obra |  | h | 0.0833 | 0 | 15.3 | 1.27
[5 empty] | MO sem LS => | 104.27 | LS => | 0 | MO com LS => | 104.27
[5 empty] | Valor do BDI => | 0 |  | Valor com BDI => |  | 591.91
7.2.4 | Código | Banco | Descrição | Tipo |  | Und | Quant. | Porcent. | Valor Unit | Total
Composição | 00107 | Próprio | CÓPIA DE GOINFRA CIVIL (170114) - FOLHA DE PORTA COM REVESTIMENTO MELAMÍNICO 80X180 CM | 1701 |  | un | 1 |  | 778.46 | 778.46
Insumo | 1876 | AGETOP CIVIL | PORTA LISA 80/DURADOR/COSTELO/FUCK | Material |  | un | 1 | 0 | 234.36 | 234.36
Insumo | 1243 | AGETOP CIVIL | COLA FÓRMICA (1L = 0,83KG) | Material |  | l | 5.13 | 0 | 45.34 | 232.59
Insumo | 0010 | AGETOP CIVIL | CARPINTEIRO | Mão de Obra |  | h | 4.4 | 0 | 23.41 | 103
Insumo | 0005 | AGETOP CIVIL | SERVENTE | Mão de Obra |  | h | 0.0833 | 0 | 15.3 | 1.27
Insumo | 1391 | AGETOP CIVIL | FORMICA LISA (3,08 X 1,25 ) | Material |  | m² | 3.85 | 0 | 53.83 | 207.24
[5 empty] | MO sem LS => | 104.27 | LS => | 0 | MO com LS => | 104.27
[5 empty] | Valor do BDI => | 0 |  | Valor com BDI => |  | 778.46
7.3.1 | Código | Banco | Descrição | Tipo |  | Und | Quant. | Porcent. | Valor Unit | Total
Composição | 270702 | AGETOP CIVIL | ALAMBRADO COM POSTE DE CONCRETO E CINTA ARMADA PADRÃO GOINFRA | 27 |  | m | 1 |  | 217.69 | 217.69
Insumo | 2448 | AGETOP CIVIL | AÇO CA-60 B - 5,0 MM | Material |  | Kg | 0.6384 | 0 | 8.33 | 5.31
Insumo | 0105 | AGETOP CIVIL | ARAME GALVANIZADO Nº 14 BWG | Material |  | Kg | 0.0312 | 0 | 17.85 | 0.55
Insumo | 1862 | AGETOP CIVIL | PREGO 19X27 | Material |  | Kg | 0.0789 | 0 | 25.46 | 2
Insumo | 1709 | AGETOP CIVIL | POSTE CONCRETO COM INCLINAÇÃO 10X10CM E H=2,76M( 4 FERROS DE 6.3MMM E ESTRIBO DE 5.0MM A CADA 15CM) | Material |  | un | 0.4 | 0 | 75 | 30
Insumo | 0101 | AGETOP CIVIL | ARAME FARPADO DIÂMETRO 1,60MM (ROLO 500 M) | Material |  | m | 3.03 | 0 | 0.8 | 2.42
Insumo | 0102 | AGETOP CIVIL | ARAME RECOZIDO 18 BWG | Material |  | Kg | 0.0328 | 0 | 14.5 | 0.47
Insumo | 1215 | AGETOP CIVIL | CIMENTO PORTLAND CPII-32 | Material |  | Kg | 9.344 | 0 | 0.64 | 5.98
Insumo | 2058 | AGETOP CIVIL | TELA DE ARAME MALHA 4" FIO 12 | Material |  | m² | 1.78 | 0 | 37.67 | 67.05
Insumo | 0008 | AGETOP CIVIL | AJUDANTE | Mão de Obra |  | h | 1.7966 | 0 | 16.78 | 30.14
Insumo | 0025 | AGETOP CIVIL | OFICIAL "B" | Mão de Obra |  | h | 1.3674 | 0 | 23.41 | 32.01
Insumo | 2702 | AGETOP CIVIL | ARAME GALVANIZADO Nº 10 BWG | Material |  | Kg | 0.2194 | 0 | 15.89 | 3.48
Insumo | 2357 | AGETOP CIVIL | POSTE ESCORA RETO 10X10CM H=1,80M (4 FERROS DE 6.3MM E ESTRIBOS DE 5.0MM A CADA 15CM) | Material |  | un | 0.2 | 0 | 53.89 | 10.77
Insumo | 2386 | AGETOP CIVIL | BRITA Nº 1 | Material |  | m³ | 0.013 | 0 | 157.65 | 2.04
Insumo | 2023 | AGETOP CIVIL | TABUA PARA FORMA (30CM) | Material |  | m | 0.15 | 0 | 12.78 | 1.91
Insumo | 2387 | AGETOP CIVIL | BRITA Nº 0 | Material |  | m³ | 0.013 | 0 | 164.93 | 2.14
Insumo | 1218 | AGETOP CIVIL | CAIBRO 5X6 CM | Material |  | m | 0.2 | 0 | 15.59 | 3.11
Insumo | 1332 | AGETOP CIVIL | POSTE ESTICADOR COM INCLINAÇÃO 12X12CM E H=2,96M(4 FERROS DE 8.0MM E ESTRIBOS 5.0MM A CADA 15CM) | Material |  | un | 0.1 | 0 | 81 | 8.1
Insumo | 2437 | AGETOP CIVIL | AÇO CA-50 - 6,3 MM (1/4") | Material |  | Kg | 1.05 | 0 | 6.87 | 7.21
Insumo | 2804 | AGETOP CIVIL | AREIA GROSSA | Material |  | m³ | 0.0191 | 0 | 157.54 | 3
[5 empty] | MO sem LS => | 62.15 | LS => | 0 | MO com LS => | 62.15
[5 empty] | Valor do BDI => | 0 |  | Valor com BDI => |  | 217.69
7.3.2 | Código | Banco | Descrição | Tipo |  | Und | Quant. | Porcent. | Valor Unit | Total
Composição | 180282 | AGETOP CIVIL | PORTÃO DE ABRIR 01 FOLHA TELA/TUBO FOGO 2" PT10 C/FERRAGENS | 18 |  | m² | 1 |  | 514.16 | 514.16
Insumo | 2529 | AGETOP CIVIL | FECHO FIO REDONDO 4" ZINCADO C/PARAFUSO REF.: SOPRANO OU EQUIVALENTE | Material |  | un | 0.3472 | 0 | 8.66 | 3
Insumo | 1334 | AGETOP CIVIL | DISCO DE CORTE DIAM. 5/8"- 10" | Material |  | un | 0.0248 | 0 | 11.8 | 0.29
Insumo | 2672 | AGETOP CIVIL | TELA ARAME 5X5 CM FIO 12 | Material |  | m² | 1 | 0 | 38.15 | 38.15
Insumo | H682 | AGETOP CIVIL | TUBO FERRO GALVANIZADO 2" | Material |  | m | 2.4306 | 0 | 64.33 | 156.36
Insumo | 2246 | AGETOP CIVIL | ELETRODO 2.5 OK | Material |  | Kg | 0.0265 | 0 | 25.9 | 0.68
Insumo | 2372 | AGETOP CIVIL | CHAPA PERFILADA Nº 18 | Material |  | Kg | 6.1493 | 0 | 8.84 | 54.35
Insumo | H663 | AGETOP CIVIL | COTOVELO FERRO GALVANIZADO 90°X2" | Material |  | un | 1.3889 | 0 | 44.23 | 61.43
Insumo | 1264 | AGETOP CIVIL | DISCO DE DESBASTE 7/8" PARA CONCRETO/FERRO (1/4" X 7") | Material |  | un | 0.0595 | 0 | 14.64 | 0.87
Insumo | 2891 | AGETOP CIVIL | FABRICAÇÃO / MONTAGEM | Material |  | un | 1 | 0 | 133.28 | 133.28
Insumo | 1672 | AGETOP CIVIL | LIXA PARA FERRO Nº 100 | Material |  | un | 0.2976 | 0 | 3.21 | 0.95
Insumo | 0004 | AGETOP CIVIL | PEDREIRO | Mão de Obra |  | h | 1.1979 | 0 | 23.41 | 28.04
Insumo | 0005 | AGETOP CIVIL | SERVENTE | Mão de Obra |  | h | 1.2832 | 0 | 15.3 | 19.63
Insumo | 2256 | AGETOP CIVIL | CADEADO SIMPLES EM LATÃO Nº 30 | Material |  | un | 0.3472 | 0 | 25.6 | 8.88
Insumo | 2417 | AGETOP CIVIL | MASSA PLASTICA | Material |  | Kg | 0.2381 | 0 | 34.68 | 8.25
[5 empty] | MO sem LS => | 47.67 | LS => | 0 | MO com LS => | 47.67
[5 empty] | Valor do BDI => | 0 |  | Valor com BDI => |  | 514.16
7.3.3 | Código | Banco | Descrição | Tipo |  | Und | Quant. | Porcent. | Valor Unit | Total
Composição | 180304 | AGETOP CIVIL | PORTÃO DE ABRIR 01 FOLHA CHAPA 14 PT-4 C/FERRAGENS | 18 |  | m² | 1 |  | 470.54 | 470.54
Insumo | 2515 | AGETOP CIVIL | CHAPA PERFILADA Nº 16 | Material |  | Kg | 8.5 | 0 | 8.73 | 74.2
Insumo | 1264 | AGETOP CIVIL | DISCO DE DESBASTE 7/8" PARA CONCRETO/FERRO (1/4" X 7") | Material |  | un | 0.0595 | 0 | 14.64 | 0.87
Insumo | 2818 | AGETOP CIVIL | DOBRADIÇA TIPO FERRADURA NÚMERO 2 | Material |  | un | 0.7407 | 0 | 23.99 | 17.76
Insumo | 2807 | AGETOP CIVIL | CHAPA LISA Nº 14 TIPO BANDEJA (CORTADA/DOBRADA) | Material |  | Kg | 14.4063 | 0 | 11.59 | 166.96
Insumo | 0004 | AGETOP CIVIL | PEDREIRO | Mão de Obra |  | h | 1.1979 | 0 | 23.41 | 28.04
Insumo | 0005 | AGETOP CIVIL | SERVENTE | Mão de Obra |  | h | 1.2832 | 0 | 15.3 | 19.63
Insumo | 2246 | AGETOP CIVIL | ELETRODO 2.5 OK | Material |  | Kg | 0.1409 | 0 | 25.9 | 3.64
Insumo | 2417 | AGETOP CIVIL | MASSA PLASTICA | Material |  | Kg | 0.2381 | 0 | 34.68 | 8.25
Insumo | 2893 | AGETOP CIVIL | FABRICAÇÃO / MONTAGEM | Material |  | un | 1 | 0 | 119.23 | 119.23
Insumo | 2256 | AGETOP CIVIL | CADEADO SIMPLES EM LATÃO Nº 30 | Material |  | un | 0.3704 | 0 | 25.6 | 9.48
Insumo | 1334 | AGETOP CIVIL | DISCO DE CORTE DIAM. 5/8"- 10" | Material |  | un | 0.0332 | 0 | 11.8 | 0.39
Insumo | 2529 | AGETOP CIVIL | FECHO FIO REDONDO 4" ZINCADO C/PARAFUSO REF.: SOPRANO OU EQUIVALENTE | Material |  | un | 0.3704 | 0 | 8.66 | 3.2
Insumo | 1672 | AGETOP CIVIL | LIXA PARA FERRO Nº 100 | Material |  | un | 0.2976 | 0 | 3.21 | 0.95
Insumo | 2765 | AGETOP CIVIL | CANTONEIRA 50X50 CH.16 | Material |  | Kg | 1.8074 | 0 | 9.93 | 17.94
[5 empty] | MO sem LS => | 47.67 | LS => | 0 | MO com LS => | 47.67
[5 empty] | Valor do BDI => | 0 |  | Valor com BDI => |  | 470.54
7.4.1 | Código | Banco | Descrição | Tipo |  | Und | Quant. | Valor Unit | Total
Composição | 11347 | ORSE | FORNECIMENTO E INSTALAÇÃO DE FACHADA EM PELE DE VIDRO, EM VIDRO LAMINADO 3+3 REFLETIVO. (Adaptado em atendimento ao Decreto 9900/2021) | Vidros Laminados |  | m² | 1 | 1749.08 | 1749.08
Item | Código | Banco | Descrição | Tipo |  | Und | Quant. | Valor Unit | Total
Insumo | 12207 | ORSE | Fornecimento e instalação de fachada em pele de vidro, em vidro laminado 3+3 refletivo | Serviços |  | m² | 1 | 1.749,08 | 1.749,08
Detalhamento de Cálculo ORSE
Item | Código | Banco | Descrição | Tipo |  | Und | Quant. | Valor Unit | Total
Insumo | 12207 | ORSE | Fornecimento e instalação de fachada em pele de vidro, em vidro laminado 3+3 refletivo | Serviços |  | m² | 1 | 1.749,08 | 1.749,08
|  |  |  | MO sem LS => | 0 | LS => | 0 | MO com LS => | 0
|  |  |  | Valor do BDI => | 0 |  | Valor com BDI => |  | 1749.08
7.5.1 | Código | Banco | Descrição | Tipo |  | Und | Quant. | Porcent. | Valor Unit | Total
Composição | 230101 | AGETOP CIVIL | FECHADURA TIPO ALAVANCA REF. | 23 |  | Un | 1 |  | 174.68 | 174.68
Insumo | 1377 | AGETOP CIVIL | FECHADURA TIPO ALAVANCA 6236 E LAFONTE /8766 E-17 IMAB OU EQUIVALENTE | Material |  | un | 1 | 0 | 151.27 | 151.27
Insumo | 0010 | AGETOP CIVIL | CARPINTEIRO | Mão de Obra |  | h | 1 | 0 | 23.41 | 23.41
[5 empty] | MO sem LS => | 23.41 | LS => | 0 | MO com LS => | 23.41
[5 empty] | Valor do BDI => | 0 |  | Valor com BDI => |  | 174.68
7.5.2 | Código | Banco | Descrição | Tipo |  | Und | Quant. | Porcent. | Valor Unit | Total
Composição | 230105 | AGETOP CIVIL | FECHADURA TIPO ALAVANCA REF. | 23 |  | Un | 1 |  | 119.36 | 119.36
Insumo | 1381 | AGETOP CIVIL | FECHADURA TIPO ALAVANCA 6236 B LA FONTE/8766 B-19 IMAB OU EQUIVALENTE | Material |  | un | 1 | 0 | 95.95 | 95.95
Insumo | 0010 | AGETOP CIVIL | CARPINTEIRO | Mão de Obra |  | h | 1 | 0 | 23.41 | 23.41
[5 empty] | MO sem LS => | 23.41 | LS => | 0 | MO com LS => | 23.41
[5 empty] | Valor do BDI => | 0 |  | Valor com BDI => |  | 119.36
7.5.3 | Código | Banco | Descrição | Tipo |  | Und | Quant. | Porcent. | Valor Unit | Total
Composição | 230103 | AGETOP CIVIL | FECHADURA TIPO LIVRE OCUPADO PARA SANITÁRIO REF. | 23 |  | Un | 1 |  | 57.03 | 57.03
Insumo | 1379 | AGETOP CIVIL | FECHADURA PARA SANITARIO LIVRE/OCUPADO REF.: 819 IMAB /719 LAFONTE OU EQUIVALENTE | Material |  | un | 1 | 0 | 33.62 | 33.62
Insumo | 0010 | AGETOP CIVIL | CARPINTEIRO | Mão de Obra |  | h | 1 | 0 | 23.41 | 23.41
[5 empty] | MO sem LS => | 23.41 | LS => | 0 | MO com LS => | 23.41
[5 empty] | Valor do BDI => | 0 |  | Valor com BDI => |  | 57.03
7.5.4 | Código | Banco | Descrição | Tipo |  | Und | Quant. | Porcent. | Valor Unit | Total
Composição | 230174 | AGETOP CIVIL | BARRA DE APOIO EM AÇO INOX - 40 CM | 23 |  | un | 1 |  | 85.53 | 85.53
Insumo | 0011 | AGETOP CIVIL | ENCANADOR | Mão de Obra |  | h | 0.35 | 0 | 23.41 | 8.19
Insumo | H705 | AGETOP CIVIL | BARRA DE APOIO EM AÇO INOX - 40 CM COM PARAFUSOS E BUCHAS PARA FIXAÇÃO | Material |  | un | 1 | 0 | 71.47 | 71.47
Insumo | 0008 | AGETOP CIVIL | AJUDANTE | Mão de Obra |  | h | 0.35 | 0 | 16.78 | 5.87
[5 empty] | MO sem LS => | 14.06 | LS => | 0 | MO com LS => | 14.06
[5 empty] | Valor do BDI => | 0 |  | Valor com BDI => |  | 85.53
7.5.5 | Código | Banco | Descrição | Tipo |  | Und | Quant. | Porcent. | Valor Unit | Total
Composição | 230202 | AGETOP CIVIL | DOBRADICA 3" X 3 1/2" CROMADA | 23 |  | Un | 1 |  | 20.07 | 20.07
Insumo | 1266 | AGETOP CIVIL | DOBRADIÇA CROMADA 3 1/2 X 3" | Material |  | un | 1 | 0 | 10.03 | 10.03
Insumo | 0010 | AGETOP CIVIL | CARPINTEIRO | Mão de Obra |  | h | 0.25 | 0 | 23.41 | 5.85
Insumo | 0008 | AGETOP CIVIL | AJUDANTE | Mão de Obra |  | h | 0.25 | 0 | 16.78 | 4.19
[5 empty] | MO sem LS => | 10.04 | LS => | 0 | MO com LS => | 10.04
[5 empty] | Valor do BDI => | 0 |  | Valor com BDI => |  | 20.07
7.5.6 | Código | Banco | Descrição | Tipo |  | Und | Quant. | Porcent. | Valor Unit | Total
Composição | 230210 | AGETOP CIVIL | DOBRADIÇA COM MOLA PARA PORTA/DIVISORIAS DE MÁRMORE/GRANITO | 23 |  | Un | 1 |  | 70.76 | 70.76
Insumo | 2486 | AGETOP CIVIL | DOBRADIÇA COM MOLA PARA PORTA/DIVISORIAS DE MÁRMORE E GRANITO | Material |  | un | 1 | 0 | 70.76 | 70.76
[5 empty] | MO sem LS => | 0 | LS => | 0 | MO com LS => | 0
[5 empty] | Valor do BDI => | 0 |  | Valor com BDI => |  | 70.76
7.5.7 | Código | Banco | Descrição | Tipo |  | Und | Quant. | Porcent. | Valor Unit | Total
Composição | 230208 | AGETOP CIVIL | CHAPA SUPORTE PARA DIVISORIAS DE MÁRMORE/GRANITO | 23 |  | Un | 1 |  | 64.86 | 64.86
Insumo | 2488 | AGETOP CIVIL | CHAPA DE LATÃO PARA SUPORTE DE DIVISÓRIAS DE MÁRMORE/GRANITO | Material |  | un | 1 | 0 | 64.86 | 64.86
[5 empty] | MO sem LS => | 0 | LS => | 0 | MO com LS => | 0
[5 empty] | Valor do BDI => | 0 |  | Valor com BDI => |  | 64.86
7.5.8 | Código | Banco | Descrição | Tipo |  | Und | Quant. | Porcent. | Valor Unit | Total
Composição | 230209 | AGETOP CIVIL | BATENTE COM ENCOSTO DE BORRACHA PARA DIVISORIAS DE GRANITO/MÁRMORE | 23 |  | Un | 1 |  | 52.01 | 52.01
Insumo | 2485 | AGETOP CIVIL | BATENTE COM ENCOSTO DE BORRACHA PARA DIVISÓRIAS DE MÁRMORE/GRANITO | Material |  | un | 1 | 0 | 52.01 | 52.01
[5 empty] | MO sem LS => | 0 | LS => | 0 | MO com LS => | 0
[5 empty] | Valor do BDI => | 0 |  | Valor com BDI => |  | 52.01
7.6.1 | Código | Banco | Descrição | Tipo |  | Und | Quant. | Porcent. | Valor Unit | Total
Composição | 190104 | AGETOP CIVIL | VIDRO LISO 6 MM - COLOCADO | 19 |  | m² | 1 |  | 222.99 | 222.99
Insumo | 2137 | AGETOP CIVIL | VIDRO LISO 6 MM - CORTADO E COLOCADO | Material |  | m² | 1 | 0 | 222.99 | 222.99
[5 empty] | MO sem LS => | 0 | LS => | 0 | MO com LS => | 0
[5 empty] | Valor do BDI => | 0 |  | Valor com BDI => |  | 222.99
7.6.2 | Código | Banco | Descrição | Tipo |  | Und | Quant. | Porcent. | Valor Unit | Total
Composição | 190201 | AGETOP CIVIL | VIDRO TEMPERADO 10 MM - COLOCADO | 19 |  | m² | 1 |  | 463.41 | 463.41
Insumo | 2143 | AGETOP CIVIL | VIDRO TEMPERADO 10 MM S/METAIS - CORTADO E COLOCADO | Material |  | m² | 1 | 0 | 463.41 | 463.41
[5 empty] | MO sem LS => | 0 | LS => | 0 | MO com LS => | 0
[5 empty] | Valor do BDI => | 0 |  | Valor com BDI => |  | 463.41
8.1 | Código | Banco | Descrição | Tipo |  | Und | Quant. | Porcent. | Valor Unit | Total
Composição | 120902 | AGETOP CIVIL | IMPERMEABILIZACAO VIGAS BALDRAMES E=2,0 CM | 12 |  | m² | 1 |  | 36.68 | 36.68
Insumo | 0005 | AGETOP CIVIL | SERVENTE | Mão de Obra |  | h | 0.511 | 0 | 15.3 | 7.81
Insumo | 1973 | AGETOP CIVIL | ADITIVO IMPERMEABILIZANTE DE PEGA NORMAL PARA ARGAMASSA E CONCRETO REF.: SIKA 1 / VEDACIT (D=1,00) OU EQUIVALENTE | Material |  | Kg | 0.34 | 0 | 7.44 | 2.52
Insumo | 0004 | AGETOP CIVIL | PEDREIRO | Mão de Obra |  | h | 0.6724 | 0 | 23.41 | 15.74
Insumo | 1215 | AGETOP CIVIL | CIMENTO PORTLAND CPII-32 | Material |  | Kg | 9.72 | 0 | 0.64 | 6.22
Insumo | 0104 | AGETOP CIVIL | AREIA MÉDIA | Material |  | m³ | 0.0243 | 0 | 180.8 | 4.39
[5 empty] | MO sem LS => | 23.55 | LS => | 0 | MO com LS => | 23.55
[5 empty] | Valor do BDI => | 0 |  | Valor com BDI => |  | 36.68
9.1 | Código | Banco | Descrição | Tipo |  | Und | Quant. | Porcent. | Valor Unit | Total
Composição | 150204 | AGETOP CIVIL | ESTRUTURA METÁLICA CONVENCIONAL EM AÇO DO TIPO MR-250 / ASTM A36 COM FUNDO ANTICORROSIVO | 15 |  | Kg | 1 |  | 17.78 | 17.78
Insumo | 1326 | AGETOP CIVIL | ESTRUTURA METALICA MR250 / ASTM A36 - COTAÇÃO (FABRICAÇÃO E MONTAGEM) | Material |  | Kg | 1.1 | 0 | 16.17 | 17.78
[5 empty] | MO sem LS => | 0 | LS => | 0 | MO com LS => | 0
[5 empty] | Valor do BDI => | 0 |  | Valor com BDI => |  | 17.78
9.2 | Código | Banco | Descrição | Tipo |  | Und | Quant. | Porcent. | Valor Unit | Total
Composição | 160971 | AGETOP CIVIL | COBERTURA COM TELHA TERMOACUSTICA TRAPEZOIDAL NÚCLEO PIR 30MM EM AÇO GALVALUME, #0,43MM (TELHA/FILME) | 16 |  | m² | 1 |  | 226.62 | 226.62
Insumo | 2291 | AGETOP CIVIL | PINO RETO COM PORCA (5X16 300 MM) | Material |  | un | 4.15 | 0 | 1.8 | 7.47
Insumo | 1225 | AGETOP CIVIL | CONJUNTO VEDAÇÃO (ARRUELA E BUCHA) PARA TELHA FIBROCIMENTO | Material |  | un | 4.15 | 0 | 0.37 | 1.53
Insumo | 0008 | AGETOP CIVIL | AJUDANTE | Mão de Obra |  | h | 0.062 | 0 | 16.78 | 1.04
Insumo | 2301 | AGETOP CIVIL | TELHA TERMOACUSTICA EM AÇO GALVALUME, FACE SUPERIOR TRAPEZOIDAL #0,43 MM, FACE INFERIOR PLANA REVESTIDA COM FILME, ENCHIMENTO EM PIR DE 30 MM, COM PRÉ-PINTURA BRANCA (RAL 9003) | Material |  | m² | 1.146 | 0 | 187.85 | 215.27
Insumo | 0015 | AGETOP CIVIL | MONTADOR DE ESTRUTURA METALICA | Mão de Obra |  | h | 0.056 | 0 | 23.41 | 1.31
[5 empty] | MO sem LS => | 2.35 | LS => | 0 | MO com LS => | 2.35
[5 empty] | Valor do BDI => | 0 |  | Valor com BDI => |  | 226.62
9.3 | Código | Banco | Descrição | Tipo |  | Und | Quant. | Porcent. | Valor Unit | Total
Composição | 160602 | AGETOP CIVIL | RUFO DE CHAPA GALVANIZADA Nº 26 DESENVOLVIMENTO 40 CM | 16 |  | m | 1 |  | 39.54 | 39.54
Insumo | 2379 | AGETOP CIVIL | CHAPA GALVANIZADA 40 CM (Nº 26) | Material |  | m | 1.1 | 0 | 18.03 | 19.83
Insumo | 0004 | AGETOP CIVIL | PEDREIRO | Mão de Obra |  | h | 0.5 | 0 | 23.41 | 11.7
Insumo | 0005 | AGETOP CIVIL | SERVENTE | Mão de Obra |  | h | 0.5 | 0 | 15.3 | 7.65
Insumo | 1862 | AGETOP CIVIL | PREGO 19X27 | Material |  | Kg | 0.0145 | 0 | 25.46 | 0.36
[5 empty] | MO sem LS => | 19.35 | LS => | 0 | MO com LS => | 19.35
[5 empty] | Valor do BDI => | 0 |  | Valor com BDI => |  | 39.54
9.4 | Código | Banco | Descrição | Tipo |  | Und | Quant. | Porcent. | Valor Unit | Total
Composição | 160601 | AGETOP CIVIL | CALHA DE CHAPA GALVANIZADA Nº 26 DESENVOLVIMENTO 60 CM | 16 |  | m | 1 |  | 63.46 | 63.46
Insumo | 1234 | AGETOP CIVIL | CHAPA GALVANIZADA 60 CM (Nº 26) | Material |  | m | 1 | 0 | 26.66 | 26.66
Insumo | 0020 | AGETOP CIVIL | CALHEIRO | Mão de Obra |  | h | 1.7 | 0 | 21.65 | 36.8
[5 empty] | MO sem LS => | 36.8 | LS => | 0 | MO com LS => | 36.8
[5 empty] | Valor do BDI => | 0 |  | Valor com BDI => |  | 63.46
9.5 | Código | Banco | Descrição | Tipo |  | Und | Quant. | Porcent. | Valor Unit | Total
Composição | 160963 | AGETOP CIVIL | CUMEEIRA PARA TELHA GALVANIZADA TRAPEZOIDAL 0,43MM | 16 |  | M | 1 |  | 39.26 | 39.26
Insumo | 2676 | AGETOP CIVIL | CUMEEIRA PARA TELHA GALVANIZADA TRAPEZOIDAL 0,43 MM | Material |  | m | 1.08 | 0 | 33.38 | 36.05
Insumo | 0008 | AGETOP CIVIL | AJUDANTE | Mão de Obra |  | h | 0.08 | 0 | 16.78 | 1.34
Insumo | 0025 | AGETOP CIVIL | OFICIAL "B" | Mão de Obra |  | h | 0.08 | 0 | 23.41 | 1.87
[5 empty] | MO sem LS => | 3.21 | LS => | 0 | MO com LS => | 3.21
[5 empty] | Valor do BDI => | 0 |  | Valor com BDI => |  | 39.26
10.1 | Código | Banco | Descrição | Tipo |  | Und | Quant. | Porcent. | Valor Unit | Total
Composição | 104757 | SINAPI | FORRO EM FIBRA MINERAL, PARA AMBIENTES COMERCIAIS, INCLUSIVE ESTRUTURA DE FIXAÇÃO. AF_08/2023. (Adaptado em atendimento ao Decreto 9900/2021) | Forros |  | m² | 1 |  | 118.67 | 118.67
Insumo | 00039571 | SINAPI | PERFIL LONGARINA (PRINCIPAL), T CLICADO, EM ACO, BRANCO NAS FACES APARENTES, PARA FORRO REMOVIVEL, 24 X 32 X 3750 MM (L X H X C | Material |  | M | 1.0189 | 0 | 4.47 | 4.55
Insumo | 0015 | AGETOP CIVIL | MONTADOR DE ESTRUTURA METALICA | Mão de Obra |  | h | 0.7175 | 0 | 23.41 | 16.79
Insumo | 00039570 | SINAPI | PERFIL TRAVESSA (SECUNDARIO), T CLICADO, EM ACO GALVANIZADO, BRANCO, PARA FORRO REMOVIVEL, 24 X 1250 MM (L X C) | Material |  | M | 2.8019 | 0 | 4.39 | 12.3
Insumo | 2702 | AGETOP CIVIL | ARAME GALVANIZADO Nº 10 BWG | Material |  | Kg | 0.0283 | 0 | 15.89 | 0.44
Insumo | 00039514 | SINAPI | PLACA DE FIBRA MINERAL PARA FORRO, DE 625 X 625 MM, E = 15 MM, BORDA RETA, COM PINTURA ANTIMOFO (NAO INCLUI PERFIS) | Material |  | UN | 2.7366 | 0 | 30.75 | 84.15
Insumo | 2970 | AGETOP CIVIL | PARAFUSO DRYWALL 4,2 X 13MM, ZINCADO, CABEÇA LENTILHA E PONTA BROCA (LB) | Material |  | un | 3.1846 | 0 | 0.14 | 0.44
[5 empty] | MO sem LS => | 16.79 | LS => | 0 | MO com LS => | 16.79
[5 empty] | Valor do BDI => | 0 |  | Valor com BDI => |  | 118.67
10.2 | Código | Banco | Descrição | Tipo |  | Und | Quant. | Porcent. | Valor Unit | Total
Composição | 210498 | AGETOP CIVIL | FORRO DE GESSO ACARTONADO PARA ÁREAS SECAS ESPESSURA DE 12,5MM | 21 |  | m² | 1 |  | 64.81 | 64.81
Insumo | 2875 | AGETOP CIVIL | CHAPA DE GESSO ACARTONADO, E=12,5MM, 1200X2400 MM | Material |  | m² | 1.1 | 0 | 19.05 | 20.95
Insumo | 2968 | AGETOP CIVIL | MASSA DE REJUNTE EM PÓ PARA DRYWALL (C/ ADIÇÃO DE ÁGUA) | Material |  | Kg | 0.5202 | 0 | 4.08 | 2.12
Insumo | 2965 | AGETOP CIVIL | PERFIL CANALETA, FORMATO C (MODELO F530), EM AÇO ZINCADO, E=0,5MM, 46 X 18 (L X H) | Material |  | m | 3.851 | 0 | 5.28 | 20.33
Insumo | 2969 | AGETOP CIVIL | PARAFUSO DRYWALL 25MM, CABEÇA TROMBETA E PONTA AGULHA (TA) | Material |  | un | 7.974 | 0 | 0.06 | 0.47
Insumo | 2966 | AGETOP CIVIL | PENDURAL REGULADOR, EM AÇO GALVANIZADO, PARA PERFIL CANALETA MODELO F530 | Material |  | un | 1.3265 | 0 | 1.45 | 1.92
Insumo | 2967 | AGETOP CIVIL | FITA DE PAPEL REFORÇADA COM LAMINA DE METAL PARA CANTOS DE DRYWALL | Material |  | m | 1.4395 | 0 | 2.64 | 3.8
Insumo | 2702 | AGETOP CIVIL | ARAME GALVANIZADO Nº 10 BWG | Material |  | Kg | 0.0426 | 0 | 15.89 | 0.67
Insumo | 0005 | AGETOP CIVIL | SERVENTE | Mão de Obra |  | h | 0.3628 | 0 | 15.3 | 5.55
Insumo | 0015 | AGETOP CIVIL | MONTADOR DE ESTRUTURA METALICA | Mão de Obra |  | h | 0.3628 | 0 | 23.41 | 8.49
Insumo | 2970 | AGETOP CIVIL | PARAFUSO DRYWALL 4,2 X 13MM, ZINCADO, CABEÇA LENTILHA E PONTA BROCA (LB) | Material |  | un | 2.1912 | 0 | 0.14 | 0.3
Insumo | 2770 | AGETOP CIVIL | PARAFUSO AUTO BROCANTE 4,2 X 19MM | Material |  | un | 1.32 | 0 | 0.16 | 0.21
[5 empty] | MO sem LS => | 14.04 | LS => | 0 | MO com LS => | 14.04
[5 empty] | Valor do BDI => | 0 |  | Valor com BDI => |  | 64.81
11.1 | Código | Banco | Descrição | Tipo |  | Und | Quant. | Porcent. | Valor Unit | Total
Composição | 200101 | AGETOP CIVIL | CHAPISCO COMUM | 20 |  | m² | 1 |  | 6.15 | 6.15
Insumo | 0104 | AGETOP CIVIL | AREIA MÉDIA | Material |  | m³ | 0.0052 | 0 | 180.8 | 0.94
Insumo | 0004 | AGETOP CIVIL | PEDREIRO | Mão de Obra |  | h | 0.0907 | 0 | 23.41 | 2.12
Insumo | 0005 | AGETOP CIVIL | SERVENTE | Mão de Obra |  | h | 0.1077 | 0 | 15.3 | 1.64
Insumo | 1215 | AGETOP CIVIL | CIMENTO PORTLAND CPII-32 | Material |  | Kg | 2.27 | 0 | 0.64 | 1.45
[5 empty] | MO sem LS => | 3.76 | LS => | 0 | MO com LS => | 3.76
[5 empty] | Valor do BDI => | 0 |  | Valor com BDI => |  | 6.15
11.2 | Código | Banco | Descrição | Tipo |  | Und | Quant. | Porcent. | Valor Unit | Total
Composição | 200201 | AGETOP CIVIL | EMBOÇO (1CI:4 ARML) | 20 |  | m² | 1 |  | 24.64 | 24.64
Insumo | 0004 | AGETOP CIVIL | PEDREIRO | Mão de Obra |  | h | 0.3528 | 0 | 23.41 | 8.25
Insumo | 0005 | AGETOP CIVIL | SERVENTE | Mão de Obra |  | h | 0.4501 | 0 | 15.3 | 6.88
Insumo | 1215 | AGETOP CIVIL | CIMENTO PORTLAND CPII-32 | Material |  | Kg | 7.665 | 0 | 0.64 | 4.9
Insumo | 0104 | AGETOP CIVIL | AREIA MÉDIA | Material |  | m³ | 0.0255 | 0 | 180.8 | 4.61
[5 empty] | MO sem LS => | 15.13 | LS => | 0 | MO com LS => | 15.13
[5 empty] | Valor do BDI => | 0 |  | Valor com BDI => |  | 24.64
11.3 | Código | Banco | Descrição | Tipo |  | Und | Quant. | Porcent. | Valor Unit | Total
Composição | 200403 | AGETOP CIVIL | REBOCO (1 CALH:4 ARFC+100kgCI/M3) | 20 |  | m² | 1 |  | 19.27 | 19.27
Insumo | 0005 | AGETOP CIVIL | SERVENTE | Mão de Obra |  | h | 0.4 | 0 | 15.3 | 6.12
Insumo | 1215 | AGETOP CIVIL | CIMENTO PORTLAND CPII-32 | Material |  | Kg | 0.525 | 0 | 0.64 | 0.33
Insumo | 2502 | AGETOP CIVIL | AREIA FINA | Material |  | m³ | 0.0083 | 0 | 201.14 | 1.66
Insumo | 0004 | AGETOP CIVIL | PEDREIRO | Mão de Obra |  | h | 0.4389 | 0 | 23.41 | 10.27
Insumo | 1221 | AGETOP CIVIL | CAL HIDRATADA | Material |  | Kg | 0.9555 | 0 | 0.94 | 0.89
[5 empty] | MO sem LS => | 16.39 | LS => | 0 | MO com LS => | 16.39
[5 empty] | Valor do BDI => | 0 |  | Valor com BDI => |  | 19.27
11.4 | Código | Banco | Descrição | Tipo |  | Und | Quant. | Porcent. | Valor Unit | Total
Composição | 201302 | AGETOP CIVIL | REVESTIMENTO COM CERÂMICA | 20 |  | m² | 1 |  | 86.45 | 86.45
Insumo | 0028 | AGETOP CIVIL | AZULEJISTA | Mão de Obra |  | h | 0.5807 | 0 | 23.41 | 13.59
Insumo | 0005 | AGETOP CIVIL | SERVENTE | Mão de Obra |  | h | 0.9494 | 0 | 15.3 | 14.52
Insumo | 2690 | AGETOP CIVIL | ARGAMASSA DE REJUNTAMENTO | Material |  | Kg | 0.1464 | 0 | 7.45 | 1.09
Insumo | 2787 | AGETOP CIVIL | CERÂMICA 30X40 (DIMENSÃO APROXIMADA) - REVESTIMENTO DE PAREDE | Material |  | m² | 1.05 | 0 | 45.39 | 47.65
Insumo | 2390 | AGETOP CIVIL | ARGAMASSA DE CIMENTO COLANTE - ACII | Material |  | Kg | 7.5 | 0 | 1.28 | 9.6
[5 empty] | MO sem LS => | 28.11 | LS => | 0 | MO com LS => | 28.11
[5 empty] | Valor do BDI => | 0 |  | Valor com BDI => |  | 86.45
12.1 | Código | Banco | Descrição | Tipo |  | Und | Quant. | Porcent. | Valor Unit | Total
Composição | 220101 | AGETOP CIVIL | LASTRO DE CONCRETO REGULARIZADO IMPERMEABILIZADO 1 | 22 |  | m² | 1 |  | 39.07 | 39.07
Insumo | 2497 | AGETOP CIVIL | BRITA Nº 2 | Material |  | m³ | 0.022 | 0 | 151.24 | 3.32
Insumo | 0032 | AGETOP CIVIL | OPERADOR DE BETONEIRA | Mão de Obra |  | h | 0.1109 | 0 | 18.36 | 2.03
Insumo | 1973 | AGETOP CIVIL | ADITIVO IMPERMEABILIZANTE DE PEGA NORMAL PARA ARGAMASSA E CONCRETO REF.: SIKA 1 / VEDACIT (D=1,00) OU EQUIVALENTE | Material |  | Kg | 1 | 0 | 7.44 | 7.44
Insumo | 0005 | AGETOP CIVIL | SERVENTE | Mão de Obra |  | h | 0.4079 | 0 | 15.3 | 6.24
Insumo | 1215 | AGETOP CIVIL | CIMENTO PORTLAND CPII-32 | Material |  | Kg | 11 | 0 | 0.64 | 7.04
Insumo | 2804 | AGETOP CIVIL | AREIA GROSSA | Material |  | m³ | 0.035 | 0 | 157.54 | 5.51
Insumo | 2386 | AGETOP CIVIL | BRITA Nº 1 | Material |  | m³ | 0.022 | 0 | 157.65 | 3.46
Insumo | 0004 | AGETOP CIVIL | PEDREIRO | Mão de Obra |  | h | 0.1722 | 0 | 23.41 | 4.03
[5 empty] | MO sem LS => | 12.3 | LS => | 0 | MO com LS => | 12.3
[5 empty] | Valor do BDI => | 0 |  | Valor com BDI => |  | 39.07
12.2 | Código | Banco | Descrição | Tipo |  | Und | Quant. | Porcent. | Valor Unit | Total
Composição | 220913 | AGETOP CIVIL | PISO EM GRANITO IMPERMEABILIZADO E COM CONTRAPISO (1CI:3ARML) - BRANCO DALLAS | 22 |  | m² | 1 |  | 375.8 | 375.8
Insumo | 0104 | AGETOP CIVIL | AREIA MÉDIA | Material |  | m³ | 0.0252 | 0 | 180.8 | 4.55
Insumo | 0028 | AGETOP CIVIL | AZULEJISTA | Mão de Obra |  | h | 0.9429 | 0 | 23.41 | 22.07
Insumo | 2690 | AGETOP CIVIL | ARGAMASSA DE REJUNTAMENTO | Material |  | Kg | 0.32 | 0 | 7.45 | 2.38
Insumo | 1215 | AGETOP CIVIL | CIMENTO PORTLAND CPII-32 | Material |  | Kg | 10.34 | 0 | 0.64 | 6.61
Insumo | 0005 | AGETOP CIVIL | SERVENTE | Mão de Obra |  | h | 1.1366 | 0 | 15.3 | 17.38
Insumo | 1273 | AGETOP CIVIL | TINTA EPOXI COM CATALISADOR | Material |  | l | 0.1938 | 0 | 103.27 | 20.01
Insumo | 2362 | AGETOP CIVIL | GRANITO POLIDO PARA PISO CINZA | Material |  | m² | 1 | 0 | 302.8 | 302.8
[5 empty] | MO sem LS => | 39.45 | LS => | 0 | MO com LS => | 39.45
[5 empty] | Valor do BDI => | 0 |  | Valor com BDI => |  | 375.8
12.3 | Código | Banco | Descrição | Tipo |  | Und | Quant. | Porcent. | Valor Unit | Total
Composição | 00109 | Próprio | CÓPIA DE GOINFRA CIVIL (220913) - PISO EM GRANITO IMPERMEABILIZADO E COM CONTRAPISO PRETO SÃO GABRIEL | 2209 |  | m² | 1 |  | 501.42 | 501.42
Insumo | 0104 | AGETOP CIVIL | AREIA MÉDIA | Material |  | m³ | 0.0252 | 0 | 180.8 | 4.55
Insumo | 2690 | AGETOP CIVIL | ARGAMASSA DE REJUNTAMENTO | Material |  | Kg | 0.32 | 0 | 7.45 | 2.38
Insumo | 1273 | AGETOP CIVIL | TINTA EPOXI COM CATALISADOR | Material |  | l | 0.1938 | 0 | 103.27 | 20.01
Insumo | 00010842 | SINAPI | PISO EM GRANITO, POLIDO, TIPO PRETO SAO GABRIEL/ TIJUCA OU OUTROS EQUIVALENTES DA REGIAO, FORMATO MENOR OU IGUAL A 3025 CM2, E= *2* CM | Material |  | m² | 1 | 0 | 428.42 | 428.42
Insumo | 0028 | AGETOP CIVIL | AZULEJISTA | Mão de Obra |  | h | 0.9429 | 0 | 23.41 | 22.07
Insumo | 1215 | AGETOP CIVIL | CIMENTO PORTLAND CPII-32 | Material |  | Kg | 10.34 | 0 | 0.64 | 6.61
Insumo | 0005 | AGETOP CIVIL | SERVENTE | Mão de Obra |  | h | 1.1366 | 0 | 15.3 | 17.38
[5 empty] | MO sem LS => | 39.45 | LS => | 0 | MO com LS => | 39.45
[5 empty] | Valor do BDI => | 0 |  | Valor com BDI => |  | 501.42
12.4 | Código | Banco | Descrição | Tipo |  | Und | Quant. | Porcent. | Valor Unit | Total
Composição | 87262 | SINAPI | REVESTIMENTO CERÂMICO PARA PISO COM PLACAS TIPO PORCELANATO DE DIMENSÕES 60X60 CM. (Adaptado em atendimento ao Decreto 9900/2021) | PISO - PISOS |  | m² | 1 |  | 112.4 | 112.4
Insumo | 0028 | AGETOP CIVIL | AZULEJISTA | Mão de Obra |  | h | 0.8038 | 0 | 23.41 | 18.81
Insumo | 00045190 | SINAPI | PISO EM PORCELANATO, RETIFICADO, LISO, MONOCOLOR, ACETINADO OU POLIDO, FORMATO MAIOR QUE 2500 ATE 6400 CM2 | Material |  | m² | 1.0864 | 0 | 64.9 | 70.5
Insumo | 2692 | AGETOP CIVIL | ARGAMASSA DE CIMENTO COLA FLEXIVEL (EXTERIOR) - ACIII | Material |  | Kg | 9.13 | 0 | 2.07 | 18.89
Insumo | 2690 | AGETOP CIVIL | ARGAMASSA DE REJUNTAMENTO | Material |  | Kg | 0.141 | 0 | 7.45 | 1.05
Insumo | 0005 | AGETOP CIVIL | SERVENTE | Mão de Obra |  | h | 0.2064 | 0 | 15.3 | 3.15
[5 empty] | MO sem LS => | 21.96 | LS => | 0 | MO com LS => | 21.96
[5 empty] | Valor do BDI => | 0 |  | Valor com BDI => |  | 112.4
12.5 | Código | Banco | Descrição | Tipo |  | Und | Quant. | Porcent. | Valor Unit | Total
Composição | 220104 | AGETOP CIVIL | PISO EM CONCRETO DESEMPENADO ESPESSURA = 7 CM 1:2,5:3,5 | 22 |  | m² | 1 |  | 50.74 | 50.74
Insumo | 2804 | AGETOP CIVIL | AREIA GROSSA | Material |  | m³ | 0.0463 | 0 | 157.54 | 7.29
Insumo | 0032 | AGETOP CIVIL | OPERADOR DE BETONEIRA | Mão de Obra |  | h | 0.1512 | 0 | 18.36 | 2.77
Insumo | 2497 | AGETOP CIVIL | BRITA Nº 2 | Material |  | m³ | 0.0253 | 0 | 151.24 | 3.82
Insumo | 0004 | AGETOP CIVIL | PEDREIRO | Mão de Obra |  | h | 0.3463 | 0 | 23.41 | 8.1
Insumo | 1967 | AGETOP CIVIL | RIPAO DE MADEIRA 15 CM | Material |  | m | 0.2 | 0 | 7.37 | 1.47
Insumo | 2386 | AGETOP CIVIL | BRITA Nº 1 | Material |  | m³ | 0.0253 | 0 | 157.65 | 3.98
Insumo | 0005 | AGETOP CIVIL | SERVENTE | Mão de Obra |  | h | 0.6662 | 0 | 15.3 | 10.19
Insumo | 1215 | AGETOP CIVIL | CIMENTO PORTLAND CPII-32 | Material |  | Kg | 20.51 | 0 | 0.64 | 13.12
[5 empty] | MO sem LS => | 21.06 | LS => | 0 | MO com LS => | 21.06
[5 empty] | Valor do BDI => | 0 |  | Valor com BDI => |  | 50.74
12.6 | Código | Banco | Descrição | Tipo |  | Und | Quant. | Porcent. | Valor Unit | Total
Composição | 00110 | Próprio | CÓPIA DE GOINFRA CIVIL (220917) - RODAPE DE GRANITO PRETO SÃO GABRIEL | 2209 |  | m | 1 |  | 44.32 | 44.32
Insumo | 00010842 | SINAPI | PISO EM GRANITO, POLIDO, TIPO PRETO SAO GABRIEL/ TIJUCA OU OUTROS EQUIVALENTES DA REGIAO, FORMATO MENOR OU IGUAL A 3025 CM2, E= *2* CM | Material |  | m² | 0.0735 | 0 | 428.42 | 31.48
Insumo | 0005 | AGETOP CIVIL | SERVENTE | Mão de Obra |  | h | 0.236 | 0 | 15.3 | 3.61
Insumo | 1215 | AGETOP CIVIL | CIMENTO PORTLAND CPII-32 | Material |  | Kg | 0.6721 | 0 | 0.64 | 0.43
Insumo | 0028 | AGETOP CIVIL | AZULEJISTA | Mão de Obra |  | h | 0.356 | 0 | 23.41 | 8.33
Insumo | 0104 | AGETOP CIVIL | AREIA MÉDIA | Material |  | m³ | 0.0018 | 0 | 180.8 | 0.32
Insumo | 2690 | AGETOP CIVIL | ARGAMASSA DE REJUNTAMENTO | Material |  | Kg | 0.0208 | 0 | 7.45 | 0.15
[5 empty] | MO sem LS => | 11.94 | LS => | 0 | MO com LS => | 11.94
[5 empty] | Valor do BDI => | 0 |  | Valor com BDI => |  | 44.32
12.7 | Código | Banco | Descrição | Tipo |  | Und | Quant. | Porcent. | Valor Unit | Total
Composição | 220920 | AGETOP CIVIL | SOLEIRA EM GRANITO IMPERMEABILIZADA COM CONTRAPISO (1CI:3ARML) | 22 |  | m² | 1 |  | 412.57 | 412.57
Insumo | 1273 | AGETOP CIVIL | TINTA EPOXI COM CATALISADOR | Material |  | l | 0.1938 | 0 | 103.27 | 20.01
Insumo | 1215 | AGETOP CIVIL | CIMENTO PORTLAND CPII-32 | Material |  | Kg | 10.34 | 0 | 0.64 | 6.61
Insumo | 0028 | AGETOP CIVIL | AZULEJISTA | Mão de Obra |  | h | 0.6691 | 0 | 23.41 | 15.66
Insumo | 0005 | AGETOP CIVIL | SERVENTE | Mão de Obra |  | h | 0.9388 | 0 | 15.3 | 14.36
Insumo | 1421 | AGETOP CIVIL | GRANITO POLIDO PARA BANCADA 2 CM | Material |  | m² | 1 | 0 | 349 | 349
Insumo | 2690 | AGETOP CIVIL | ARGAMASSA DE REJUNTAMENTO | Material |  | Kg | 0.32 | 0 | 7.45 | 2.38
Insumo | 0104 | AGETOP CIVIL | AREIA MÉDIA | Material |  | m³ | 0.0252 | 0 | 180.8 | 4.55
[5 empty] | MO sem LS => | 30.02 | LS => | 0 | MO com LS => | 30.02
[5 empty] | Valor do BDI => | 0 |  | Valor com BDI => |  | 412.57
12.8 | Código | Banco | Descrição | Tipo |  | Und | Quant. | Porcent. | Valor Unit | Total
Composição | 221120 | AGETOP CIVIL | PISO DE BORRACHA COLORIDO MODELO TÁTIL ( ALERTA OU DIRECIONAL) INCLUSO CONTRAPISO (1CI:3ARML) C/ E=2CM E NATA DE CIMENTO | 22 |  | m² | 1 |  | 225.14 | 225.14
Insumo | 0008 | AGETOP CIVIL | AJUDANTE | Mão de Obra |  | h | 0.17 | 0 | 16.78 | 2.85
Insumo | 1243 | AGETOP CIVIL | COLA FÓRMICA (1L = 0,83KG) | Material |  | l | 0.14 | 0 | 45.34 | 6.34
Insumo | 1215 | AGETOP CIVIL | CIMENTO PORTLAND CPII-32 | Material |  | Kg | 13.16 | 0 | 0.64 | 8.42
Insumo | 2796 | AGETOP CIVIL | PISO DE BORRACHA COLORIDO MODELO TÁTIL ( ALERTA OU DIRECIONAL) | Material |  | m² | 1.05 | 0 | 170.49 | 179.01
Insumo | 0104 | AGETOP CIVIL | AREIA MÉDIA | Material |  | m³ | 0.0252 | 0 | 180.8 | 4.55
Insumo | 0005 | AGETOP CIVIL | SERVENTE | Mão de Obra |  | h | 0.6091 | 0 | 15.3 | 9.31
Insumo | 0025 | AGETOP CIVIL | OFICIAL "B" | Mão de Obra |  | h | 0.17 | 0 | 23.41 | 3.97
Insumo | 0004 | AGETOP CIVIL | PEDREIRO | Mão de Obra |  | h | 0.4569 | 0 | 23.41 | 10.69
[5 empty] | MO sem LS => | 26.82 | LS => | 0 | MO com LS => | 26.82
[5 empty] | Valor do BDI => | 0 |  | Valor com BDI => |  | 225.14
13.1.1 | Código | Banco | Descrição | Tipo |  | Und | Quant. | Porcent. | Valor Unit | Total
Composição | 261005 | AGETOP CIVIL | PINTURA COM SELADOR ACRILICO | 26 |  | m² | 1 |  | 2.14 | 2.14
Insumo | 0018 | AGETOP CIVIL | PINTOR | Mão de Obra |  | h | 0.0443 | 0 | 23.41 | 1.03
Insumo | 2294 | AGETOP CIVIL | SELADOR ACRILICO | Material |  | l | 0.12 | 0 | 9.32 | 1.11
[5 empty] | MO sem LS => | 1.03 | LS => | 0 | MO com LS => | 1.03
[5 empty] | Valor do BDI => | 0 |  | Valor com BDI => |  | 2.14
13.1.2 | Código | Banco | Descrição | Tipo |  | Und | Quant. | Porcent. | Valor Unit | Total
Composição | 261300 | AGETOP CIVIL | EMASSAMENTO COM MASSA PVA DUAS DEMAOS | 26 |  | m² | 1 |  | 12.98 | 12.98
Insumo | 1674 | AGETOP CIVIL | LIXA PARA PAREDE Nº 100 | Material |  | un | 0.15 | 0 | 1.12 | 0.16
Insumo | 1706 | AGETOP CIVIL | MASSA CORRIDA PVA | Material |  | Kg | 0.7 | 0 | 3.5 | 2.45
Insumo | 0018 | AGETOP CIVIL | PINTOR | Mão de Obra |  | h | 0.3 | 0 | 23.41 | 7.02
Insumo | 0008 | AGETOP CIVIL | AJUDANTE | Mão de Obra |  | h | 0.2 | 0 | 16.78 | 3.35
[5 empty] | MO sem LS => | 10.37 | LS => | 0 | MO com LS => | 10.37
[5 empty] | Valor do BDI => | 0 |  | Valor com BDI => |  | 12.98
13.1.3 | Código | Banco | Descrição | Tipo |  | Und | Quant. | Porcent. | Valor Unit | Total
Composição | 261001 | AGETOP CIVIL | PINTURA LATEX ACRILICO 2 DEMAOS | 26 |  | m² | 1 |  | 12.41 | 12.41
Insumo | 0018 | AGETOP CIVIL | PINTOR | Mão de Obra |  | h | 0.3 | 0 | 23.41 | 7.02
Insumo | 1674 | AGETOP CIVIL | LIXA PARA PAREDE Nº 100 | Material |  | un | 0.1 | 0 | 1.12 | 0.11
Insumo | 0008 | AGETOP CIVIL | AJUDANTE | Mão de Obra |  | h | 0.0822 | 0 | 16.78 | 1.37
Insumo | 2051 | AGETOP CIVIL | TINTA LATEX ACRILICA - SEMI BRILHO | Material |  | l | 0.16 | 0 | 24.44 | 3.91
[5 empty] | MO sem LS => | 8.39 | LS => | 0 | MO com LS => | 8.39
[5 empty] | Valor do BDI => | 0 |  | Valor com BDI => |  | 12.41
13.1.4 | Código | Banco | Descrição | Tipo |  | Und | Quant. | Porcent. | Valor Unit | Total
Composição | 260601 | AGETOP CIVIL | PINTURA TEXTURIZADA C/SELADOR ACRILICO | 26 |  | m² | 1 |  | 13.88 | 13.88
Insumo | 0018 | AGETOP CIVIL | PINTOR | Mão de Obra |  | h | 0.26 | 0 | 23.41 | 6.08
Insumo | 2294 | AGETOP CIVIL | SELADOR ACRILICO | Material |  | l | 0.12 | 0 | 9.32 | 1.11
Insumo | 1674 | AGETOP CIVIL | LIXA PARA PAREDE Nº 100 | Material |  | un | 0.1 | 0 | 1.12 | 0.11
Insumo | 0008 | AGETOP CIVIL | AJUDANTE | Mão de Obra |  | h | 0.0928 | 0 | 16.78 | 1.55
Insumo | 2048 | AGETOP CIVIL | TINTA TEXTURIZADA | Material |  | l | 1.0326 | 0 | 4.88 | 5.03
[5 empty] | MO sem LS => | 7.63 | LS => | 0 | MO com LS => | 7.63
[5 empty] | Valor do BDI => | 0 |  | Valor com BDI => |  | 13.88
13.2.2 | Código | Banco | Descrição | Tipo |  | Und | Quant. | Porcent. | Valor Unit | Total
Composição | 261307 | AGETOP CIVIL | PINTURA PVA LATEX 2 DEMAOS SEM SELADOR | 26 |  | m² | 1 |  | 9.71 | 9.71
Insumo | 0018 | AGETOP CIVIL | PINTOR | Mão de Obra |  | h | 0.2 | 0 | 23.41 | 4.68
Insumo | 2052 | AGETOP CIVIL | TINTA PVA LATEX | Material |  | l | 0.17 | 0 | 20.94 | 3.55
Insumo | 0008 | AGETOP CIVIL | AJUDANTE | Mão de Obra |  | h | 0.0822 | 0 | 16.78 | 1.37
Insumo | 1674 | AGETOP CIVIL | LIXA PARA PAREDE Nº 100 | Material |  | un | 0.1 | 0 | 1.12 | 0.11
[5 empty] | MO sem LS => | 6.05 | LS => | 0 | MO com LS => | 6.05
[5 empty] | Valor do BDI => | 0 |  | Valor com BDI => |  | 9.71
13.3.1 | Código | Banco | Descrição | Tipo |  | Und | Quant. | Porcent. | Valor Unit | Total
Composição | 261703 | AGETOP CIVIL | PINTURA TINTA POLIESPORTIVA - 2 DEMÃOS (PISOS E CIMENTADOS) | 26 |  | m² | 1 |  | 13.2 | 13.2
Insumo | 1227 | AGETOP CIVIL | TINTA PARA PISO (POLIESPORTIVA) | Material |  | l | 0.24 | 0 | 15.55 | 3.73
Insumo | 0008 | AGETOP CIVIL | AJUDANTE | Mão de Obra |  | h | 0.0822 | 0 | 16.78 | 1.37
Insumo | 0018 | AGETOP CIVIL | PINTOR | Mão de Obra |  | h | 0.3463 | 0 | 23.41 | 8.1
[5 empty] | MO sem LS => | 9.47 | LS => | 0 | MO com LS => | 9.47
[5 empty] | Valor do BDI => | 0 |  | Valor com BDI => |  | 13.2
13.3.2 | Código | Banco | Descrição | Tipo |  | Und | Quant. | Porcent. | Valor Unit | Total
Composição | 261700 | AGETOP CIVIL | DEMARCAÇÃO DE QUADRA/VAGAS COM TINTA POLIESPORTIVA | 26 |  | m | 1 |  | 11.41 | 11.41
Insumo | 0008 | AGETOP CIVIL | AJUDANTE | Mão de Obra |  | h | 0.5 | 0 | 16.78 | 8.39
Insumo | 0018 | AGETOP CIVIL | PINTOR | Mão de Obra |  | h | 0.1 | 0 | 23.41 | 2.34
Insumo | 2430 | AGETOP CIVIL | FITA CREPE 19MM | Material |  | m | 2 | 0 | 0.11 | 0.22
Insumo | 1227 | AGETOP CIVIL | TINTA PARA PISO (POLIESPORTIVA) | Material |  | l | 0.03 | 0 | 15.55 | 0.46
[5 empty] | MO sem LS => | 10.73 | LS => | 0 | MO com LS => | 10.73
[5 empty] | Valor do BDI => | 0 |  | Valor com BDI => |  | 11.41
13.3.3 | Código | Banco | Descrição | Tipo |  | Und | Quant. | Porcent. | Valor Unit | Total
Composição | 261704 | AGETOP CIVIL | PINTURA DE SÍMBOLO (PCD, GESTANTE OU IDOSO) COM TINTA ACRILICA PARA PISO UTILIZANDO GABARITO DE POLIESTIRENO (120X120 CM) | 26 |  | un | 1 |  | 47.24 | 47.24
Insumo | 1227 | AGETOP CIVIL | TINTA PARA PISO (POLIESPORTIVA) | Material |  | l | 0.1382 | 0 | 15.55 | 2.14
Insumo | 0008 | AGETOP CIVIL | AJUDANTE | Mão de Obra |  | h | 0.1184 | 0 | 16.78 | 1.98
Insumo | 2430 | AGETOP CIVIL | FITA CREPE 19MM | Material |  | m | 0.8 | 0 | 0.11 | 0.08
Insumo | 5000 | AGETOP CIVIL | GABARITO EM CHAPA DE POLIESTIRENO (PS) E=1 MM, 120 X 120 CM, PARA PINTURA DE SÍMBOLO (PCD, GESTANTE OU IDOSO) EM VAGA DE ESTACIONAMENTO | Material |  | un | 0.1 | 0 | 383.72 | 38.37
Insumo | 0018 | AGETOP CIVIL | PINTOR | Mão de Obra |  | h | 0.1995 | 0 | 23.41 | 4.67
[5 empty] | MO sem LS => | 6.65 | LS => | 0 | MO com LS => | 6.65
[5 empty] | Valor do BDI => | 0 |  | Valor com BDI => |  | 47.24
13.3.4 | Código | Banco | Descrição | Tipo |  | Und | Quant. | Porcent. | Valor Unit | Total
Composição | 261705 | AGETOP CIVIL | PINTURA DE FAIXA ZEBRADA COM TINTA ACRILICA PARA PISO UTILIZANDO GABARITO DE POLIESTIRENO | 26 |  | m² | 1 |  | 41.01 | 41.01
Insumo | 2430 | AGETOP CIVIL | FITA CREPE 19MM | Material |  | m | 0.5555 | 0 | 0.11 | 0.06
Insumo | 1227 | AGETOP CIVIL | TINTA PARA PISO (POLIESPORTIVA) | Material |  | l | 0.1908 | 0 | 15.55 | 2.96
Insumo | 0018 | AGETOP CIVIL | PINTOR | Mão de Obra |  | h | 0.2753 | 0 | 23.41 | 6.44
Insumo | 0008 | AGETOP CIVIL | AJUDANTE | Mão de Obra |  | h | 0.0822 | 0 | 16.78 | 1.37
Insumo | 5001 | AGETOP CIVIL | GABARITO EM CHAPA DE POLIESTIRENO (PS) E=1 MM, PARA PINTURA DE FAIXA ZEBRADA | Material |  | m² | 0.1 | 0 | 301.82 | 30.18
[5 empty] | MO sem LS => | 7.81 | LS => | 0 | MO com LS => | 7.81
[5 empty] | Valor do BDI => | 0 |  | Valor com BDI => |  | 41.01
13.4.1 | Código | Banco | Descrição | Tipo |  | Und | Quant. | Porcent. | Valor Unit | Total
Composição | 261609 | AGETOP CIVIL | PINTURA ESMALTE ALQUIDICO ESTRUTURA METALICA 2 DEMAOS | 26 |  | m² | 1 |  | 12.78 | 12.78
Insumo | 2788 | AGETOP CIVIL | COMPRESSOR DE 1,5HP-70L-140LB COM PISTOLA DE RESERVATÓRIO SUPERIOR E MANGUEIRA (MANUTENÇÃO E DEPRECIAÇÃO DO EQUIPAMENTO) - PREÇO DO EQUIPAMENTO NOVO DIVIDIDO POR 1.000 | Material |  | un | 0.0053 | 0 | 2.75 | 0.01
Insumo | 2073 | AGETOP CIVIL | DILUENTE NR 938 SUMARE/ DILUENTE NR410 RENNER OU EQUIVALENTE | Material |  | l | 0.03 | 0 | 24.4 | 0.73
Insumo | 2072 | AGETOP CIVIL | TINTA ADMIRAL ESMALTE SUMARE / REKOMAR FBR RENNER - (AMARELO/AZUL/VERDE) OU EQUIVALENTE | Material |  | l | 0.16 | 0 | 43.94 | 7.03
Insumo | 1672 | AGETOP CIVIL | LIXA PARA FERRO Nº 100 | Material |  | un | 0.25 | 0 | 3.21 | 0.8
Insumo | 0018 | AGETOP CIVIL | PINTOR | Mão de Obra |  | h | 0.13 | 0 | 23.41 | 3.04
Insumo | 0008 | AGETOP CIVIL | AJUDANTE | Mão de Obra |  | h | 0.07 | 0 | 16.78 | 1.17
[5 empty] | MO sem LS => | 4.21 | LS => | 0 | MO com LS => | 4.21
[5 empty] | Valor do BDI => | 0 |  | Valor com BDI => |  | 12.78
14.1.1 | Código | Banco | Descrição | Tipo |  | Und | Quant. | Porcent. | Valor Unit | Total
Composição | 080502 | AGETOP CIVIL | VASO SANITÁRIO CONVENCIONAL (1ª LINHA) | 8 |  | Un | 1 |  | 344.37 | 344.37
Insumo | H264 | AGETOP CIVIL | VASO SANITARIO CONVENCIONAL | Material |  | un | 1 | 0 | 268.42 | 268.42
Insumo | 0008 | AGETOP CIVIL | AJUDANTE | Mão de Obra |  | h | 1.89 | 0 | 16.78 | 31.71
Insumo | 0011 | AGETOP CIVIL | ENCANADOR | Mão de Obra |  | h | 1.89 | 0 | 23.41 | 44.24
[5 empty] | MO sem LS => | 75.95 | LS => | 0 | MO com LS => | 75.95
[5 empty] | Valor do BDI => | 0 |  | Valor com BDI => |  | 344.37
14.1.2 | Código | Banco | Descrição | Tipo |  | Und | Quant. | Porcent. | Valor Unit | Total
Composição | 080503 | AGETOP CIVIL | VASO SANITÁRIO PARA PCD SEM ABERTURA FRONTAL (1ª LINHA) | 8 |  | Un | 1 |  | 919.32 | 919.32
Insumo | 0008 | AGETOP CIVIL | AJUDANTE | Mão de Obra |  | h | 1.89 | 0 | 16.78 | 31.71
Insumo | 0011 | AGETOP CIVIL | ENCANADOR | Mão de Obra |  | h | 1.89 | 0 | 23.41 | 44.24
Insumo | H711 | AGETOP CIVIL | VASO SANITÁRIO PARA PCD SEM ABERTURA FRONTAL | Material |  | un | 1 | 0 | 843.37 | 843.37
[5 empty] | MO sem LS => | 75.95 | LS => | 0 | MO com LS => | 75.95
[5 empty] | Valor do BDI => | 0 |  | Valor com BDI => |  | 919.32
14.1.3 | Código | Banco | Descrição | Tipo |  | Und | Quant. | Porcent. | Valor Unit | Total
Composição | 080590 | AGETOP CIVIL | CUBA DE LOUCA DE EMBUTIR OVAL MÉDIA | 8 |  | Un | 1 |  | 125.66 | 125.66
Insumo | 0011 | AGETOP CIVIL | ENCANADOR | Mão de Obra |  | h | 0.39 | 0 | 23.41 | 9.12
Insumo | H148 | AGETOP CIVIL | CUBA DE LOUÇA DE EMBUTIR OVAL MÉDIA | Material |  | un | 1 | 0 | 110 | 110
Insumo | 0008 | AGETOP CIVIL | AJUDANTE | Mão de Obra |  | h | 0.39 | 0 | 16.78 | 6.54
[5 empty] | MO sem LS => | 15.66 | LS => | 0 | MO com LS => | 15.66
[5 empty] | Valor do BDI => | 0 |  | Valor com BDI => |  | 125.66
14.1.4 | Código | Banco | Descrição | Tipo |  | Und | Quant. | Porcent. | Valor Unit | Total
Composição | 080601 | AGETOP CIVIL | MICTORIO DE LOUCA C/SIFAO INTEGRADO | 8 |  | Un | 1 |  | 440.22 | 440.22
Insumo | 0011 | AGETOP CIVIL | ENCANADOR | Mão de Obra |  | h | 1.75 | 0 | 23.41 | 40.96
Insumo | 0008 | AGETOP CIVIL | AJUDANTE | Mão de Obra |  | h | 1.75 | 0 | 16.78 | 29.36
Insumo | H185 | AGETOP CIVIL | MICTORIO DE LOUCA SIFONADO | Material |  | un | 1 | 0 | 369.9 | 369.9
[5 empty] | MO sem LS => | 70.32 | LS => | 0 | MO com LS => | 70.32
[5 empty] | Valor do BDI => | 0 |  | Valor com BDI => |  | 440.22
14.1.5 | Código | Banco | Descrição | Tipo |  | Und | Quant. | Porcent. | Valor Unit | Total
Composição | 080544 | AGETOP CIVIL | LAVATÓRIO COM COLUNA SUSPENSA - 45X35 CM (MEDIDAS APROXIMADAS) | 8 |  | Un | 1 |  | 610.71 | 610.71
Insumo | 0008 | AGETOP CIVIL | AJUDANTE | Mão de Obra |  | h | 1.74 | 0 | 16.78 | 29.19
Insumo | H727 | AGETOP CIVIL | LAVATÓRIO PEQUENO COM COLUNA SUSPENSA (L510 VOGUE PLUS OU EQUIVALENTE) | Material |  | un | 1 | 0 | 540.79 | 540.79
Insumo | 0011 | AGETOP CIVIL | ENCANADOR | Mão de Obra |  | h | 1.74 | 0 | 23.41 | 40.73
[5 empty] | MO sem LS => | 69.92 | LS => | 0 | MO com LS => | 69.92
[5 empty] | Valor do BDI => | 0 |  | Valor com BDI => |  | 610.71
14.2.1 | Código | Banco | Descrição | Tipo |  | Und | Quant. | Porcent. | Valor Unit | Total
Composição | 080572 | AGETOP CIVIL | TORNEIRA DE MESA COM FECHAMENTO AUTOMÁTICO TEMPORIZADO PARA LAVATÓRIO DIÂMETRO DE 1/2" | 8 |  | un | 1 |  | 161.29 | 161.29
Insumo | 0011 | AGETOP CIVIL | ENCANADOR | Mão de Obra |  | h | 0.2 | 0 | 23.41 | 4.68
Insumo | 0008 | AGETOP CIVIL | AJUDANTE | Mão de Obra |  | h | 0.2 | 0 | 16.78 | 3.35
Insumo | H689 | AGETOP CIVIL | FITA VEDAROSCA 18 MM | Material |  | m | 0.28 | 0 | 0.35 | 0.09
Insumo | H709 | AGETOP CIVIL | TORNEIRA DE MESA COM FECHAMENTO AUTOMÁTICO TEMPORIZADO PARA LAVATÓRIO DIÂMETRO DE 1/2" | Material |  | un | 1 | 0 | 153.17 | 153.17
[5 empty] | MO sem LS => | 8.03 | LS => | 0 | MO com LS => | 8.03
[5 empty] | Valor do BDI => | 0 |  | Valor com BDI => |  | 161.29
14.2.2 | Código | Banco | Descrição | Tipo |  | Und | Quant. | Porcent. | Valor Unit | Total
Composição | 080573 | AGETOP CIVIL | TORNEIRA DE MESA PARA PCD COM FECHAMENTO AUTOMÁTICO TEMPORIZADO PARA LAVATÓRIO DIÂMETRO DE 1/2" | 8 |  | un | 1 |  | 587.81 | 587.81
Insumo | H689 | AGETOP CIVIL | FITA VEDAROSCA 18 MM | Material |  | m | 0.28 | 0 | 0.35 | 0.09
Insumo | 0011 | AGETOP CIVIL | ENCANADOR | Mão de Obra |  | h | 0.2 | 0 | 23.41 | 4.68
Insumo | 0008 | AGETOP CIVIL | AJUDANTE | Mão de Obra |  | h | 0.2 | 0 | 16.78 | 3.35
Insumo | H713 | AGETOP CIVIL | TORNEIRA DE MESA PARA P.N.E. COM FECHAMENTO AUTOMÁTICO TEMPORIZADO PARA LAVATÓRIO DIÂMETRO DE 1/2" | Material |  | un | 1 | 0 | 579.69 | 579.69
[5 empty] | MO sem LS => | 8.03 | LS => | 0 | MO com LS => | 8.03
[5 empty] | Valor do BDI => | 0 |  | Valor com BDI => |  | 587.81
14.2.3 | Código | Banco | Descrição | Tipo |  | Und | Quant. | Porcent. | Valor Unit | Total
Composição | 080517 | AGETOP CIVIL | VÁLVULA DE DESCARGA DUPLO ACIONAMENTO COM ACABAMENTO CROMADO ANTIVANDALISMO | 8 |  | Un | 1 |  | 402.55 | 402.55
Insumo | 0011 | AGETOP CIVIL | ENCANADOR | Mão de Obra |  | h | 1.628 | 0 | 23.41 | 38.11
Insumo | H689 | AGETOP CIVIL | FITA VEDAROSCA 18 MM | Material |  | m | 1.88 | 0 | 0.35 | 0.65
Insumo | 0008 | AGETOP CIVIL | AJUDANTE | Mão de Obra |  | h | 1.628 | 0 | 16.78 | 27.31
Insumo | H664 | AGETOP CIVIL | VÁLVULA DE DESCARGA DUPLO ACIONAMENTO HIDRA/DOCOL ( BASE E ACABAMENTO CROMADO ANTIVANDALISMO) | Material |  | un | 1 | 0 | 336.48 | 336.48
[5 empty] | MO sem LS => | 65.42 | LS => | 0 | MO com LS => | 65.42
[5 empty] | Valor do BDI => | 0 |  | Valor com BDI => |  | 402.55
14.2.4 | Código | Banco | Descrição | Tipo |  | Und | Quant. | Porcent. | Valor Unit | Total
Composição | 080519 | AGETOP CIVIL | VÁLVULA DE DESCARGA PARA PCD COM ACABAMENTO CROMADO ANTIVANDALISMO | 8 |  | un | 1 |  | 491.07 | 491.07
Insumo | H689 | AGETOP CIVIL | FITA VEDAROSCA 18 MM | Material |  | m | 1.88 | 0 | 0.35 | 0.65
Insumo | H710 | AGETOP CIVIL | VÁLVULA DE DESCARGA HIDRA/DOCOL (BASE E ACABAMENTO CROMADO ANTIVANDALISMO PARA PCD) | Material |  | un | 1 | 0 | 425 | 425
Insumo | 0008 | AGETOP CIVIL | AJUDANTE | Mão de Obra |  | h | 1.628 | 0 | 16.78 | 27.31
Insumo | 0011 | AGETOP CIVIL | ENCANADOR | Mão de Obra |  | h | 1.628 | 0 | 23.41 | 38.11
[5 empty] | MO sem LS => | 65.42 | LS => | 0 | MO com LS => | 65.42
[5 empty] | Valor do BDI => | 0 |  | Valor com BDI => |  | 491.07
14.2.5 | Código | Banco | Descrição | Tipo |  | Und | Quant. | Porcent. | Valor Unit | Total
Composição | 080580 | AGETOP CIVIL | VALVULA PARA LAVATORIO OU BEBEDOURO METALICO DIAMETRO 1" | 8 |  | Un | 1 |  | 86.96 | 86.96
Insumo | H260 | AGETOP CIVIL | VALVULA PARA LAVATORIO OU BEBEDOURO METALICO DIAMETRO 1" | Material |  | un | 1 | 0 | 80.94 | 80.94
Insumo | 0008 | AGETOP CIVIL | AJUDANTE | Mão de Obra |  | h | 0.15 | 0 | 16.78 | 2.51
Insumo | 0011 | AGETOP CIVIL | ENCANADOR | Mão de Obra |  | h | 0.15 | 0 | 23.41 | 3.51
[5 empty] | MO sem LS => | 6.02 | LS => | 0 | MO com LS => | 6.02
[5 empty] | Valor do BDI => | 0 |  | Valor com BDI => |  | 86.96
14.2.6 | Código | Banco | Descrição | Tipo |  | Und | Quant. | Porcent. | Valor Unit | Total
Composição | 080621 | AGETOP CIVIL | VÁLVULA DE DESCARGA PARA MICTÓRIO DIÂMETRO 1/2" FECHAMENTO AUTOMÁTICO TEMPORIZADO | 8 |  | Un | 1 |  | 329.83 | 329.83
Insumo | H572 | AGETOP CIVIL | VÁLVULA DE DESCARGA PARA MICTÓRIO DIÂMETRO 1/2" FECHAMENTO AUTOMÁTICO TEMPORIZADO | Material |  | un | 1 | 0 | 305 | 305
Insumo | 0008 | AGETOP CIVIL | AJUDANTE | Mão de Obra |  | h | 0.61 | 0 | 16.78 | 10.23
Insumo | 0011 | AGETOP CIVIL | ENCANADOR | Mão de Obra |  | h | 0.61 | 0 | 23.41 | 14.28
Insumo | H689 | AGETOP CIVIL | FITA VEDAROSCA 18 MM | Material |  | m | 0.94 | 0 | 0.35 | 0.32
[5 empty] | MO sem LS => | 24.51 | LS => | 0 | MO com LS => | 24.51
[5 empty] | Valor do BDI => | 0 |  | Valor com BDI => |  | 329.83
14.2.7 | Código | Banco | Descrição | Tipo |  | Und | Quant. | Porcent. | Valor Unit | Total
Composição | 080560 | AGETOP CIVIL | SIFAO PARA LAVATORIO METALICO DIAM.1"X1.1/2" | 8 |  | Un | 1 |  | 197.5 | 197.5
Insumo | 0008 | AGETOP CIVIL | AJUDANTE | Mão de Obra |  | h | 0.36 | 0 | 16.78 | 6.04
Insumo | H213 | AGETOP CIVIL | SIFAO PARA LAVATORIO DIAMETRO 1 X 1.1/2" METALICO | Material |  | un | 1 | 0 | 182.95 | 182.95
Insumo | H689 | AGETOP CIVIL | FITA VEDAROSCA 18 MM | Material |  | m | 0.28 | 0 | 0.35 | 0.09
Insumo | 0011 | AGETOP CIVIL | ENCANADOR | Mão de Obra |  | h | 0.36 | 0 | 23.41 | 8.42
[5 empty] | MO sem LS => | 14.46 | LS => | 0 | MO com LS => | 14.46
[5 empty] | Valor do BDI => | 0 |  | Valor com BDI => |  | 197.5
14.2.8 | Código | Banco | Descrição | Tipo |  | Und | Quant. | Porcent. | Valor Unit | Total
Composição | 230176 | AGETOP CIVIL | BARRA DE APOIO EM AÇO INOX - 80 CM | 23 |  | un | 1 |  | 154.38 | 154.38
Insumo | 0011 | AGETOP CIVIL | ENCANADOR | Mão de Obra |  | h | 0.35 | 0 | 23.41 | 8.19
Insumo | H706 | AGETOP CIVIL | BARRA DE APOIO EM AÇO INOX - 80 CM COM PARAFUSOS E BUCHAS PARA FIXAÇÃO | Material |  | un | 1 | 0 | 140.32 | 140.32
Insumo | 0008 | AGETOP CIVIL | AJUDANTE | Mão de Obra |  | h | 0.35 | 0 | 16.78 | 5.87
[5 empty] | MO sem LS => | 14.06 | LS => | 0 | MO com LS => | 14.06
[5 empty] | Valor do BDI => | 0 |  | Valor com BDI => |  | 154.38
14.2.9 | Código | Banco | Descrição | Tipo |  | Und | Quant. | Porcent. | Valor Unit | Total
Composição | 230178 | AGETOP CIVIL | BARRA DE APOIO LATERAL EM "U", EM AÇO INOX 1.1/4 - 30 CM | 23 |  | un | 1 |  | 164.06 | 164.06
Insumo | 0008 | AGETOP CIVIL | AJUDANTE | Mão de Obra |  | h | 0.35 | 0 | 16.78 | 5.87
Insumo | H728 | AGETOP CIVIL | BARRA DE APOIO LATERAL EM "U", EM AÇO INOX 1.1/4 COM PARAFUSOS E BUCHA PARA FIXAÇÃO | Material |  | un | 1 | 0 | 150 | 150
Insumo | 0011 | AGETOP CIVIL | ENCANADOR | Mão de Obra |  | h | 0.35 | 0 | 23.41 | 8.19
[5 empty] | MO sem LS => | 14.06 | LS => | 0 | MO com LS => | 14.06
[5 empty] | Valor do BDI => | 0 |  | Valor com BDI => |  | 164.06
14.2.10 | Código | Banco | Descrição | Tipo |  | Und | Quant. | Porcent. | Valor Unit | Total
Composição | 080688 | AGETOP CIVIL | CUBA INOX 46X30X15CM E=0,6MM-AÇO 304 (CUBA Nº 1) | 8 |  | Un | 1 |  | 177.66 | 177.66
Insumo | 0011 | AGETOP CIVIL | ENCANADOR | Mão de Obra |  | h | 0.39 | 0 | 23.41 | 9.12
Insumo | 0008 | AGETOP CIVIL | AJUDANTE | Mão de Obra |  | h | 0.39 | 0 | 16.78 | 6.54
Insumo | H553 | AGETOP CIVIL | CUBA INOX 46X30X15CM E=0,6MM-AÇO 304 (CUBA Nº1) | Material |  | un | 1 | 0 | 162 | 162
[5 empty] | MO sem LS => | 15.66 | LS => | 0 | MO com LS => | 15.66
[5 empty] | Valor do BDI => | 0 |  | Valor com BDI => |  | 177.66
14.2.11 | Código | Banco | Descrição | Tipo |  | Und | Quant. | Porcent. | Valor Unit | Total
Composição | 080656 | AGETOP CIVIL | TORNEIRA DE MESA PARA PIA DIÂMETRO DE 1/2" - BICA MÓVEL | 8 |  | un | 1 |  | 151.77 | 151.77
Insumo | 0008 | AGETOP CIVIL | AJUDANTE | Mão de Obra |  | h | 0.2 | 0 | 16.78 | 3.35
Insumo | H696 | AGETOP CIVIL | TORNEIRA DE MESA PARA PIA DIAMETRO 1/2 - BICA MÓVEL | Material |  | un | 1 | 0 | 143.65 | 143.65
Insumo | H689 | AGETOP CIVIL | FITA VEDAROSCA 18 MM | Material |  | m | 0.28 | 0 | 0.35 | 0.09
Insumo | 0011 | AGETOP CIVIL | ENCANADOR | Mão de Obra |  | h | 0.2 | 0 | 23.41 | 4.68
[5 empty] | MO sem LS => | 8.03 | LS => | 0 | MO com LS => | 8.03
[5 empty] | Valor do BDI => | 0 |  | Valor com BDI => |  | 151.77
14.2.12 | Código | Banco | Descrição | Tipo |  | Und | Quant. | Porcent. | Valor Unit | Total
Composição | 080680 | AGETOP CIVIL | VALVULA PARA PIA TIPO AMERICANA DIAMETRO 3.1/2" (METALICA) | 8 |  | Un | 1 |  | 67.14 | 67.14
Insumo | H262 | AGETOP CIVIL | VALVULA PARA PIA TIPO AMERICANA DIAMETRO 3.1/2" (METALICA) | Material |  | un | 1 | 0 | 58.16 | 58.16
Insumo | 0008 | AGETOP CIVIL | AJUDANTE | Mão de Obra |  | h | 0.22 | 0 | 16.78 | 3.69
Insumo | 0011 | AGETOP CIVIL | ENCANADOR | Mão de Obra |  | h | 0.22 | 0 | 23.41 | 5.15
Insumo | H689 | AGETOP CIVIL | FITA VEDAROSCA 18 MM | Material |  | m | 0.42 | 0 | 0.35 | 0.14
[5 empty] | MO sem LS => | 8.84 | LS => | 0 | MO com LS => | 8.84
[5 empty] | Valor do BDI => | 0 |  | Valor com BDI => |  | 67.14
14.2.13 | Código | Banco | Descrição | Tipo |  | Und | Quant. | Porcent. | Valor Unit | Total
Composição | 080670 | AGETOP CIVIL | SIFAO PARA PIA 1.1/2" X 2" METAL | 8 |  | Un | 1 |  | 233.15 | 233.15
Insumo | 0008 | AGETOP CIVIL | AJUDANTE | Mão de Obra |  | h | 0.36 | 0 | 16.78 | 6.04
Insumo | 0011 | AGETOP CIVIL | ENCANADOR | Mão de Obra |  | h | 0.36 | 0 | 23.41 | 8.42
Insumo | H689 | AGETOP CIVIL | FITA VEDAROSCA 18 MM | Material |  | m | 0.42 | 0 | 0.35 | 0.14
Insumo | H212 | AGETOP CIVIL | SIFAO METALICO P/PIA 1.1/2X2" | Material |  | un | 1 | 0 | 218.55 | 218.55
[5 empty] | MO sem LS => | 14.46 | LS => | 0 | MO com LS => | 14.46
[5 empty] | Valor do BDI => | 0 |  | Valor com BDI => |  | 233.15
14.3.1 | Código | Banco | Descrição | Tipo |  | Und | Quant. | Porcent. | Valor Unit | Total
Composição | 00111 | Próprio | CÓPIA DE GOINFRA CIVIL (271608) - BANCADA DE GRANITO PRETO C/ ESPELHO | 2716 |  | m² | 1 |  | 934.88 | 934.88
Insumo | 0004 | AGETOP CIVIL | PEDREIRO | Mão de Obra |  | h | 1.5372 | 0 | 23.41 | 35.98
Insumo | 0005 | AGETOP CIVIL | SERVENTE | Mão de Obra |  | h | 1.2844 | 0 | 15.3 | 19.65
Insumo | 0104 | AGETOP CIVIL | AREIA MÉDIA | Material |  | m³ | 0.0104 | 0 | 180.8 | 1.88
Insumo | 2080 | ORSE | Tampo/bancada de granito preto e=2cm | Material |  | m² | 1.2 | 0 | 728.73 | 874.47
Insumo | 1215 | AGETOP CIVIL | CIMENTO PORTLAND CPII-32 | Material |  | Kg | 4.54 | 0 | 0.64 | 2.9
[5 empty] | MO sem LS => | 55.63 | LS => | 0 | MO com LS => | 55.63
[5 empty] | Valor do BDI => | 0 |  | Valor com BDI => |  | 934.88
15.1.1.1 | Código | Banco | Descrição | Tipo |  | Und | Quant. | Porcent. | Valor Unit | Total
Composição | 070563 | AGETOP CIVIL | CABO FLEXÍVEL, PVC (70° C), 450/750 V, 2,5 MM2 | 7 |  | m | 1 |  | 5 | 5
Insumo | 0008 | AGETOP CIVIL | AJUDANTE | Mão de Obra |  | h | 0.055 | 0 | 16.78 | 0.92
Insumo | 4014 | AGETOP CIVIL | CABO FLEXÍVEL, PVC (70° C), 450/750 V, 2,5 MM2 | Material |  | m | 1.02 | 0 | 2.75 | 2.8
Insumo | 0012 | AGETOP CIVIL | ELETRICISTA | Mão de Obra |  | h | 0.055 | 0 | 23.41 | 1.28
[5 empty] | MO sem LS => | 2.2 | LS => | 0 | MO com LS => | 2.2
[5 empty] | Valor do BDI => | 0 |  | Valor com BDI => |  | 5
15.1.1.2 | Código | Banco | Descrição | Tipo |  | Und | Quant. | Porcent. | Valor Unit | Total
Composição | 070570 | AGETOP CIVIL | CABO FLEXÍVEL, PVC (70° C), 450/750 V, 10 MM2 | 7 |  | M | 1 |  | 12.35 | 12.35
Insumo | 0008 | AGETOP CIVIL | AJUDANTE | Mão de Obra |  | h | 0.07 | 0 | 16.78 | 1.17
Insumo | 0012 | AGETOP CIVIL | ELETRICISTA | Mão de Obra |  | h | 0.07 | 0 | 23.41 | 1.63
Insumo | 3112 | AGETOP CIVIL | CABO FLEXÍVEL, PVC (70° C), 450/750 V, 10 MM2 | Material |  | m | 1.02 | 0 | 9.37 | 9.55
[5 empty] | MO sem LS => | 2.8 | LS => | 0 | MO com LS => | 2.8
[5 empty] | Valor do BDI => | 0 |  | Valor com BDI => |  | 12.35
15.1.1.3 | Código | Banco | Descrição | Tipo |  | Und | Quant. | Porcent. | Valor Unit | Total
Composição | 070571 | AGETOP CIVIL | CABO FLEXÍVEL, PVC (70° C), 450/750 V, 16 MM2 | 7 |  | M | 1 |  | 18.63 | 18.63
Insumo | 3106 | AGETOP CIVIL | CABO FLEXÍVEL, PVC (70° C), 450/750 V, 16 MM2 | Material |  | m | 1.02 | 0 | 15.12 | 15.42
Insumo | 0008 | AGETOP CIVIL | AJUDANTE | Mão de Obra |  | h | 0.08 | 0 | 16.78 | 1.34
Insumo | 0012 | AGETOP CIVIL | ELETRICISTA | Mão de Obra |  | h | 0.08 | 0 | 23.41 | 1.87
[5 empty] | MO sem LS => | 3.21 | LS => | 0 | MO com LS => | 3.21
[5 empty] | Valor do BDI => | 0 |  | Valor com BDI => |  | 18.63
15.1.1.4 | Código | Banco | Descrição | Tipo |  | Und | Quant. | Porcent. | Valor Unit | Total
Composição | 070573 | AGETOP CIVIL | CABO FLEXÍVEL, PVC (70° C), 450/750 V, 35 MM2 | 7 |  | M | 1 |  | 36.92 | 36.92
Insumo | 0012 | AGETOP CIVIL | ELETRICISTA | Mão de Obra |  | h | 0.105 | 0 | 23.41 | 2.45
Insumo | 3108 | AGETOP CIVIL | CABO FLEXÍVEL, PVC (70° C), 450/750 V, 35 MM2 | Material |  | m | 1.02 | 0 | 32.07 | 32.71
Insumo | 0008 | AGETOP CIVIL | AJUDANTE | Mão de Obra |  | h | 0.105 | 0 | 16.78 | 1.76
[5 empty] | MO sem LS => | 4.21 | LS => | 0 | MO com LS => | 4.21
[5 empty] | Valor do BDI => | 0 |  | Valor com BDI => |  | 36.92
15.1.1.5 | Código | Banco | Descrição | Tipo |  | Und | Quant. | Porcent. | Valor Unit | Total
Composição | 070514 | AGETOP CIVIL | CABO FLEXÍVEL EPR/XLPE (90°C), 0,6/1 KV - 70 MM2 | 7 |  | M | 1 |  | 76.03 | 76.03
Insumo | 0008 | AGETOP CIVIL | AJUDANTE | Mão de Obra |  | h | 0.17 | 0 | 16.78 | 2.85
Insumo | 0012 | AGETOP CIVIL | ELETRICISTA | Mão de Obra |  | h | 0.17 | 0 | 23.41 | 3.97
Insumo | 3934 | AGETOP CIVIL | CABO FLEXÍVEL EPR/XLPE (90°C), 0,6/1 KV, 70 MM2 | Material |  | m | 1.02 | 0 | 67.86 | 69.21
[5 empty] | MO sem LS => | 6.82 | LS => | 0 | MO com LS => | 6.82
[5 empty] | Valor do BDI => | 0 |  | Valor com BDI => |  | 76.03
15.1.1.6 | Código | Banco | Descrição | Tipo |  | Und | Quant. | Porcent. | Valor Unit | Total
Composição | 070561 | AGETOP CIVIL | CABO ISOLADO PP 3 X 2,5 MM2 | 7 |  | M | 1 |  | 15.98 | 15.98
Insumo | 0012 | AGETOP CIVIL | ELETRICISTA | Mão de Obra |  | h | 0.136 | 0 | 23.41 | 3.18
Insumo | 0008 | AGETOP CIVIL | AJUDANTE | Mão de Obra |  | h | 0.136 | 0 | 16.78 | 2.28
Insumo | 3831 | AGETOP CIVIL | CABO ISOLADO PP 3 X 2,5 MM2 | Material |  | m | 1.02 | 0 | 10.32 | 10.52
[5 empty] | MO sem LS => | 5.46 | LS => | 0 | MO com LS => | 5.46
[5 empty] | Valor do BDI => | 0 |  | Valor com BDI => |  | 15.98
15.1.1.7 | Código | Banco | Descrição | Tipo |  | Und | Quant. | Porcent. | Valor Unit | Total
Composição | 070544 | AGETOP CIVIL | CABO DE COBRE NU 50 MM2 (2,25 M/KG) | 7 |  | M | 1 |  | 48.88 | 48.88
Insumo | 3778 | AGETOP CIVIL | CABO DE COBRE NU 50 MM2 | Material |  | m | 1.02 | 0 | 41.24 | 42.06
Insumo | 0008 | AGETOP CIVIL | AJUDANTE | Mão de Obra |  | h | 0.17 | 0 | 16.78 | 2.85
Insumo | 0012 | AGETOP CIVIL | ELETRICISTA | Mão de Obra |  | h | 0.17 | 0 | 23.41 | 3.97
[5 empty] | MO sem LS => | 6.82 | LS => | 0 | MO com LS => | 6.82
[5 empty] | Valor do BDI => | 0 |  | Valor com BDI => |  | 48.88
15.1.1.8 | Código | Banco | Descrição | Tipo |  | Und | Quant. | Porcent. | Valor Unit | Total
Composição | 070791 | AGETOP CIVIL | CHAVE FUSIVEL,15 KV,100A, (CHAVE MATHEUS) | 7 |  | Un | 1 |  | 501.64 | 501.64
Insumo | 0008 | AGETOP CIVIL | AJUDANTE | Mão de Obra |  | h | 1.5 | 0 | 16.78 | 25.17
Insumo | 3697 | AGETOP CIVIL | CHAVE FUSIVEL 15 KV, 100A (CHAVE MATHEUS) | Material |  | un | 1 | 0 | 441.36 | 441.36
Insumo | 0012 | AGETOP CIVIL | ELETRICISTA | Mão de Obra |  | h | 1.5 | 0 | 23.41 | 35.11
[5 empty] | MO sem LS => | 60.28 | LS => | 0 | MO com LS => | 60.28
[5 empty] | Valor do BDI => | 0 |  | Valor com BDI => |  | 501.64
15.1.1.9 | Código | Banco | Descrição | Tipo |  | Und | Quant. | Porcent. | Valor Unit | Total
Composição | 071171 | AGETOP CIVIL | DISJUNTOR MONOPOLAR DE 10 A 32-A | 7 |  | Un | 1 |  | 23.59 | 23.59
Insumo | 0008 | AGETOP CIVIL | AJUDANTE | Mão de Obra |  | h | 0.3 | 0 | 16.78 | 5.03
Insumo | 0012 | AGETOP CIVIL | ELETRICISTA | Mão de Obra |  | h | 0.3 | 0 | 23.41 | 7.02
Insumo | 3259 | AGETOP CIVIL | DISJUNTOR MONOPOLAR DE 10 A 32-A | Material |  | un | 1 | 0 | 11.54 | 11.54
[5 empty] | MO sem LS => | 12.05 | LS => | 0 | MO com LS => | 12.05
[5 empty] | Valor do BDI => | 0 |  | Valor com BDI => |  | 23.59
15.1.1.10 | Código | Banco | Descrição | Tipo |  | Und | Quant. | Porcent. | Valor Unit | Total
Composição | 071172 | AGETOP CIVIL | DISJUNTOR MONOPOLAR DE 35 A 50-A | 7 |  | Un | 1 |  | 25.95 | 25.95
Insumo | 0008 | AGETOP CIVIL | AJUDANTE | Mão de Obra |  | h | 0.3 | 0 | 16.78 | 5.03
Insumo | 3260 | AGETOP CIVIL | DISJUNTOR MONOPOLAR DE 35 A 50-A | Material |  | un | 1 | 0 | 13.9 | 13.9
Insumo | 0012 | AGETOP CIVIL | ELETRICISTA | Mão de Obra |  | h | 0.3 | 0 | 23.41 | 7.02
[5 empty] | MO sem LS => | 12.05 | LS => | 0 | MO com LS => | 12.05
[5 empty] | Valor do BDI => | 0 |  | Valor com BDI => |  | 25.95
15.1.1.11 | Código | Banco | Descrição | Tipo |  | Und | Quant. | Porcent. | Valor Unit | Total
Composição | 071173 | AGETOP CIVIL | DISJUNTOR TRIPOLAR DE 10 A 35-A | 7 |  | Un | 1 |  | 91.56 | 91.56
Insumo | 0008 | AGETOP CIVIL | AJUDANTE | Mão de Obra |  | h | 0.9 | 0 | 16.78 | 15.1
Insumo | 3262 | AGETOP CIVIL | DISJUNTOR TRIPOLAR DE 10 A 35-A | Material |  | un | 1 | 0 | 55.4 | 55.4
Insumo | 0012 | AGETOP CIVIL | ELETRICISTA | Mão de Obra |  | h | 0.9 | 0 | 23.41 | 21.06
[5 empty] | MO sem LS => | 36.16 | LS => | 0 | MO com LS => | 36.16
[5 empty] | Valor do BDI => | 0 |  | Valor com BDI => |  | 91.56
15.1.1.12 | Código | Banco | Descrição | Tipo |  | Und | Quant. | Porcent. | Valor Unit | Total
Composição | 071174 | AGETOP CIVIL | DISJUNTOR TRIPOLAR 40 A 50A | 7 |  | Un | 1 |  | 96.6 | 96.6
Insumo | 0008 | AGETOP CIVIL | AJUDANTE | Mão de Obra |  | h | 0.9 | 0 | 16.78 | 15.1
Insumo | 0012 | AGETOP CIVIL | ELETRICISTA | Mão de Obra |  | h | 0.9 | 0 | 23.41 | 21.06
Insumo | 3261 | AGETOP CIVIL | DISJUNTOR TRIPOLAR 40 A 50A | Material |  | un | 1 | 0 | 60.44 | 60.44
[5 empty] | MO sem LS => | 36.16 | LS => | 0 | MO com LS => | 36.16
[5 empty] | Valor do BDI => | 0 |  | Valor com BDI => |  | 96.6
15.1.1.13 | Código | Banco | Descrição | Tipo |  | Und | Quant. | Porcent. | Valor Unit | Total
Composição | 071176 | AGETOP CIVIL | DISJUNTOR TRIPOLAR DE 125-A | 7 |  | Un | 1 |  | 334.44 | 334.44
Insumo | 0008 | AGETOP CIVIL | AJUDANTE | Mão de Obra |  | h | 0.9 | 0 | 16.78 | 15.1
Insumo | 3263 | AGETOP CIVIL | DISJUNTOR TRIPOLAR DE 125-A | Material |  | un | 1 | 0 | 298.28 | 298.28
Insumo | 0012 | AGETOP CIVIL | ELETRICISTA | Mão de Obra |  | h | 0.9 | 0 | 23.41 | 21.06
[5 empty] | MO sem LS => | 36.16 | LS => | 0 | MO com LS => | 36.16
[5 empty] | Valor do BDI => | 0 |  | Valor com BDI => |  | 334.44
15.1.1.14 | Código | Banco | Descrição | Tipo |  | Und | Quant. | Porcent. | Valor Unit | Total
Composição | 071177 | AGETOP CIVIL | DISJUNTOR TRIPOLAR DE 150 A 175-A | 7 |  | Un | 1 |  | 419.95 | 419.95
Insumo | 0012 | AGETOP CIVIL | ELETRICISTA | Mão de Obra |  | h | 0.9 | 0 | 23.41 | 21.06
Insumo | 3264 | AGETOP CIVIL | DISJUNTOR TRIPOLAR DE 150 A 175-A | Material |  | un | 1 | 0 | 383.79 | 383.79
Insumo | 0008 | AGETOP CIVIL | AJUDANTE | Mão de Obra |  | h | 0.9 | 0 | 16.78 | 15.1
[5 empty] | MO sem LS => | 36.16 | LS => | 0 | MO com LS => | 36.16
[5 empty] | Valor do BDI => | 0 |  | Valor com BDI => |  | 419.95
15.1.1.15 | Código | Banco | Descrição | Tipo |  | Und | Quant. | Porcent. | Valor Unit | Total
Composição | 071456 | AGETOP CIVIL | INTERRUPTOR DIFERENCIAL RESIDUAL (D.R.) TETRAPOLAR DE 40A-30MA | 7 |  | Un | 1 |  | 229.47 | 229.47
Insumo | 0008 | AGETOP CIVIL | AJUDANTE | Mão de Obra |  | h | 1 | 0 | 16.78 | 16.78
Insumo | 3942 | AGETOP CIVIL | INTERRUPTOR DIFERENCIAL RESIDUAL (DR) TETRAPOLAR DE 40A-30MA | Material |  | un | 1 | 0 | 189.28 | 189.28
Insumo | 0012 | AGETOP CIVIL | ELETRICISTA | Mão de Obra |  | h | 1 | 0 | 23.41 | 23.41
[5 empty] | MO sem LS => | 40.19 | LS => | 0 | MO com LS => | 40.19
[5 empty] | Valor do BDI => | 0 |  | Valor com BDI => |  | 229.47
15.1.1.16 | Código | Banco | Descrição | Tipo |  | Und | Quant. | Valor Unit | Total
Composição | 13150 | ORSE | DISPOSITIVO DE PROTEÇÃO CONTRA SURTO DE TENSÃO DPS 20KA - 175V. (Adaptado para atendimento do Decreto 9900/2021) | Fusíveis, Disjuntores e Chaves |  | un | 1 | 69.25 | 69.25
Item | Código | Banco | Descrição | Tipo |  | Und | Quant. | Valor Unit | Total
Insumo | 0012 | AGETOP CIVIL | ELETRICISTA | Mão de Obra |  | h | 0.3 | 23,41 | 7,02
Insumo | 0008 | AGETOP CIVIL | AJUDANTE | Mão de Obra |  | h | 0.3 | 16,78 | 5,03
Insumo | 00039465/SINAPI | ORSE | Dispositivo dps classe ii, 1 polo, tensao maxima de 175 v, corrente maxima de*20* ka (tipo ac) | Material |  | un | 1 | 57,20 | 57,20
Detalhamento de Cálculo ORSE
Item | Código | Banco | Descrição | Tipo |  | Und | Quant. | Valor Unit | Total
Insumo | 0012 | AGETOP CIVIL | ELETRICISTA | Mão de Obra |  | h | 0.3 | 23,41 | 7,02
Insumo | 0008 | AGETOP CIVIL | AJUDANTE | Mão de Obra |  | h | 0.3 | 16,78 | 5,03
Insumo | 00039465/SINAPI | ORSE | Dispositivo dps classe ii, 1 polo, tensao maxima de 175 v, corrente maxima de*20* ka (tipo ac) | Material |  | un | 1 | 57,20 | 57,20
|  |  |  | MO sem LS => | 12.05 | LS => | 0 | MO com LS => | 12.05
|  |  |  | Valor do BDI => | 0 |  | Valor com BDI => |  | 69.25
15.1.1.17 | Código | Banco | Descrição | Tipo |  | Und | Quant. | Porcent. | Valor Unit | Total
Composição | 071196 | AGETOP CIVIL | ELETRODUTO PVC FLEXÍVEL - MANGUEIRA CORRUGADA REFORÇADA - DIAM. 40MM | 7 |  | M | 1 |  | 10.85 | 10.85
Insumo | 3925 | AGETOP CIVIL | ELETRODUTO PVC FLEXÍVEL (MANGUEIRA CORRUGADA REFORÇADA) DIAM. 40MM | Material |  | m | 1 | 0 | 2.82 | 2.82
Insumo | 0012 | AGETOP CIVIL | ELETRICISTA | Mão de Obra |  | h | 0.2 | 0 | 23.41 | 4.68
Insumo | 0008 | AGETOP CIVIL | AJUDANTE | Mão de Obra |  | h | 0.2 | 0 | 16.78 | 3.35
[5 empty] | MO sem LS => | 8.03 | LS => | 0 | MO com LS => | 8.03
[5 empty] | Valor do BDI => | 0 |  | Valor com BDI => |  | 10.85
15.1.1.18 | Código | Banco | Descrição | Tipo |  | Und | Quant. | Porcent. | Valor Unit | Total
Composição | 071194 | AGETOP CIVIL | ELETRODUTO PVC FLEXÍVEL - MANGUEIRA CORRUGADA LEVE - DIAM. 25MM | 7 |  | M | 1 |  | 8.94 | 8.94
Insumo | 0008 | AGETOP CIVIL | AJUDANTE | Mão de Obra |  | h | 0.17 | 0 | 16.78 | 2.85
Insumo | 0012 | AGETOP CIVIL | ELETRICISTA | Mão de Obra |  | h | 0.17 | 0 | 23.41 | 3.97
Insumo | 3923 | AGETOP CIVIL | ELETRODUTO PVC FLEXÍVEL (MANGUEIRA CORRUGADA LEVE) DIAM. 25MM | Material |  | m | 1 | 0 | 2.12 | 2.12
[5 empty] | MO sem LS => | 6.82 | LS => | 0 | MO com LS => | 6.82
[5 empty] | Valor do BDI => | 0 |  | Valor com BDI => |  | 8.94
15.1.1.19 | Código | Banco | Descrição | Tipo |  | Und | Quant. | Porcent. | Valor Unit | Total
Composição | 071198 | AGETOP CIVIL | ELETRODUTO PVC FLEXÍVEL - MANGUEIRA CORRUGADA REFORÇADA - DIAM. 60MM | 7 |  | M | 1 |  | 24.35 | 24.35
Insumo | 0012 | AGETOP CIVIL | ELETRICISTA | Mão de Obra |  | h | 0.5 | 0 | 23.41 | 11.7
Insumo | 0008 | AGETOP CIVIL | AJUDANTE | Mão de Obra |  | h | 0.5 | 0 | 16.78 | 8.39
Insumo | 3927 | AGETOP CIVIL | ELETRODUTO PVC FLEXÍVEL (MANGUEIRA CORRUGADA REFORÇADA) DIAM. 60MM | Material |  | m | 1 | 0 | 4.26 | 4.26
[5 empty] | MO sem LS => | 20.09 | LS => | 0 | MO com LS => | 20.09
[5 empty] | Valor do BDI => | 0 |  | Valor com BDI => |  | 24.35
15.1.1.20 | Código | Banco | Descrição | Tipo |  | Und | Quant. | Porcent. | Valor Unit | Total
Composição | 071195 | AGETOP CIVIL | ELETRODUTO PVC FLEXÍVEL - MANGUEIRA CORRUGADA LEVE - DIAM. 32MM | 7 |  | M | 1 |  | 10.81 | 10.81
Insumo | 0008 | AGETOP CIVIL | AJUDANTE | Mão de Obra |  | h | 0.2 | 0 | 16.78 | 3.35
Insumo | 3924 | AGETOP CIVIL | ELETRODUTO PVC FLEXÍVEL (MANGUEIRA CORRUGADA LEVE) DIAM. 32MM | Material |  | m | 1 | 0 | 2.78 | 2.78
Insumo | 0012 | AGETOP CIVIL | ELETRICISTA | Mão de Obra |  | h | 0.2 | 0 | 23.41 | 4.68
[5 empty] | MO sem LS => | 8.03 | LS => | 0 | MO com LS => | 8.03
[5 empty] | Valor do BDI => | 0 |  | Valor com BDI => |  | 10.81
15.1.1.21 | Código | Banco | Descrição | Tipo |  | Und | Quant. | Porcent. | Valor Unit | Total
Composição | 071202 | AGETOP CIVIL | ELETRODUTO DE PVC RIGIDO DIAMETRO 1" | 7 |  | M | 1 |  | 16.88 | 16.88
Insumo | 3279 | AGETOP CIVIL | ELETRODUTO DE PVC RIGIDO DIAMETRO 1" | Material |  | m | 1 | 0 | 8.85 | 8.85
Insumo | 0008 | AGETOP CIVIL | AJUDANTE | Mão de Obra |  | h | 0.2 | 0 | 16.78 | 3.35
Insumo | 0012 | AGETOP CIVIL | ELETRICISTA | Mão de Obra |  | h | 0.2 | 0 | 23.41 | 4.68
[5 empty] | MO sem LS => | 8.03 | LS => | 0 | MO com LS => | 8.03
[5 empty] | Valor do BDI => | 0 |  | Valor com BDI => |  | 16.88
15.1.1.22 | Código | Banco | Descrição | Tipo |  | Und | Quant. | Porcent. | Valor Unit | Total
Composição | 071267 | AGETOP CIVIL | ELO FUSÍVEL 5 H | 7 |  | Un | 1 |  | 14.65 | 14.65
Insumo | 3836 | AGETOP CIVIL | ELO FUSÍVEL 5 H | Material |  | un | 1 | 0 | 4.61 | 4.61
Insumo | 0008 | AGETOP CIVIL | AJUDANTE | Mão de Obra |  | h | 0.25 | 0 | 16.78 | 4.19
Insumo | 0012 | AGETOP CIVIL | ELETRICISTA | Mão de Obra |  | h | 0.25 | 0 | 23.41 | 5.85
[5 empty] | MO sem LS => | 10.04 | LS => | 0 | MO com LS => | 10.04
[5 empty] | Valor do BDI => | 0 |  | Valor com BDI => |  | 14.65
15.1.1.23 | Código | Banco | Descrição | Tipo |  | Und | Quant. | Porcent. | Valor Unit | Total
Composição | 071268 | AGETOP CIVIL | ELO FUSÍVEL 6 K | 7 |  | Un | 1 |  | 20.09 | 20.09
Insumo | 0012 | AGETOP CIVIL | ELETRICISTA | Mão de Obra |  | h | 0.25 | 0 | 23.41 | 5.85
Insumo | 3837 | AGETOP CIVIL | ELO FUSÍVEL 6 K | Material |  | un | 1 | 0 | 10.05 | 10.05
Insumo | 0008 | AGETOP CIVIL | AJUDANTE | Mão de Obra |  | h | 0.25 | 0 | 16.78 | 4.19
[5 empty] | MO sem LS => | 10.04 | LS => | 0 | MO com LS => | 10.04
[5 empty] | Valor do BDI => | 0 |  | Valor com BDI => |  | 20.09
15.1.1.24 | Código | Banco | Descrição | Tipo |  | Und | Quant. | Porcent. | Valor Unit | Total
Composição | 9013005 | SIURB | PERFILADO LISO CHAPA 14-GE-MED. 19X38MM COM TAMPA E INSTALAÇÃO. (Adaptado para atendimento do Decreto 9900/2021) | Edificação |  | M | 1 |  | 60.38 | 60.38
Insumo | 54910 | SIURB | PERFILADO LISO CHAPA 14 - 19X38MM | Material |  | M | 1.2 | 0 | 19.67 | 23.6
Insumo | 0008 | AGETOP CIVIL | AJUDANTE | Mão de Obra |  | h | 0.8 | 0 | 16.78 | 13.42
Insumo | 0012 | AGETOP CIVIL | ELETRICISTA | Mão de Obra |  | h | 0.8 | 0 | 23.41 | 18.72
Insumo | 54920 | SIURB | TAMPA METÁLICA PARA PERFILADO 38MM | Material |  | M | 1.2 | 0 | 3.87 | 4.64
[5 empty] | MO sem LS => | 32.14 | LS => | 0 | MO com LS => | 32.14
[5 empty] | Valor do BDI => | 0 |  | Valor com BDI => |  | 60.38
15.1.1.25 | Código | Banco | Descrição | Tipo |  | Und | Quant. | Porcent. | Valor Unit | Total
Composição | 072205 | AGETOP CIVIL | QUADRO DE DISTRIBUIÇÃO DE EMBUTIR METÁLICO CB-56E - 225A | 7 |  | Un | 1 |  | 1622.18 | 1622.18
Insumo | 3421 | AGETOP CIVIL | QUADRO DE DISTRIBUICAO DE EMBUTIR METÁLICO CB-56E - 225A | Material |  | un | 1 | 0 | 1381.04 | 1381.04
Insumo | 0012 | AGETOP CIVIL | ELETRICISTA | Mão de Obra |  | h | 6 | 0 | 23.41 | 140.46
Insumo | 0008 | AGETOP CIVIL | AJUDANTE | Mão de Obra |  | h | 6 | 0 | 16.78 | 100.68
[5 empty] | MO sem LS => | 241.14 | LS => | 0 | MO com LS => | 241.14
[5 empty] | Valor do BDI => | 0 |  | Valor com BDI => |  | 1622.18
15.1.1.26 | Código | Banco | Descrição | Tipo |  | Und | Quant. | Porcent. | Valor Unit | Total
Composição | 072170 | AGETOP CIVIL | QUADRO DE DISTRIBUIÇÃO DE EMBUTIR EM PVC CB 12E - 80A | 7 |  | Un | 1 |  | 150.79 | 150.79
Insumo | 3742 | AGETOP CIVIL | QUADRO DE DISTRIBUICAO DE EMBUTIR EM PVC CB 12E - 80A | Material |  | un | 1 | 0 | 90.51 | 90.51
Insumo | 0008 | AGETOP CIVIL | AJUDANTE | Mão de Obra |  | h | 1.5 | 0 | 16.78 | 25.17
Insumo | 0012 | AGETOP CIVIL | ELETRICISTA | Mão de Obra |  | h | 1.5 | 0 | 23.41 | 35.11
[5 empty] | MO sem LS => | 60.28 | LS => | 0 | MO com LS => | 60.28
[5 empty] | Valor do BDI => | 0 |  | Valor com BDI => |  | 150.79
15.1.1.27 | Código | Banco | Descrição | Tipo |  | Und | Quant. | Porcent. | Valor Unit | Total
Composição | 072190 | AGETOP CIVIL | QUADRO DE DISTRIBUIÇÃO DE EMBUTIR METÁLICO CB-24E - 150A | 7 |  | Un | 1 |  | 1284.67 | 1284.67
Insumo | 0008 | AGETOP CIVIL | AJUDANTE | Mão de Obra |  | h | 3 | 0 | 16.78 | 50.34
Insumo | 3417 | AGETOP CIVIL | QUADRO DE DISTRIBUIÇÃO DE EMBUTIR METÁLICO CB-24E - 150A | Material |  | un | 1 | 0 | 1164.1 | 1164.1
Insumo | 0012 | AGETOP CIVIL | ELETRICISTA | Mão de Obra |  | h | 3 | 0 | 23.41 | 70.23
[5 empty] | MO sem LS => | 120.57 | LS => | 0 | MO com LS => | 120.57
[5 empty] | Valor do BDI => | 0 |  | Valor com BDI => |  | 1284.67
15.1.1.28 | Código | Banco | Descrição | Tipo |  | Und | Quant. | Porcent. | Valor Unit | Total
Composição | 072201 | AGETOP CIVIL | QUADRO DE DISTRIBUIÇÃO DE EMBUTIR METÁLICO CB-44E - 150A | 7 |  | Un | 1 |  | 1593.62 | 1593.62
Insumo | 0008 | AGETOP CIVIL | AJUDANTE | Mão de Obra |  | h | 6 | 0 | 16.78 | 100.68
Insumo | 0012 | AGETOP CIVIL | ELETRICISTA | Mão de Obra |  | h | 6 | 0 | 23.41 | 140.46
Insumo | 3420 | AGETOP CIVIL | QUADRO DE DISTRIBUIÇÃO DE EMBUTIR METÁLICO CB-44E - 150A | Material |  | un | 1 | 0 | 1352.48 | 1352.48
[5 empty] | MO sem LS => | 241.14 | LS => | 0 | MO com LS => | 241.14
[5 empty] | Valor do BDI => | 0 |  | Valor com BDI => |  | 1593.62
15.1.1.29 | Código | Banco | Descrição | Tipo |  | Und | Quant. | Porcent. | Valor Unit | Total
Composição | 072578 | AGETOP CIVIL | TOMADA HEXAGONAL 2P + T - 10A - 250V | 7 |  | Un | 1 |  | 20.51 | 20.51
Insumo | 0012 | AGETOP CIVIL | ELETRICISTA | Mão de Obra |  | h | 0.29 | 0 | 23.41 | 6.78
Insumo | 0008 | AGETOP CIVIL | AJUDANTE | Mão de Obra |  | h | 0.29 | 0 | 16.78 | 4.86
Insumo | 3475 | AGETOP CIVIL | TOMADA HEXAGONAL 2P + T - 10A - 250V (SUPORTE+MÓDULO+ESPELHO) | Material |  | un | 1 | 0 | 8.87 | 8.87
[5 empty] | MO sem LS => | 11.64 | LS => | 0 | MO com LS => | 11.64
[5 empty] | Valor do BDI => | 0 |  | Valor com BDI => |  | 20.51
15.1.1.30 | Código | Banco | Descrição | Tipo |  | Und | Quant. | Porcent. | Valor Unit | Total
Composição | 072579 | AGETOP CIVIL | TOMADA HEXAGONAL DUPLA 2P + T - 10A - 250V | 7 |  | un | 1 |  | 26.27 | 26.27
Insumo | 3949 | AGETOP CIVIL | TOMADA HEXAGONAL DUPLA 2P + T - 10A - 250V (SUPORTE+MÓDULOS+ESPELHO) | Material |  | un | 1 | 0 | 13.42 | 13.42
Insumo | 0008 | AGETOP CIVIL | AJUDANTE | Mão de Obra |  | h | 0.32 | 0 | 16.78 | 5.36
Insumo | 0012 | AGETOP CIVIL | ELETRICISTA | Mão de Obra |  | h | 0.32 | 0 | 23.41 | 7.49
[5 empty] | MO sem LS => | 12.85 | LS => | 0 | MO com LS => | 12.85
[5 empty] | Valor do BDI => | 0 |  | Valor com BDI => |  | 26.27
15.1.1.31 | Código | Banco | Descrição | Tipo |  | Und | Quant. | Porcent. | Valor Unit | Total
Composição | 070691 | AGETOP CIVIL | CAIXA METALICA RETANGULAR 4" X 2" X 2" | 7 |  | Un | 1 |  | 8.88 | 8.88
Insumo | 0008 | AGETOP CIVIL | AJUDANTE | Mão de Obra |  | h | 0.15 | 0 | 16.78 | 2.51
Insumo | 0012 | AGETOP CIVIL | ELETRICISTA | Mão de Obra |  | h | 0.15 | 0 | 23.41 | 3.51
Insumo | 3138 | AGETOP CIVIL | CAIXA METALICA RETANGULAR 4"X2"X2" | Material |  | un | 1 | 0 | 2.86 | 2.86
[5 empty] | MO sem LS => | 6.02 | LS => | 0 | MO com LS => | 6.02
[5 empty] | Valor do BDI => | 0 |  | Valor com BDI => |  | 8.88
15.1.1.32 | Código | Banco | Descrição | Tipo |  | Und | Quant. | Porcent. | Valor Unit | Total
Composição | 070681 | AGETOP CIVIL | CAIXA METALICA OCTOGONAL FUNDO MOVEL SIMPLES 2" | 7 |  | Un | 1 |  | 10.82 | 10.82
Insumo | 0012 | AGETOP CIVIL | ELETRICISTA | Mão de Obra |  | h | 0.15 | 0 | 23.41 | 3.51
Insumo | 0008 | AGETOP CIVIL | AJUDANTE | Mão de Obra |  | h | 0.15 | 0 | 16.78 | 2.51
Insumo | 3135 | AGETOP CIVIL | CAIXA DE PASSAGEM METALICA OCTOGONAL FUNDO MOVEL SIMPLES 2" | Material |  | un | 1 | 0 | 4.8 | 4.8
[5 empty] | MO sem LS => | 6.02 | LS => | 0 | MO com LS => | 6.02
[5 empty] | Valor do BDI => | 0 |  | Valor com BDI => |  | 10.82
15.1.1.33 | Código | Banco | Descrição | Tipo |  | Und | Quant. | Porcent. | Valor Unit | Total
Composição | 072611 | AGETOP CIVIL | TRANSFORMADOR TRIFASICO 112,5 KVA 13,8KV - A ÓLEO | 7 |  | Un | 1 |  | 26160.76 | 26160.76
Insumo | 0012 | AGETOP CIVIL | ELETRICISTA | Mão de Obra |  | h | 4 | 0 | 23.41 | 93.64
Insumo | 3717 | AGETOP CIVIL | TRANSFORMADOR TRIFASICO, 112,5 KVA - A ÓLEO | Material |  | un | 1 | 0 | 26000 | 26000
Insumo | 0008 | AGETOP CIVIL | AJUDANTE | Mão de Obra |  | h | 4 | 0 | 16.78 | 67.12
[5 empty] | MO sem LS => | 160.76 | LS => | 0 | MO com LS => | 160.76
[5 empty] | Valor do BDI => | 0 |  | Valor com BDI => |  | 26160.76
15.1.1.34 | Código | Banco | Descrição | Tipo |  | Und | Quant. | Porcent. | Valor Unit | Total
Composição | 071441 | AGETOP CIVIL | INTERRUPTOR SIMPLES (2 SECOES) | 7 |  | Un | 1 |  | 29.35 | 29.35
Insumo | 0012 | AGETOP CIVIL | ELETRICISTA | Mão de Obra |  | h | 0.37 | 0 | 23.41 | 8.66
Insumo | 0008 | AGETOP CIVIL | AJUDANTE | Mão de Obra |  | h | 0.37 | 0 | 16.78 | 6.2
Insumo | 3338 | AGETOP CIVIL | INTERRUPTOR SIMPLES (2 SECOES) - (SUPORTE+MÓDULOS+ESPELHO) | Material |  | un | 1 | 0 | 14.49 | 14.49
[5 empty] | MO sem LS => | 14.86 | LS => | 0 | MO com LS => | 14.86
[5 empty] | Valor do BDI => | 0 |  | Valor com BDI => |  | 29.35
15.1.1.35 | Código | Banco | Descrição | Tipo |  | Und | Quant. | Porcent. | Valor Unit | Total
Composição | 071442 | AGETOP CIVIL | INTERRUPTOR SIMPLES (3 SECOES) | 7 |  | Un | 1 |  | 42.98 | 42.98
Insumo | 0012 | AGETOP CIVIL | ELETRICISTA | Mão de Obra |  | h | 0.53 | 0 | 23.41 | 12.4
Insumo | 3339 | AGETOP CIVIL | INTERRUPTOR SIMPLES (3 SECOES) - (SUPORTE+MÓDULOS+ESPELHO) | Material |  | un | 1 | 0 | 21.69 | 21.69
Insumo | 0008 | AGETOP CIVIL | AJUDANTE | Mão de Obra |  | h | 0.53 | 0 | 16.78 | 8.89
[5 empty] | MO sem LS => | 21.29 | LS => | 0 | MO com LS => | 21.29
[5 empty] | Valor do BDI => | 0 |  | Valor com BDI => |  | 42.98
15.1.1.36 | Código | Banco | Descrição | Tipo |  | Und | Quant. | Porcent. | Valor Unit | Total
Composição | 071690 | AGETOP CIVIL | LUMINÁRIA LED RETANGULAR DE EMBUTIR COM REFLETOR DE ALUMÍNIO E ALETAS, DE 36W A 39W - INCLUSO CORTE NO FORRO | 7 |  | un | 1 |  | 218.18 | 218.18
Insumo | 0012 | AGETOP CIVIL | ELETRICISTA | Mão de Obra |  | h | 0.3866 | 0 | 23.41 | 9.05
Insumo | 4058 | AGETOP CIVIL | LUMINÁRIA LED RETANGULAR DE EMBUTIR COM REFLETOR DE ALUMÍNIO E ALETAS, CORPO METÁLICO, POTÊNCIA MÍNIMA DE 36W, FLUXO LUMINOSO IGUAL OU SUPERIOR A 3700 LUMENS, TCC DE 4000K, IP20, VIDA ÚTIL MÍN.: 50.000 H, MEDIDAS APROXIMADAS DE 125X30 CM | Material |  | un | 1 | 0 | 200 | 200
Insumo | 0008 | AGETOP CIVIL | AJUDANTE | Mão de Obra |  | h | 0.5446 | 0 | 16.78 | 9.13
[5 empty] | MO sem LS => | 18.18 | LS => | 0 | MO com LS => | 18.18
[5 empty] | Valor do BDI => | 0 |  | Valor com BDI => |  | 218.18
15.1.1.37 | Código | Banco | Descrição | Tipo |  | Und | Quant. | Porcent. | Valor Unit | Total
Composição | 071695 | AGETOP CIVIL | LUMINÁRIA PLAFON LED QUADRADA DE EMBUTIR, 36W, 60X60 CM (MEDIDAS APROXIMADAS) - INCLUSO CORTE NO FORRO | 7 |  | un | 1 |  | 209.68 | 209.68
Insumo | 0008 | AGETOP CIVIL | AJUDANTE | Mão de Obra |  | h | 0.5169 | 0 | 16.78 | 8.67
Insumo | 4063 | AGETOP CIVIL | LUMINÁRIA PLAFON LED QUADRADO DE EMBUTIR, CORPO METÁLICO, POTÊNCIA MÍNIMA DE 36W, FLUXO LUMINOSO IGUAL OU SUPERIOR A 3000 LUMENS, TCC DE 4000K, IP20, VIDA ÚTIL MÍN.: 25.000 H, MEDIDAS APROXIMADAS DE 60X60 CM | Material |  | un | 1 | 0 | 193.46 | 193.46
Insumo | 0012 | AGETOP CIVIL | ELETRICISTA | Mão de Obra |  | h | 0.3226 | 0 | 23.41 | 7.55
[5 empty] | MO sem LS => | 16.22 | LS => | 0 | MO com LS => | 16.22
[5 empty] | Valor do BDI => | 0 |  | Valor com BDI => |  | 209.68
15.1.1.38 | Código | Banco | Descrição | Tipo |  | Und | Quant. | Porcent. | Valor Unit | Total
Composição | 071603 | AGETOP CIVIL | LUMINÁRIA LED PARA ILUMINAÇÃO PÚBLICA 240W A 280W | 7 |  | Un | 1 |  | 913.35 | 913.35
Insumo | 0012 | AGETOP CIVIL | ELETRICISTA | Mão de Obra |  | h | 0.5 | 0 | 23.41 | 11.7
Insumo | 4065 | AGETOP CIVIL | LUMINÁRIA LED PARA ILUMINAÇÃO PÚBLICA, CORPO EM ALUMÍNIO INJETADO, POTÊNCIA MÍNIMA DE 240W, FLUXO LUMINOSO >=32.000 LUMENS, TCC=5000K, IP>=66, VIDA ÚTIL MÍN.: 50.000 H | Material |  | un | 1 | 0 | 893.26 | 893.26
Insumo | 0008 | AGETOP CIVIL | AJUDANTE | Mão de Obra |  | h | 0.5 | 0 | 16.78 | 8.39
[5 empty] | MO sem LS => | 20.09 | LS => | 0 | MO com LS => | 20.09
[5 empty] | Valor do BDI => | 0 |  | Valor com BDI => |  | 913.35
15.1.1.39 | Código | Banco | Descrição | Tipo |  | Und | Quant. | Porcent. | Valor Unit | Total
Composição | 071647 | AGETOP CIVIL | LUMINÁRIA PLAFON LED QUADRADA DE EMBUTIR, 18W, 20X20 CM (MEDIDAS APROXIMADAS) - INCLUSO CORTE NO FORRO | 7 |  | un | 1 |  | 44.95 | 44.95
Insumo | 0012 | AGETOP CIVIL | ELETRICISTA | Mão de Obra |  | h | 0.3226 | 0 | 23.41 | 7.55
Insumo | 0008 | AGETOP CIVIL | AJUDANTE | Mão de Obra |  | h | 0.3442 | 0 | 16.78 | 5.77
Insumo | 4073 | AGETOP CIVIL | LUMINÁRIA PLAFON LED QUADRADO DE EMBUTIR, CORPO METÁLICO, POTÊNCIA MÍNIMA DE 18W, FLUXO LUMINOSO IGUAL OU SUPERIOR A 1200 LUMENS, TCC DE 4000K, IP20, VIDA ÚTIL MÍN.: 25.000 H, MEDIDAS APROXIMADAS DE 20X20 CM | Material |  | un | 1 | 0 | 31.63 | 31.63
[5 empty] | MO sem LS => | 13.32 | LS => | 0 | MO com LS => | 13.32
[5 empty] | Valor do BDI => | 0 |  | Valor com BDI => |  | 44.95
15.1.1.40 | Código | Banco | Descrição | Tipo |  | Und | Quant. | Porcent. | Valor Unit | Total
Composição | 071685 | AGETOP CIVIL | LUMINÁRIA TIPO PROJETOR RETANGULAR COM PORTA REATOR ATÉ 400 W - BASE E-40 | 7 |  | un | 1 |  | 175.45 | 175.45
Insumo | 0008 | AGETOP CIVIL | AJUDANTE | Mão de Obra |  | h | 0.3226 | 0 | 16.78 | 5.41
Insumo | 0012 | AGETOP CIVIL | ELETRICISTA | Mão de Obra |  | h | 0.3226 | 0 | 23.41 | 7.55
Insumo | 4010 | AGETOP CIVIL | LUMINÁRIA TIPO PROJETOR RETANGULAR COM PORTA REATOR ATÉ 400 W - BASE E-40 | Material |  | un | 1 | 0 | 162.49 | 162.49
[5 empty] | MO sem LS => | 12.96 | LS => | 0 | MO com LS => | 12.96
[5 empty] | Valor do BDI => | 0 |  | Valor com BDI => |  | 175.45
15.1.1.41 | Código | Banco | Descrição | Tipo |  | Und | Quant. | Porcent. | Valor Unit | Total
Composição | 071381 | AGETOP CIVIL | HASTE REV.COBRE(COPPERWELD) 5/8" X 3,00 M C/CONECTOR | 7 |  | Un | 1 |  | 151.14 | 151.14
Insumo | 3330 | AGETOP CIVIL | HASTE COPPERWELD 5/8" X 3,00 M COM CONECTOR | Material |  | un | 1 | 0 | 135.07 | 135.07
Insumo | 0012 | AGETOP CIVIL | ELETRICISTA | Mão de Obra |  | h | 0.4 | 0 | 23.41 | 9.36
Insumo | 0008 | AGETOP CIVIL | AJUDANTE | Mão de Obra |  | h | 0.4 | 0 | 16.78 | 6.71
[5 empty] | MO sem LS => | 16.07 | LS => | 0 | MO com LS => | 16.07
[5 empty] | Valor do BDI => | 0 |  | Valor com BDI => |  | 151.14
15.1.1.42 | Código | Banco | Descrição | Tipo |  | Und | Quant. | Porcent. | Valor Unit | Total
Composição | 42.05.310 | CPOS/CDHU | CAIXA DE INSPEÇÃO DO TERRA CILÍNDRICA EM PVC RÍGIDO, DIÂMETRO DE 300 MM - H= 250 MM. (Adaptado para atendimento do Decreto 9900/2021) | 42.05 |  | un | 1 |  | 27.74 | 27.74
Insumo | 0012 | AGETOP CIVIL | ELETRICISTA | Mão de Obra |  | h | 0.25 | 0 | 23.41 | 5.85
Insumo | 0008 | AGETOP CIVIL | AJUDANTE | Mão de Obra |  | h | 0.25 | 0 | 16.78 | 4.19
Insumo | P.19.000.042477 | CPOS/CDHU | CAIXA DE INSPEÇÃO DO TERRA CILÍNDRICA EM PVC RÍGIDO, DIÂMETRO DE 300 MM, H= 250 MM | Material |  | un | 1 | 0 | 17.7 | 17.7
[5 empty] | MO sem LS => | 10.04 | LS => | 0 | MO com LS => | 10.04
[5 empty] | Valor do BDI => | 0 |  | Valor com BDI => |  | 27.74
15.1.1.43 | Código | Banco | Descrição | Tipo |  | Und | Quant. | Porcent. | Valor Unit | Total
Composição | 070714 | AGETOP CIVIL | CAIXA DE PASSAGEM 50X50X80CM (MEDIDAS INTERNAS) FUNDO DE BRITA SEM TAMPA | 7 |  | Un | 1 |  | 367.45 | 367.45
Insumo | 2386 | AGETOP CIVIL | BRITA Nº 1 | Material |  | m³ | 0.015 | 0 | 157.65 | 2.36
Insumo | 1221 | AGETOP CIVIL | CAL HIDRATADA | Material |  | Kg | 17.8112 | 0 | 0.94 | 16.74
Insumo | 0005 | AGETOP CIVIL | SERVENTE | Mão de Obra |  | h | 7.2775 | 0 | 15.3 | 111.34
Insumo | 1215 | AGETOP CIVIL | CIMENTO PORTLAND CPII-32 | Material |  | Kg | 14.0504 | 0 | 0.64 | 8.99
Insumo | 2387 | AGETOP CIVIL | BRITA Nº 0 | Material |  | m³ | 0.015 | 0 | 164.93 | 2.47
Insumo | 2033 | AGETOP CIVIL | TIJOLO COMUM MACIÇO (4,5X9X19CM) | Material |  | un | 174.72 | 0 | 0.49 | 85.61
Insumo | 0004 | AGETOP CIVIL | PEDREIRO | Mão de Obra |  | h | 5.0593 | 0 | 23.41 | 118.43
Insumo | 0104 | AGETOP CIVIL | AREIA MÉDIA | Material |  | m³ | 0.119 | 0 | 180.8 | 21.51
[5 empty] | MO sem LS => | 229.77 | LS => | 0 | MO com LS => | 229.77
[5 empty] | Valor do BDI => | 0 |  | Valor com BDI => |  | 367.45
15.1.1.44 | Código | Banco | Descrição | Tipo |  | Und | Quant. | Porcent. | Valor Unit | Total
Composição | 081823 | AGETOP CIVIL | TAMPA PARA CAIXA PASSAGEM FERRO FUNDIDO T-33 - TRÁFEGO PESADO | 8 |  | Un | 1 |  | 279.44 | 279.44
Insumo | 0010 | AGETOP CIVIL | CARPINTEIRO | Mão de Obra |  | h | 0.0374 | 0 | 23.41 | 0.87
Insumo | 0006 | AGETOP CIVIL | ARMADOR | Mão de Obra |  | h | 0.1388 | 0 | 23.41 | 3.24
Insumo | 1696 | AGETOP CIVIL | COMPENSADO RESINADO COLA FENÓLICA 12 MM 2,20X1,10 M | Material |  | m² | 0.1209 | 0 | 34.51 | 4.17
Insumo | H685 | AGETOP CIVIL | TAMPA DE FERRO FUNDIDO T33 - TRÁFEGO PESADO | Material |  | un | 1 | 0 | 214.99 | 214.99
Insumo | 2497 | AGETOP CIVIL | BRITA Nº 2 | Material |  | m³ | 0.0177 | 0 | 151.24 | 2.67
Insumo | 2448 | AGETOP CIVIL | AÇO CA-60 B - 5,0 MM | Material |  | Kg | 2.2019 | 0 | 8.33 | 18.34
Insumo | 0004 | AGETOP CIVIL | PEDREIRO | Mão de Obra |  | h | 0.5 | 0 | 23.41 | 11.7
Insumo | 0032 | AGETOP CIVIL | OPERADOR DE BETONEIRA | Mão de Obra |  | h | 0.0181 | 0 | 18.36 | 0.33
Insumo | 0008 | AGETOP CIVIL | AJUDANTE | Mão de Obra |  | h | 0.1778 | 0 | 16.78 | 2.98
Insumo | 0102 | AGETOP CIVIL | ARAME RECOZIDO 18 BWG | Material |  | Kg | 0.0433 | 0 | 14.5 | 0.62
Insumo | 0025 | AGETOP CIVIL | OFICIAL "B" | Mão de Obra |  | h | 0.0181 | 0 | 23.41 | 0.42
Insumo | 0005 | AGETOP CIVIL | SERVENTE | Mão de Obra |  | h | 0.4496 | 0 | 15.3 | 6.87
Insumo | 1215 | AGETOP CIVIL | CIMENTO PORTLAND CPII-32 | Material |  | Kg | 9.0068 | 0 | 0.64 | 5.76
Insumo | 1861 | AGETOP CIVIL | PREGO 18X24 | Material |  | Kg | 0.007 | 0 | 20.86 | 0.14
Insumo | 2804 | AGETOP CIVIL | AREIA GROSSA | Material |  | m³ | 0.0228 | 0 | 157.54 | 3.59
Insumo | 2023 | AGETOP CIVIL | TABUA PARA FORMA (30CM) | Material |  | m | 0.1426 | 0 | 12.78 | 1.82
Insumo | 2386 | AGETOP CIVIL | BRITA Nº 1 | Material |  | m³ | 0.0059 | 0 | 157.65 | 0.93
[5 empty] | MO sem LS => | 26.41 | LS => | 0 | MO com LS => | 26.41
[5 empty] | Valor do BDI => | 0 |  | Valor com BDI => |  | 279.44
15.1.1.45 | Código | Banco | Descrição | Tipo |  | Und | Quant. | Porcent. | Valor Unit | Total
Composição | 38.21.120 | CPOS/CDHU | ELETROCALHA LISA GALVANIZADA A FOGO, 100 X 50 MM, COM ACESSÓRIOS. (Adaptado para atendimento do Decreto 9900/2021) | 38.21 |  | m | 1 |  | 87.53 | 87.53
Insumo | 0012 | AGETOP CIVIL | ELETRICISTA | Mão de Obra |  | h | 0.5 | 0 | 23.41 | 11.7
Insumo | 0008 | AGETOP CIVIL | AJUDANTE | Mão de Obra |  | h | 0.5 | 0 | 16.78 | 8.39
Insumo | P.04.000.062039 | CPOS/CDHU | ELETROCALHA LISA GALVANIZADA A FOGO, 100X50MM | Material |  | m | 1.3 | 0 | 51.88 | 67.44
[5 empty] | MO sem LS => | 20.09 | LS => | 0 | MO com LS => | 20.09
[5 empty] | Valor do BDI => | 0 |  | Valor com BDI => |  | 87.53
15.1.2.2 | Código | Banco | Descrição | Tipo |  | Und | Quant. | Porcent. | Valor Unit | Total
Composição | 070626 | AGETOP CIVIL | CABO UTP-4P, CAT. 6 , 24 AWG | 7 |  | M | 1 |  | 5.59 | 5.59
Insumo | 3903 | AGETOP CIVIL | CABO UTP-4P, CAT.6, 24 AWG | Material |  | m | 1.02 | 0 | 2.93 | 2.98
Insumo | 0012 | AGETOP CIVIL | ELETRICISTA | Mão de Obra |  | h | 0.065 | 0 | 23.41 | 1.52
Insumo | 0008 | AGETOP CIVIL | AJUDANTE | Mão de Obra |  | h | 0.065 | 0 | 16.78 | 1.09
[5 empty] | MO sem LS => | 2.61 | LS => | 0 | MO com LS => | 2.61
[5 empty] | Valor do BDI => | 0 |  | Valor com BDI => |  | 5.59
15.1.2.3 | Código | Banco | Descrição | Tipo |  | Und | Quant. | Valor Unit | Total
Composição | 13744 | ORSE | Cabo paralelo 2 x 2,5mm2 para som - Fornecimento e instalação. (Adaptado para atendimento do Decreto 9900/2021) | Pontos de Suprimento de Energia Convencionais |  | m | 1 | 10.53 | 10.53
Item | Código | Banco | Descrição | Tipo |  | Und | Quant. | Valor Unit | Total
Insumo | 0012 | AGETOP CIVIL | ELETRICISTA | Mão de Obra |  | h | 0.12 | 23,41 | 2,80
Insumo | 8331 | ORSE | Cabo paralelo 2 x 2,5mm2 para som | Material |  | m | 1 | 5,90 | 5,90
Insumo | 0005 | AGETOP CIVIL | SERVENTE | Mão de Obra |  | h | 0.12 | 15,30 | 1,83
Detalhamento de Cálculo ORSE
Item | Código | Banco | Descrição | Tipo |  | Und | Quant. | Valor Unit | Total
Insumo | 0012 | AGETOP CIVIL | ELETRICISTA | Mão de Obra |  | h | 0.12 | 23,41 | 2,80
Insumo | 8331 | ORSE | Cabo paralelo 2 x 2,5mm2 para som | Material |  | m | 1 | 5,90 | 5,90
Insumo | 0005 | AGETOP CIVIL | SERVENTE | Mão de Obra |  | h | 0.12 | 15,30 | 1,83
|  |  |  | MO sem LS => | 4.63 | LS => | 0 | MO com LS => | 4.63
|  |  |  | Valor do BDI => | 0 |  | Valor com BDI => |  | 10.53
15.1.2.4 | Código | Banco | Descrição | Tipo |  | Und | Quant. | Valor Unit | Total
Composição | 12165 | ORSE | Câmera Vhd 3140 Vf G3 720p 40mts Ir 2.7-12mm Top Intelbras ou similar. (Adaptado para atendimento do Decreto 9900/2021) | Diversos |  | un | 1 | 396.91 | 396.91
Item | Código | Banco | Descrição | Tipo |  | Und | Quant. | Valor Unit | Total
Insumo | 0025 | AGETOP CIVIL | OFICIAL "B" | Mão de Obra |  | h | 1 | 23,41 | 23,41
Insumo | 12992 | ORSE | Câmera Vhd 3140 Vf G3 720p 40mts Ir 2.7-12mm Top Intelbras ou similar | Material |  | Un | 1 | 373,50 | 373,50
Detalhamento de Cálculo ORSE
Item | Código | Banco | Descrição | Tipo |  | Und | Quant. | Valor Unit | Total
Insumo | 0025 | AGETOP CIVIL | OFICIAL "B" | Mão de Obra |  | h | 1 | 23,41 | 23,41
Insumo | 12992 | ORSE | Câmera Vhd 3140 Vf G3 720p 40mts Ir 2.7-12mm Top Intelbras ou similar | Material |  | Un | 1 | 373,50 | 373,50
|  |  |  | MO sem LS => | 23.41 | LS => | 0 | MO com LS => | 23.41
|  |  |  | Valor do BDI => | 0 |  | Valor com BDI => |  | 396.91
15.1.2.6 | Código | Banco | Descrição | Tipo |  | Und | Quant. | Porcent. | Valor Unit | Total
Composição | 071887 | AGETOP CIVIL | PATCH PANEL PADRÃO 19" CAT. 6, COM 24 PORTAS | 7 |  | Un | 1 |  | 811.9 | 811.9
Insumo | 0008 | AGETOP CIVIL | AJUDANTE | Mão de Obra |  | h | 1.75 | 0 | 16.78 | 29.36
Insumo | 3911 | AGETOP CIVIL | PATCH PANEL PADRAO 19" CAT. 6, C/24 PORTAS | Material |  | un | 1 | 0 | 741.58 | 741.58
Insumo | 0012 | AGETOP CIVIL | ELETRICISTA | Mão de Obra |  | h | 1.75 | 0 | 23.41 | 40.96
[5 empty] | MO sem LS => | 70.32 | LS => | 0 | MO com LS => | 70.32
[5 empty] | Valor do BDI => | 0 |  | Valor com BDI => |  | 811.9
15.1.2.7 | Código | Banco | Descrição | Tipo |  | Und | Quant. | Porcent. | Valor Unit | Total
Composição | 98304 | SINAPI | PATCH PANEL 48 PORTAS, CATEGORIA 6 - FORNECIMENTO E INSTALAÇÃO. AF_11/2019. (Adaptado para atendimento do Decreto 9900/2021) | INES - INSTALAÇÕES ESPECIAIS |  | UN | 1 |  | 3908.67 | 3908.67
Insumo | 0012 | AGETOP CIVIL | ELETRICISTA | Mão de Obra |  | h | 12.3236 | 0 | 23.41 | 288.49
Insumo | 00039597 | SINAPI | PATCH PANEL, 48 PORTAS, CATEGORIA 6, COM RACKS DE 19" DE LARGURA E 2 U DE ALTURA | Material |  | UN | 1 | 0 | 3413.39 | 3413.39
Insumo | 0008 | AGETOP CIVIL | AJUDANTE | Mão de Obra |  | h | 12.3236 | 0 | 16.78 | 206.79
[5 empty] | MO sem LS => | 495.28 | LS => | 0 | MO com LS => | 495.28
[5 empty] | Valor do BDI => | 0 |  | Valor com BDI => |  | 3908.67
15.1.2.8 | Código | Banco | Descrição | Tipo |  | Und | Quant. | Porcent. | Valor Unit | Total
Composição | 071796 | AGETOP CIVIL | ORGANIZADOR DE CABOS (GUIA) PARA RACK 19" 1U | 7 |  | Un | 1 |  | 34.71 | 34.71
Insumo | 0008 | AGETOP CIVIL | AJUDANTE | Mão de Obra |  | h | 0.15 | 0 | 16.78 | 2.51
Insumo | 0012 | AGETOP CIVIL | ELETRICISTA | Mão de Obra |  | h | 0.15 | 0 | 23.41 | 3.51
Insumo | 3909 | AGETOP CIVIL | ORGANIZADOR DE CABOS (GUIA) 19" 1U | Material |  | un | 1 | 0 | 28.69 | 28.69
[5 empty] | MO sem LS => | 6.02 | LS => | 0 | MO com LS => | 6.02
[5 empty] | Valor do BDI => | 0 |  | Valor com BDI => |  | 34.71
15.1.2.10 | Código | Banco | Descrição | Tipo |  | Und | Quant. | Porcent. | Valor Unit | Total
Composição | 171185 | SEDOP | Switch 24 portas. (Adaptado para atendimento do Decreto 9900/2021) | 0 |  | un | 1 |  | 1606.75 | 1606.75
Insumo | 0012 | AGETOP CIVIL | ELETRICISTA | Mão de Obra |  | h | 4 | 0 | 23.41 | 93.64
Insumo | L00011 | SEDOP | Switch 24 portas | Material |  | un | 1 | 0 | 1479.55 | 1479.55
Insumo | 0008 | AGETOP CIVIL | AJUDANTE | Mão de Obra |  | h | 2 | 0 | 16.78 | 33.56
[5 empty] | MO sem LS => | 127.2 | LS => | 0 | MO com LS => | 127.2
[5 empty] | Valor do BDI => | 0 |  | Valor com BDI => |  | 1606.75
15.1.2.11 | Código | Banco | Descrição | Tipo |  | Und | Quant. | Porcent. | Valor Unit | Total
Composição | 00045 | Próprio | ADAPTADO DE SINAPI (98307) - TOMADA DUPLA DE REDE RJ45. (Adaptado para atendimento do Decreto 9900/2021) | INES - INSTALAÇÕES ESPECIAIS |  | UN | 1 |  | 69.52 | 69.52
Insumo | 00038104 | SINAPI | TOMADA RJ45, 8 FIOS, CAT 5E (APENAS MODULO) | Material |  | UN | 2 | 0 | 30.62 | 61.24
Insumo | 0008 | AGETOP CIVIL | AJUDANTE | Mão de Obra |  | h | 0.2062 | 0 | 16.78 | 3.46
Insumo | 0012 | AGETOP CIVIL | ELETRICISTA | Mão de Obra |  | h | 0.2062 | 0 | 23.41 | 4.82
[5 empty] | MO sem LS => | 8.28 | LS => | 0 | MO com LS => | 8.28
[5 empty] | Valor do BDI => | 0 |  | Valor com BDI => |  | 69.52
15.1.2.12 | Código | Banco | Descrição | Tipo |  | Und | Quant. | Porcent. | Valor Unit | Total
Composição | 072556 | AGETOP CIVIL | TOMADA LOGICA RJ-45 TIPO KEYSTONE JACK, CAT. 6 | 7 |  | Un | 1 |  | 38.07 | 38.07
Insumo | 0012 | AGETOP CIVIL | ELETRICISTA | Mão de Obra |  | h | 0.37 | 0 | 23.41 | 8.66
Insumo | 3913 | AGETOP CIVIL | TOMADA LOGICA RJ-45 TIPO KEYSTONE JACK, CAT. 6 (SUPORTE+MÓDULO+ESPELHO) | Material |  | un | 1 | 0 | 23.21 | 23.21
Insumo | 0008 | AGETOP CIVIL | AJUDANTE | Mão de Obra |  | h | 0.37 | 0 | 16.78 | 6.2
[5 empty] | MO sem LS => | 14.86 | LS => | 0 | MO com LS => | 14.86
[5 empty] | Valor do BDI => | 0 |  | Valor com BDI => |  | 38.07
15.1.2.14 | Código | Banco | Descrição | Tipo |  | Und | Quant. | Porcent. | Valor Unit | Total
Composição | C3763 | SEINFRA | RACK FECHADO 36 U'S, 670mm, PROFUNDIDADE PADRÃO 19" | 0 |  | UN | 1 |  | 2424.16 | 2424.16
Insumo | I6827 | SEINFRA | RACK FECHADO 36 U's, 670mm PROFUNDIDADE PADRÃO 19" | Material |  | UN | 1 | 0 | 1915.36 | 1915.36
Insumo | 0025 | AGETOP CIVIL | OFICIAL "B" | Mão de Obra |  | h | 8 | 0 | 23.41 | 187.28
Insumo | 0008 | AGETOP CIVIL | AJUDANTE | Mão de Obra |  | h | 8 | 0 | 16.78 | 134.24
Insumo | 0012 | AGETOP CIVIL | ELETRICISTA | Mão de Obra |  | h | 8 | 0 | 23.41 | 187.28
[5 empty] | MO sem LS => | 508.8 | LS => | 0 | MO com LS => | 508.8
[5 empty] | Valor do BDI => | 0 |  | Valor com BDI => |  | 2424.16
15.1.2.15 | Código | Banco | Descrição | Tipo |  | Und | Quant. | Porcent. | Valor Unit | Total
Composição | 070772 | AGETOP CIVIL | CERTIFICAÇÃO DIGITAL DE REDE PARA CABEAMENTO ESTRUTURADO | 7 |  | Un | 1 |  | 50 | 50
Insumo | 3904 | AGETOP CIVIL | CERTIFICAÇÃO DE REDE PARA CABEAMENTO ESTRUTURADO | Material |  | un | 1 | 0 | 50 | 50
[5 empty] | MO sem LS => | 0 | LS => | 0 | MO com LS => | 0
[5 empty] | Valor do BDI => | 0 |  | Valor com BDI => |  | 50
15.1.3.2 | Código | Banco | Descrição | Tipo |  | Und | Quant. | Porcent. | Valor Unit | Total
Composição | 070543 | AGETOP CIVIL | CABO DE COBRE NU 35 MM2 (3,24 M/KG) | 7 |  | M | 1 |  | 41.74 | 41.74
Insumo | 3775 | AGETOP CIVIL | CABO DE COBRE NU 35 MM2 | Material |  | m | 1.02 | 0 | 34.63 | 35.32
Insumo | 0012 | AGETOP CIVIL | ELETRICISTA | Mão de Obra |  | h | 0.16 | 0 | 23.41 | 3.74
Insumo | 0008 | AGETOP CIVIL | AJUDANTE | Mão de Obra |  | h | 0.16 | 0 | 16.78 | 2.68
[5 empty] | MO sem LS => | 6.42 | LS => | 0 | MO com LS => | 6.42
[5 empty] | Valor do BDI => | 0 |  | Valor com BDI => |  | 41.74
15.1.3.4 | Código | Banco | Descrição | Tipo |  | Und | Quant. | Porcent. | Valor Unit | Total
Composição | 071831 | AGETOP CIVIL | PARA RAIOS FRANKLIM 4 PONTAS | 7 |  | Un | 1 |  | 185.18 | 185.18
Insumo | 3696 | AGETOP CIVIL | PARA-RAIOS FRANKLIM 4 PONTAS | Material |  | un | 1 | 0 | 124.9 | 124.9
Insumo | 0008 | AGETOP CIVIL | AJUDANTE | Mão de Obra |  | h | 1.5 | 0 | 16.78 | 25.17
Insumo | 0012 | AGETOP CIVIL | ELETRICISTA | Mão de Obra |  | h | 1.5 | 0 | 23.41 | 35.11
[5 empty] | MO sem LS => | 60.28 | LS => | 0 | MO com LS => | 60.28
[5 empty] | Valor do BDI => | 0 |  | Valor com BDI => |  | 185.18
15.1.3.5 | Código | Banco | Descrição | Tipo |  | Und | Quant. | Porcent. | Valor Unit | Total
Composição | 96988 | SINAPI | MASTRO 1 ½", COM 3 METROS, PARA SPDA - FORNECIMENTO E INSTALAÇÃO. AF_08/2023. (Adaptado para atendimento do Decreto 9900/2021) | INEL - INSTALAÇÃO ELÉTRICA/ELETRIFICAÇÃO E ILUMINAÇÃO EXTERNA |  | UN | 1 |  | 171.96 | 171.96
Insumo | 00041387 | SINAPI | MASTRO SIMPLES GALVANIZADO DIAMETRO NOMINAL 1 1/2" | Material |  | M | 3 | 0 | 55.09 | 165.27
Insumo | 0012 | AGETOP CIVIL | ELETRICISTA | Mão de Obra |  | h | 0.1667 | 0 | 23.41 | 3.9
Insumo | 0008 | AGETOP CIVIL | AJUDANTE | Mão de Obra |  | h | 0.1667 | 0 | 16.78 | 2.79
[5 empty] | MO sem LS => | 6.69 | LS => | 0 | MO com LS => | 6.69
[5 empty] | Valor do BDI => | 0 |  | Valor com BDI => |  | 171.96
15.1.3.6 | Código | Banco | Descrição | Tipo |  | Und | Quant. | Porcent. | Valor Unit | Total
Composição | 071380 | AGETOP CIVIL | HASTE REVESTIDA COBRE(COPPERWELD) 5/8" X 2,40 M C/CONECTOR | 7 |  | Un | 1 |  | 134.21 | 134.21
Insumo | 3329 | AGETOP CIVIL | HASTE COPPERWELD 5/8" X 2,40 M COM CONECTOR | Material |  | un | 1 | 0 | 122.16 | 122.16
Insumo | 0012 | AGETOP CIVIL | ELETRICISTA | Mão de Obra |  | h | 0.3 | 0 | 23.41 | 7.02
Insumo | 0008 | AGETOP CIVIL | AJUDANTE | Mão de Obra |  | h | 0.3 | 0 | 16.78 | 5.03
[5 empty] | MO sem LS => | 12.05 | LS => | 0 | MO com LS => | 12.05
[5 empty] | Valor do BDI => | 0 |  | Valor com BDI => |  | 134.21
15.1.3.8 | Código | Banco | Descrição | Tipo |  | Und | Quant. | Porcent. | Valor Unit | Total
Composição | 42.05.580 | CPOS/CDHU | TERMINAL ESTANHADO COM 1 FURO E 1 COMPRESSÃO - 35 MM². (Adaptado para atendimento do Decreto 9900/2021) | 42.05 |  | un | 1 |  | 17.2 | 17.2
Insumo | P.19.000.044322 | CPOS/CDHU | TERMINAL ESTANHADO COM 1 FURO E 1 COMPRESSÃO - 35 MM², REF. TEC 5135 TERMOTÉCNICA, PARAKLIN OU EQUIVALENTE | Material |  | un | 1 | 0 | 5.34 | 5.34
Insumo | E.03.000.090617 | CPOS/CDHU | ARRUELA LISA EM AÇO INOXIDÁVEL DE 1/4"; REF. 39136202 DA CISER, INOX 1/4" DA ACIOLE, AL3/16A4 DA VEPPEL OU EQUIVALENTE | Material |  | un | 1 | 0 | 0.43 | 0.43
Insumo | 0008 | AGETOP CIVIL | AJUDANTE | Mão de Obra |  | h | 0.25 | 0 | 16.78 | 4.19
Insumo | E.03.000.090616 | CPOS/CDHU | PARAFUSO SEXTAVADO EM AÇO INOXIDÁVEL DE 1/4" X 1 1/4"; REF. SXRI1/4X1.1/4A2 DA BELENUS, TEL5329 DA TERMOTÉCNICA OU EQUIVALENTE | Material |  | un | 1 | 0 | 0.79 | 0.79
Insumo | E.03.000.090618 | CPOS/CDHU | PORCA SEXTAVADA EM AÇO INOXIDÁVEL DE 1/4"; REF. INOX 1/4" DA CISER, TEL5314 DA TERMOTÉCNICA, INOX 304 1/4" DA WALSYWA OU EQUIVALENTE | Material |  | un | 1 | 0 | 0.6 | 0.6
Insumo | 0012 | AGETOP CIVIL | ELETRICISTA | Mão de Obra |  | h | 0.25 | 0 | 23.41 | 5.85
[5 empty] | MO sem LS => | 10.04 | LS => | 0 | MO com LS => | 10.04
[5 empty] | Valor do BDI => | 0 |  | Valor com BDI => |  | 17.2
15.1.3.9 | Código | Banco | Descrição | Tipo |  | Und | Quant. | Porcent. | Valor Unit | Total
Composição | 070255 | AGETOP CIVIL | ATERRAMENTO - SOLDA EXOTÉRMICA - CARTUCHO 90 G | 7 |  | un | 1 |  | 29.74 | 29.74
Insumo | 0008 | AGETOP CIVIL | AJUDANTE | Mão de Obra |  | h | 0.25 | 0 | 16.78 | 4.19
Insumo | 3978 | AGETOP CIVIL | CARTUCHO PARA SOLDA EXOTÉRMICA 90 G | Material |  | un | 1 | 0 | 16.68 | 16.68
Insumo | 0012 | AGETOP CIVIL | ELETRICISTA | Mão de Obra |  | h | 0.25 | 0 | 23.41 | 5.85
Insumo | 4080 | AGETOP CIVIL | MOLDE DE GRAFITE PARA CONEXÃO EXOTÉRMICA | Material |  | un | 0.02 | 0 | 151 | 3.02
[5 empty] | MO sem LS => | 10.04 | LS => | 0 | MO com LS => | 10.04
[5 empty] | Valor do BDI => | 0 |  | Valor com BDI => |  | 29.74
15.2.1.1 | Código | Banco | Descrição | Tipo |  | Und | Quant. | Porcent. | Valor Unit | Total
Composição | 081041 | AGETOP CIVIL | ADAPTADOR PVC SOLDÁVEL LONGO COM FLANGES LIVRES PARA CAIXA D'ÁGUA 25X3/4" | 8 |  | Un | 1 |  | 18.08 | 18.08
Insumo | H689 | AGETOP CIVIL | FITA VEDAROSCA 18 MM | Material |  | m | 0.8 | 0 | 0.35 | 0.28
Insumo | 0011 | AGETOP CIVIL | ENCANADOR | Mão de Obra |  | h | 0.09 | 0 | 23.41 | 2.1
Insumo | 0008 | AGETOP CIVIL | AJUDANTE | Mão de Obra |  | h | 0.09 | 0 | 16.78 | 1.51
Insumo | H107 | AGETOP CIVIL | ADAPTADOR SOLDÁVEL LONGO COM FLANGES LIVRES PARA CAIXA D'ÁGUA 25X3/4" | Material |  | un | 1 | 0 | 14.19 | 14.19
[5 empty] | MO sem LS => | 3.61 | LS => | 0 | MO com LS => | 3.61
[5 empty] | Valor do BDI => | 0 |  | Valor com BDI => |  | 18.08
15.2.1.2 | Código | Banco | Descrição | Tipo |  | Und | Quant. | Porcent. | Valor Unit | Total
Composição | 081043 | AGETOP CIVIL | ADAPTADOR PVC SOLDÁVEL LONGO COM FLANGES LIVRES PARA CAIXA D'ÁGUA 50X1.1/2 | 8 |  | Un | 1 |  | 34.87 | 34.87
Insumo | 0011 | AGETOP CIVIL | ENCANADOR | Mão de Obra |  | h | 0.14 | 0 | 23.41 | 3.27
Insumo | H689 | AGETOP CIVIL | FITA VEDAROSCA 18 MM | Material |  | m | 1.57 | 0 | 0.35 | 0.54
Insumo | 0008 | AGETOP CIVIL | AJUDANTE | Mão de Obra |  | h | 0.14 | 0 | 16.78 | 2.34
Insumo | H109 | AGETOP CIVIL | ADAPTADOR SOLDÁVEL LONGO COM FLANGES LIVRES PARA CAIXA D'ÁGUA 50X1.1/2 | Material |  | un | 1 | 0 | 28.72 | 28.72
[5 empty] | MO sem LS => | 5.61 | LS => | 0 | MO com LS => | 5.61
[5 empty] | Valor do BDI => | 0 |  | Valor com BDI => |  | 34.87
15.2.1.3 | Código | Banco | Descrição | Tipo |  | Und | Quant. | Porcent. | Valor Unit | Total
Composição | 081179 | AGETOP CIVIL | BUCHA DE REDUCAO SOLDAVEL LONGA 50 X 25 MM | 8 |  | Un | 1 |  | 10.76 | 10.76
Insumo | 0008 | AGETOP CIVIL | AJUDANTE | Mão de Obra |  | h | 0.14 | 0 | 16.78 | 2.34
Insumo | H129 | AGETOP CIVIL | BUCHA DE REDUÇÃO SOLDAVEL LONGA 50 X 25 MM | Material |  | un | 1 | 0 | 5.15 | 5.15
Insumo | 0011 | AGETOP CIVIL | ENCANADOR | Mão de Obra |  | h | 0.14 | 0 | 23.41 | 3.27
[5 empty] | MO sem LS => | 5.61 | LS => | 0 | MO com LS => | 5.61
[5 empty] | Valor do BDI => | 0 |  | Valor com BDI => |  | 10.76
15.2.1.4 | Código | Banco | Descrição | Tipo |  | Und | Quant. | Porcent. | Valor Unit | Total
Composição | 081321 | AGETOP CIVIL | JOELHO 90 GRAUS SOLDAVEL DIAMETRO 25 MM | 8 |  | Un | 1 |  | 8.22 | 8.22
Insumo | 0008 | AGETOP CIVIL | AJUDANTE | Mão de Obra |  | h | 0.18 | 0 | 16.78 | 3.02
Insumo | 0011 | AGETOP CIVIL | ENCANADOR | Mão de Obra |  | h | 0.18 | 0 | 23.41 | 4.21
Insumo | H164 | AGETOP CIVIL | JOELHO 90 GRAUS SOLDAVEL DIAMETRO 25 MM | Material |  | un | 1 | 0 | 0.99 | 0.99
[5 empty] | MO sem LS => | 7.23 | LS => | 0 | MO com LS => | 7.23
[5 empty] | Valor do BDI => | 0 |  | Valor com BDI => |  | 8.22
15.2.1.5 | Código | Banco | Descrição | Tipo |  | Und | Quant. | Porcent. | Valor Unit | Total
Composição | 081324 | AGETOP CIVIL | JOELHO 90 GRAUS SOLDAVEL 50 MM (MARROM) | 8 |  | Un | 1 |  | 17.51 | 17.51
Insumo | 0008 | AGETOP CIVIL | AJUDANTE | Mão de Obra |  | h | 0.28 | 0 | 16.78 | 4.69
Insumo | H167 | AGETOP CIVIL | JOELHO 90 GRAUS SOLDAVEL DIAMETRO 50 MM | Material |  | un | 1 | 0 | 6.27 | 6.27
Insumo | 0011 | AGETOP CIVIL | ENCANADOR | Mão de Obra |  | h | 0.28 | 0 | 23.41 | 6.55
[5 empty] | MO sem LS => | 11.24 | LS => | 0 | MO com LS => | 11.24
[5 empty] | Valor do BDI => | 0 |  | Valor com BDI => |  | 17.51
15.2.1.6 | Código | Banco | Descrição | Tipo |  | Und | Quant. | Porcent. | Valor Unit | Total
Composição | 081369 | AGETOP CIVIL | JOELHO 90 GRAUS SOLDAVEL COM BUCHA DE LATAO 25 X 3/4" | 8 |  | Un | 1 |  | 11.68 | 11.68
Insumo | 0008 | AGETOP CIVIL | AJUDANTE | Mão de Obra |  | h | 0.114 | 0 | 16.78 | 1.91
Insumo | H158 | AGETOP CIVIL | JOELHO 90 GRAUS SOLD.C/BUCHA LATAO DIAM. 25 X 3/4" | Material |  | un | 1 | 0 | 6.98 | 6.98
Insumo | H689 | AGETOP CIVIL | FITA VEDAROSCA 18 MM | Material |  | m | 0.39 | 0 | 0.35 | 0.13
Insumo | 0011 | AGETOP CIVIL | ENCANADOR | Mão de Obra |  | h | 0.114 | 0 | 23.41 | 2.66
[5 empty] | MO sem LS => | 4.57 | LS => | 0 | MO com LS => | 4.57
[5 empty] | Valor do BDI => | 0 |  | Valor com BDI => |  | 11.68
15.2.1.7 | Código | Banco | Descrição | Tipo |  | Und | Quant. | Porcent. | Valor Unit | Total
Composição | 081102 | AGETOP CIVIL | LUVA SOLDAVEL DIAMETRO 25 MM | 8 |  | Un | 1 |  | 4.69 | 4.69
Insumo | 0008 | AGETOP CIVIL | AJUDANTE | Mão de Obra |  | h | 0.09 | 0 | 16.78 | 1.51
Insumo | H319 | AGETOP CIVIL | LUVA SOLDAVEL 25 MM | Material |  | un | 1 | 0 | 1.08 | 1.08
Insumo | 0011 | AGETOP CIVIL | ENCANADOR | Mão de Obra |  | h | 0.09 | 0 | 23.41 | 2.1
[5 empty] | MO sem LS => | 3.61 | LS => | 0 | MO com LS => | 3.61
[5 empty] | Valor do BDI => | 0 |  | Valor com BDI => |  | 4.69
15.2.1.8 | Código | Banco | Descrição | Tipo |  | Und | Quant. | Porcent. | Valor Unit | Total
Composição | 081105 | AGETOP CIVIL | LUVA SOLDAVEL DIAMETRO 50 MM | 8 |  | Un | 1 |  | 11.32 | 11.32
Insumo | H318 | AGETOP CIVIL | LUVA SOLDAVEL 50 MM | Material |  | un | 1 | 0 | 5.71 | 5.71
Insumo | 0011 | AGETOP CIVIL | ENCANADOR | Mão de Obra |  | h | 0.14 | 0 | 23.41 | 3.27
Insumo | 0008 | AGETOP CIVIL | AJUDANTE | Mão de Obra |  | h | 0.14 | 0 | 16.78 | 2.34
[5 empty] | MO sem LS => | 5.61 | LS => | 0 | MO com LS => | 5.61
[5 empty] | Valor do BDI => | 0 |  | Valor com BDI => |  | 11.32
15.2.1.9 | Código | Banco | Descrição | Tipo |  | Und | Quant. | Porcent. | Valor Unit | Total
Composição | 081424 | AGETOP CIVIL | TE REDUCAO 90 GRAUS SOLDAVEL 50 X 25 MM | 8 |  | Un | 1 |  | 21.93 | 21.93
Insumo | 0008 | AGETOP CIVIL | AJUDANTE | Mão de Obra |  | h | 0.3 | 0 | 16.78 | 5.03
Insumo | 0011 | AGETOP CIVIL | ENCANADOR | Mão de Obra |  | h | 0.3 | 0 | 23.41 | 7.02
Insumo | H231 | AGETOP CIVIL | TE DE REDUCAO 90 GRAUS SOLDAVEL 50 X 25 MM | Material |  | un | 1 | 0 | 9.88 | 9.88
[5 empty] | MO sem LS => | 12.05 | LS => | 0 | MO com LS => | 12.05
[5 empty] | Valor do BDI => | 0 |  | Valor com BDI => |  | 21.93
15.2.1.10 | Código | Banco | Descrição | Tipo |  | Und | Quant. | Porcent. | Valor Unit | Total
Composição | 081402 | AGETOP CIVIL | TE 90 GRAUS SOLDAVEL DIAMETRO 25 MM | 8 |  | Un | 1 |  | 9.22 | 9.22
Insumo | H221 | AGETOP CIVIL | TE 90 GRAUS SOLDAVEL DIAMETRO 25 MM | Material |  | un | 1 | 0 | 1.6 | 1.6
Insumo | 0011 | AGETOP CIVIL | ENCANADOR | Mão de Obra |  | h | 0.19 | 0 | 23.41 | 4.44
Insumo | 0008 | AGETOP CIVIL | AJUDANTE | Mão de Obra |  | h | 0.19 | 0 | 16.78 | 3.18
[5 empty] | MO sem LS => | 7.62 | LS => | 0 | MO com LS => | 7.62
[5 empty] | Valor do BDI => | 0 |  | Valor com BDI => |  | 9.22
15.2.1.11 | Código | Banco | Descrição | Tipo |  | Und | Quant. | Porcent. | Valor Unit | Total
Composição | 081405 | AGETOP CIVIL | TE 90 GRAUS SOLDAVEL DIAMETRO 50 MM | 8 |  | Un | 1 |  | 25.44 | 25.44
Insumo | H224 | AGETOP CIVIL | TE 90 GRAUS SOLDAVEL DIAMETRO 50 MM | Material |  | un | 1 | 0 | 13.39 | 13.39
Insumo | 0011 | AGETOP CIVIL | ENCANADOR | Mão de Obra |  | h | 0.3 | 0 | 23.41 | 7.02
Insumo | 0008 | AGETOP CIVIL | AJUDANTE | Mão de Obra |  | h | 0.3 | 0 | 16.78 | 5.03
[5 empty] | MO sem LS => | 12.05 | LS => | 0 | MO com LS => | 12.05
[5 empty] | Valor do BDI => | 0 |  | Valor com BDI => |  | 25.44
15.2.1.12 | Código | Banco | Descrição | Tipo |  | Und | Quant. | Porcent. | Valor Unit | Total
Composição | 080926 | AGETOP CIVIL | REGISTRO DE GAVETA C/CANOPLA DIAMETRO 3/4" | 8 |  | Un | 1 |  | 110.98 | 110.98
Insumo | H689 | AGETOP CIVIL | FITA VEDAROSCA 18 MM | Material |  | m | 0.94 | 0 | 0.35 | 0.32
Insumo | H200 | AGETOP CIVIL | REGISTRO DE GAVETA C/CANOPLA DIAM.3/4" | Material |  | un | 1 | 0 | 86.15 | 86.15
Insumo | 0011 | AGETOP CIVIL | ENCANADOR | Mão de Obra |  | h | 0.61 | 0 | 23.41 | 14.28
Insumo | 0008 | AGETOP CIVIL | AJUDANTE | Mão de Obra |  | h | 0.61 | 0 | 16.78 | 10.23
[5 empty] | MO sem LS => | 24.51 | LS => | 0 | MO com LS => | 24.51
[5 empty] | Valor do BDI => | 0 |  | Valor com BDI => |  | 110.98
15.2.1.13 | Código | Banco | Descrição | Tipo |  | Und | Quant. | Porcent. | Valor Unit | Total
Composição | 94489 | SINAPI | REGISTRO DE ESFERA, PVC, SOLDÁVEL, COM VOLANTE, DN 25 MM - FORNECIMENTO E INSTALAÇÃO. AF_08/2021. (Adaptado em atendimento ao Decreto 9900/2021) | INHI - INSTALAÇÕES HIDROS SANITÁRIAS |  | UN | 1 |  | 19.54 | 19.54
Insumo | 0008 | AGETOP CIVIL | AJUDANTE | Mão de Obra |  | h | 0.0795 | 0 | 16.78 | 1.33
Insumo | H214 | AGETOP CIVIL | SOLUCAO LIMPADORA 1000 CM3 (FRASCO PLASTICO) | Material |  | un | 0.0095 | 0 | 48.93 | 0.46
Insumo | 0011 | AGETOP CIVIL | ENCANADOR | Mão de Obra |  | h | 0.0795 | 0 | 23.41 | 1.86
Insumo | 00011674 | SINAPI | REGISTRO DE ESFERA, PVC, COM VOLANTE, VS, SOLDAVEL, DN 25 MM, COM CORPO DIVIDIDO | Material |  | UN | 1 | 0 | 15.41 | 15.41
Insumo | H112 | AGETOP CIVIL | ADESIVO PLASTICO - FRASCO 850 G | Material |  | un | 0.008 | 0 | 58.94 | 0.47
Insumo | 00038383 | SINAPI | LIXA D'AGUA EM FOLHA, COR PRETA, GRAO 100 | Material |  | UN | 0.008 | 0 | 2.43 | 0.01
[5 empty] | MO sem LS => | 3.19 | LS => | 0 | MO com LS => | 3.19
[5 empty] | Valor do BDI => | 0 |  | Valor com BDI => |  | 19.54
15.2.1.14 | Código | Banco | Descrição | Tipo |  | Und | Quant. | Porcent. | Valor Unit | Total
Composição | 94492 | SINAPI | REGISTRO DE ESFERA, PVC, SOLDÁVEL, COM VOLANTE, DN 50 MM - FORNECIMENTO E INSTALAÇÃO. AF_08/2021. (Adaptado em atendimento ao Decreto 9900/2021) | INHI - INSTALAÇÕES HIDROS SANITÁRIAS |  | UN | 1 |  | 40.11 | 40.11
Insumo | H214 | AGETOP CIVIL | SOLUCAO LIMPADORA 1000 CM3 (FRASCO PLASTICO) | Material |  | un | 0.018 | 0 | 48.93 | 0.88
Insumo | 0008 | AGETOP CIVIL | AJUDANTE | Mão de Obra |  | h | 0.1133 | 0 | 16.78 | 1.9
Insumo | H112 | AGETOP CIVIL | ADESIVO PLASTICO - FRASCO 850 G | Material |  | un | 0.0147 | 0 | 58.94 | 0.86
Insumo | 00011677 | SINAPI | REGISTRO DE ESFERA, PVC, COM VOLANTE, VS, SOLDAVEL, DN 50 MM, COM CORPO DIVIDIDO | Material |  | UN | 1 | 0 | 33.8 | 33.8
Insumo | 0011 | AGETOP CIVIL | ENCANADOR | Mão de Obra |  | h | 0.1133 | 0 | 23.41 | 2.65
Insumo | 00038383 | SINAPI | LIXA D'AGUA EM FOLHA, COR PRETA, GRAO 100 | Material |  | UN | 0.0114 | 0 | 2.43 | 0.02
[5 empty] | MO sem LS => | 4.55 | LS => | 0 | MO com LS => | 4.55
[5 empty] | Valor do BDI => | 0 |  | Valor com BDI => |  | 40.11
15.2.1.15 | Código | Banco | Descrição | Tipo |  | Und | Quant. | Porcent. | Valor Unit | Total
Composição | 105135 | SINAPI | HIDRÔMETRO DN 1 1/2", 20 M³/H - FORNECIMENTO E INSTALAÇÃO. AF_03/2024. (Adaptado em atendimento ao Decreto 9900/2021) | INHI - INSTALAÇÕES HIDROS SANITÁRIAS |  | UN | 1 |  | 967.89 | 967.89
Insumo | 0011 | AGETOP CIVIL | ENCANADOR | Mão de Obra |  | h | 0.7508 | 0 | 23.41 | 17.57
Insumo | 00012772 | SINAPI | HIDROMETRO MULTIJATO / MEDIDOR DE AGUA, DN 1 1/2", VAZAO MAXIMA DE 20 M3/H, PARA AGUA POTAVEL FRIA, RELOJOARIA PLANA, CLASSE B, HORIZONTAL (SEM CONEXOES) | Material |  | UN | 1 | 0 | 937.4 | 937.4
Insumo | H689 | AGETOP CIVIL | FITA VEDAROSCA 18 MM | Material |  | m | 0.96 | 0 | 0.35 | 0.33
Insumo | 0008 | AGETOP CIVIL | AJUDANTE | Mão de Obra |  | h | 0.7508 | 0 | 16.78 | 12.59
[5 empty] | MO sem LS => | 30.16 | LS => | 0 | MO com LS => | 30.16
[5 empty] | Valor do BDI => | 0 |  | Valor com BDI => |  | 967.89
15.2.1.16 | Código | Banco | Descrição | Tipo |  | Und | Quant. | Porcent. | Valor Unit | Total
Composição | 081003 | AGETOP CIVIL | TUBO SOLDAVEL PVC MARROM DIAM. 25 MM | 8 |  | M | 1 |  | 8.79 | 8.79
Insumo | H248 | AGETOP CIVIL | TUBO SOLDAVEL PVC MARROM DIAM. 25 MM | Material |  | m | 1.01 | 0 | 3.95 | 3.98
Insumo | 0008 | AGETOP CIVIL | AJUDANTE | Mão de Obra |  | h | 0.12 | 0 | 16.78 | 2.01
Insumo | 0011 | AGETOP CIVIL | ENCANADOR | Mão de Obra |  | h | 0.12 | 0 | 23.41 | 2.8
[5 empty] | MO sem LS => | 4.81 | LS => | 0 | MO com LS => | 4.81
[5 empty] | Valor do BDI => | 0 |  | Valor com BDI => |  | 8.79
15.2.1.17 | Código | Banco | Descrição | Tipo |  | Und | Quant. | Porcent. | Valor Unit | Total
Composição | 081006 | AGETOP CIVIL | TUBO SOLDAVEL PVC MARROM DIAM. 50 MM | 8 |  | m | 1 |  | 23.17 | 23.17
Insumo | H244 | AGETOP CIVIL | TUBO SOLDAVEL PVC MARROM DIAM. 50 MM | Material |  | m | 1.01 | 0 | 14.07 | 14.21
Insumo | 0011 | AGETOP CIVIL | ENCANADOR | Mão de Obra |  | h | 0.223 | 0 | 23.41 | 5.22
Insumo | 0008 | AGETOP CIVIL | AJUDANTE | Mão de Obra |  | h | 0.223 | 0 | 16.78 | 3.74
[5 empty] | MO sem LS => | 8.96 | LS => | 0 | MO com LS => | 8.96
[5 empty] | Valor do BDI => | 0 |  | Valor com BDI => |  | 23.17
15.2.1.18 | Código | Banco | Descrição | Tipo |  | Und | Quant. | Porcent. | Valor Unit | Total
Composição | 102617 | SINAPI | CAIXA D´ÁGUA EM POLIÉSTER REFORÇADO COM FIBRA DE VIDRO, 5000 LITROS - FORNECIMENTO E INSTALAÇÃO. AF_06/2021. (Adaptado em atendimento ao Decreto 9900/2021) | INHI - INSTALAÇÕES HIDROS SANITÁRIAS |  | UN | 1 |  | 3108.23 | 3108.23
Composição Auxiliar | 93287 | SINAPI | GUINDASTE HIDRÁULICO AUTOPROPELIDO, COM LANÇA TELESCÓPICA 40 M, CAPACIDADE MÁXIMA 60 T, POTÊNCIA 260 KW - CHP DIURNO. AF_03/2016. (Adaptado em atendimento ao Decreto 9900/2021) | CHOR - CUSTOS HORÁRIOS DE MÁQUINAS E EQUIPAMENTOS |  | CHP | 0.2634 | 0 | 344.49 | 90.73
Composição Auxiliar | 93288 | SINAPI | GUINDASTE HIDRÁULICO AUTOPROPELIDO, COM LANÇA TELESCÓPICA 40 M, CAPACIDADE MÁXIMA 60 T, POTÊNCIA 260 KW - CHI DIURNO. AF_03/2016. (Adaptado em atendimento ao Decreto 9900/2021) | CHOR - CUSTOS HORÁRIOS DE MÁQUINAS E EQUIPAMENTOS |  | CHI | 2.3611 | 0 | 172.36 | 406.95
Insumo | 0008 | AGETOP CIVIL | AJUDANTE | Mão de Obra |  | h | 1.4821 | 0 | 16.78 | 24.86
Insumo | 0011 | AGETOP CIVIL | ENCANADOR | Mão de Obra |  | h | 1.4821 | 0 | 23.41 | 34.69
Insumo | 00037105 | SINAPI | CAIXA D'AGUA / RESERVATORIO EM POLIESTER REFORCADO COM FIBRA DE VIDRO, 5000 LITROS, COM TAMPA | Material |  | UN | 1 | 0 | 2551 | 2551
[5 empty] | MO sem LS => | 120.98 | LS => | 0 | MO com LS => | 120.98
[5 empty] | Valor do BDI => | 0 |  | Valor com BDI => |  | 3108.23
15.2.2.1 | Código | Banco | Descrição | Tipo |  | Und | Quant. | Porcent. | Valor Unit | Total
Composição | 081846 | AGETOP CIVIL | CAIXA DE GORDURA E INSPEÇÃO EM PVC/ABS 19 LITROS COM TAMPA E PORTA TAMPA E CESTO DE LIMPEZA REMOVÍVEL | 8 |  | un | 1 |  | 326.61 | 326.61
Insumo | 0008 | AGETOP CIVIL | AJUDANTE | Mão de Obra |  | h | 0.88 | 0 | 16.78 | 14.76
Insumo | H670 | AGETOP CIVIL | CAIXA DE GORDURA E INSPEÇÃO 19 LITROS EM PVC/ABS COM TAMPA E PORTA TAMPA E CESTO DE LIMPEZA REMOVÍVEL | Material |  | un | 1 | 0 | 291.25 | 291.25
Insumo | 0011 | AGETOP CIVIL | ENCANADOR | Mão de Obra |  | h | 0.88 | 0 | 23.41 | 20.6
[5 empty] | MO sem LS => | 35.36 | LS => | 0 | MO com LS => | 35.36
[5 empty] | Valor do BDI => | 0 |  | Valor com BDI => |  | 326.61
15.2.2.2 | Código | Banco | Descrição | Tipo |  | Und | Quant. | Porcent. | Valor Unit | Total
Composição | 081664 | AGETOP CIVIL | CORPO CAIXA SIFONADA DIAM. 150 X 185 X 75 | 8 |  | Un | 1 |  | 45.72 | 45.72
Insumo | 0008 | AGETOP CIVIL | AJUDANTE | Mão de Obra |  | h | 0.22 | 0 | 16.78 | 3.69
Insumo | H337 | AGETOP CIVIL | CORPO CAIXA SIFONADA 150 X 185 X 75 MM | Material |  | un | 1 | 0 | 36.88 | 36.88
Insumo | 0011 | AGETOP CIVIL | ENCANADOR | Mão de Obra |  | h | 0.22 | 0 | 23.41 | 5.15
[5 empty] | MO sem LS => | 8.84 | LS => | 0 | MO com LS => | 8.84
[5 empty] | Valor do BDI => | 0 |  | Valor com BDI => |  | 45.72
15.2.2.3 | Código | Banco | Descrição | Tipo |  | Und | Quant. | Porcent. | Valor Unit | Total
Composição | 082072 | AGETOP CIVIL | PORTA GRELHA REDONDO CROMADO DIAMETRO 150 MM | 8 |  | Un | 1 |  | 12.23 | 12.23
Insumo | H405 | AGETOP CIVIL | PORTA GRELHA REDONDO CROMADO DIAM. 150 MM (ESGOTO) | Material |  | un | 1 | 0 | 8.22 | 8.22
Insumo | 0011 | AGETOP CIVIL | ENCANADOR | Mão de Obra |  | h | 0.1 | 0 | 23.41 | 2.34
Insumo | 0008 | AGETOP CIVIL | AJUDANTE | Mão de Obra |  | h | 0.1 | 0 | 16.78 | 1.67
[5 empty] | MO sem LS => | 4.01 | LS => | 0 | MO com LS => | 4.01
[5 empty] | Valor do BDI => | 0 |  | Valor com BDI => |  | 12.23
15.2.2.4 | Código | Banco | Descrição | Tipo |  | Und | Quant. | Porcent. | Valor Unit | Total
Composição | 081784 | AGETOP CIVIL | GRELHA REDONDA ACO INOX ROTATIVA DIAM. 150 MM | 8 |  | Un | 1 |  | 49.99 | 49.99
Insumo | 0008 | AGETOP CIVIL | AJUDANTE | Mão de Obra |  | h | 0.08 | 0 | 16.78 | 1.34
Insumo | 0011 | AGETOP CIVIL | ENCANADOR | Mão de Obra |  | h | 0.08 | 0 | 23.41 | 1.87
Insumo | H360 | AGETOP CIVIL | GRELHA REDONDA ACO INOX ROTATIVO 150 MM (ESGOTO) | Material |  | un | 1 | 0 | 46.78 | 46.78
[5 empty] | MO sem LS => | 3.21 | LS => | 0 | MO com LS => | 3.21
[5 empty] | Valor do BDI => | 0 |  | Valor com BDI => |  | 49.99
15.2.2.5 | Código | Banco | Descrição | Tipo |  | Und | Quant. | Porcent. | Valor Unit | Total
Composição | 081696 | AGETOP CIVIL | PROLONGAMENTO PARA CAIXA SIFONADA 150 MM | 8 |  | M | 1 |  | 63.21 | 63.21
Insumo | H422 | AGETOP CIVIL | TUBO LEVE PVC RIGIDO DIAM. 150 MM | Material |  | m | 1.01 | 0 | 40.32 | 40.72
Insumo | 0008 | AGETOP CIVIL | AJUDANTE | Mão de Obra |  | h | 0.56 | 0 | 16.78 | 9.39
Insumo | 0011 | AGETOP CIVIL | ENCANADOR | Mão de Obra |  | h | 0.56 | 0 | 23.41 | 13.1
[5 empty] | MO sem LS => | 22.49 | LS => | 0 | MO com LS => | 22.49
[5 empty] | Valor do BDI => | 0 |  | Valor com BDI => |  | 63.21
15.2.2.6 | Código | Banco | Descrição | Tipo |  | Und | Quant. | Porcent. | Valor Unit | Total
Composição | 082301 | AGETOP CIVIL | TUBO SOLDAVEL PARA ESGOTO DIAMETRO 40 MM | 8 |  | m | 1 |  | 16.58 | 16.58
Insumo | H285 | AGETOP CIVIL | TUBO SOLDAVEL PARA ESGOTO DIAMETRO 40 MM | Material |  | m | 1.01 | 0 | 6.89 | 6.95
Insumo | 0011 | AGETOP CIVIL | ENCANADOR | Mão de Obra |  | h | 0.24 | 0 | 23.41 | 5.61
Insumo | 0008 | AGETOP CIVIL | AJUDANTE | Mão de Obra |  | h | 0.24 | 0 | 16.78 | 4.02
[5 empty] | MO sem LS => | 9.63 | LS => | 0 | MO com LS => | 9.63
[5 empty] | Valor do BDI => | 0 |  | Valor com BDI => |  | 16.58
15.2.2.7 | Código | Banco | Descrição | Tipo |  | Und | Quant. | Porcent. | Valor Unit | Total
Composição | 082302 | AGETOP CIVIL | TUBO SOLDAVEL PARA ESGOTO DIAMETRO 50 MM | 8 |  | m | 1 |  | 22.76 | 22.76
Insumo | H286 | AGETOP CIVIL | TUBO SOLDAVEL PARA ESGOTO DIAMETRO 50 MM | Material |  | m | 1.01 | 0 | 10.61 | 10.71
Insumo | 0011 | AGETOP CIVIL | ENCANADOR | Mão de Obra |  | h | 0.3 | 0 | 23.41 | 7.02
Insumo | 0008 | AGETOP CIVIL | AJUDANTE | Mão de Obra |  | h | 0.3 | 0 | 16.78 | 5.03
[5 empty] | MO sem LS => | 12.05 | LS => | 0 | MO com LS => | 12.05
[5 empty] | Valor do BDI => | 0 |  | Valor com BDI => |  | 22.76
15.2.2.8 | Código | Banco | Descrição | Tipo |  | Und | Quant. | Porcent. | Valor Unit | Total
Composição | 082303 | AGETOP CIVIL | TUBO SOLDAVEL PARA ESGOTO DIAMETRO 75 MM | 8 |  | m | 1 |  | 34.33 | 34.33
Insumo | 0008 | AGETOP CIVIL | AJUDANTE | Mão de Obra |  | h | 0.48 | 0 | 16.78 | 8.05
Insumo | 0011 | AGETOP CIVIL | ENCANADOR | Mão de Obra |  | h | 0.48 | 0 | 23.41 | 11.23
Insumo | H283 | AGETOP CIVIL | TUBO SOLDAVEL PARA ESGOTO DIAMETRO 75 MM | Material |  | m | 1.01 | 0 | 14.91 | 15.05
[5 empty] | MO sem LS => | 19.28 | LS => | 0 | MO com LS => | 19.28
[5 empty] | Valor do BDI => | 0 |  | Valor com BDI => |  | 34.33
15.2.2.9 | Código | Banco | Descrição | Tipo |  | Und | Quant. | Porcent. | Valor Unit | Total
Composição | 082304 | AGETOP CIVIL | TUBO SOLDAVEL PARA ESGOTO DIAMETRO 100 MM | 8 |  | m | 1 |  | 37.33 | 37.33
Insumo | 0011 | AGETOP CIVIL | ENCANADOR | Mão de Obra |  | h | 0.52 | 0 | 23.41 | 12.17
Insumo | H284 | AGETOP CIVIL | TUBO SOLDAVEL PARA ESGOTO DIAMETRO 100 MM | Material |  | m | 1.01 | 0 | 16.28 | 16.44
Insumo | 0008 | AGETOP CIVIL | AJUDANTE | Mão de Obra |  | h | 0.52 | 0 | 16.78 | 8.72
[5 empty] | MO sem LS => | 20.89 | LS => | 0 | MO com LS => | 20.89
[5 empty] | Valor do BDI => | 0 |  | Valor com BDI => |  | 37.33
15.2.2.10 | Código | Banco | Descrição | Tipo |  | Und | Quant. | Porcent. | Valor Unit | Total
Composição | 080510 | AGETOP CIVIL | ANEL DE VEDAÇÃO PARA VASO SANITÁRIO | 8 |  | Un | 1 |  | 18.08 | 18.08
Insumo | 0011 | AGETOP CIVIL | ENCANADOR | Mão de Obra |  | h | 0.15 | 0 | 23.41 | 3.51
Insumo | H181 | AGETOP CIVIL | ANEL DE VEDAÇÃO PARA VASO SANITÁRIO | Material |  | un | 1 | 0 | 12.06 | 12.06
Insumo | 0008 | AGETOP CIVIL | AJUDANTE | Mão de Obra |  | h | 0.15 | 0 | 16.78 | 2.51
[5 empty] | MO sem LS => | 6.02 | LS => | 0 | MO com LS => | 6.02
[5 empty] | Valor do BDI => | 0 |  | Valor com BDI => |  | 18.08
15.2.2.11 | Código | Banco | Descrição | Tipo |  | Und | Quant. | Porcent. | Valor Unit | Total
Composição | 080520 | AGETOP CIVIL | CONJUNTO DE FIXACAO P/VASO SANITARIO (PAR) | 8 |  | CJ | 1 |  | 19.78 | 19.78
Insumo | H147 | AGETOP CIVIL | CONJUNTO DE FIXAÇÃO COM BUCHA PLÁSTICA 10MM PARA VASO SANITÁRIO | Material |  | un | 1 | 0 | 11.75 | 11.75
Insumo | 0008 | AGETOP CIVIL | AJUDANTE | Mão de Obra |  | h | 0.2 | 0 | 16.78 | 3.35
Insumo | 0011 | AGETOP CIVIL | ENCANADOR | Mão de Obra |  | h | 0.2 | 0 | 23.41 | 4.68
[5 empty] | MO sem LS => | 8.03 | LS => | 0 | MO com LS => | 8.03
[5 empty] | Valor do BDI => | 0 |  | Valor com BDI => |  | 19.78
15.2.2.12 | Código | Banco | Descrição | Tipo |  | Und | Quant. | Porcent. | Valor Unit | Total
Composição | 080550 | AGETOP CIVIL | FIXACAO P/LAVATORIO (PAR) | 8 |  | PAR | 1 |  | 17.18 | 17.18
Insumo | H265 | AGETOP CIVIL | PARAFUSO DE FIXACAO PARA LAVATORIO COM BUCHA PLASTICA 8 MM | Material |  | PR | 1 | 0 | 11.16 | 11.16
Insumo | 0011 | AGETOP CIVIL | ENCANADOR | Mão de Obra |  | h | 0.15 | 0 | 23.41 | 3.51
Insumo | 0008 | AGETOP CIVIL | AJUDANTE | Mão de Obra |  | h | 0.15 | 0 | 16.78 | 2.51
[5 empty] | MO sem LS => | 6.02 | LS => | 0 | MO com LS => | 6.02
[5 empty] | Valor do BDI => | 0 |  | Valor com BDI => |  | 17.18
15.2.2.13 | Código | Banco | Descrição | Tipo |  | Und | Quant. | Porcent. | Valor Unit | Total
Composição | 080610 | AGETOP CIVIL | KIT DE FIXAÇÃO PARA MICTORIO DE LOUCA (ESPUDE,CONEXÃO ENTR.PARAFUSOS) | 8 |  | Un | 1 |  | 181.06 | 181.06
Insumo | H175 | AGETOP CIVIL | KIT DE FIXAÇÃO PARA MICTORIO DE LOUCA | Material |  | un | 1 | 0 | 144.9 | 144.9
Insumo | 0008 | AGETOP CIVIL | AJUDANTE | Mão de Obra |  | h | 0.9 | 0 | 16.78 | 15.1
Insumo | 0011 | AGETOP CIVIL | ENCANADOR | Mão de Obra |  | h | 0.9 | 0 | 23.41 | 21.06
[5 empty] | MO sem LS => | 36.16 | LS => | 0 | MO com LS => | 36.16
[5 empty] | Valor do BDI => | 0 |  | Valor com BDI => |  | 181.06
15.2.2.14 | Código | Banco | Descrição | Tipo |  | Und | Quant. | Porcent. | Valor Unit | Total
Composição | 081602 | AGETOP CIVIL | BUCHA DE REDUCAO LONGA 50 X 40 MM - (ESGOTO) | 8 |  | Un | 1 |  | 8.37 | 8.37
Insumo | 0011 | AGETOP CIVIL | ENCANADOR | Mão de Obra |  | h | 0.14 | 0 | 23.41 | 3.27
Insumo | 0008 | AGETOP CIVIL | AJUDANTE | Mão de Obra |  | h | 0.14 | 0 | 16.78 | 2.34
Insumo | H345 | AGETOP CIVIL | BUCHA DE REDUÇÃO LONGA 50 X 40 MM - (ESGOTO) | Material |  | un | 1 | 0 | 2.76 | 2.76
[5 empty] | MO sem LS => | 5.61 | LS => | 0 | MO com LS => | 5.61
[5 empty] | Valor do BDI => | 0 |  | Valor com BDI => |  | 8.37
15.2.2.15 | Código | Banco | Descrição | Tipo |  | Und | Quant. | Porcent. | Valor Unit | Total
Composição | 081921 | AGETOP CIVIL | JOELHO 45 GRAUS DIAMETRO 40 MM (ESGOTO) | 8 |  | Un | 1 |  | 13.62 | 13.62
Insumo | 0011 | AGETOP CIVIL | ENCANADOR | Mão de Obra |  | h | 0.28 | 0 | 23.41 | 6.55
Insumo | 0008 | AGETOP CIVIL | AJUDANTE | Mão de Obra |  | h | 0.28 | 0 | 16.78 | 4.69
Insumo | H394 | AGETOP CIVIL | JOELHO 45 GRAUS DIAMETRO 40 MM - (ESGOTO) | Material |  | un | 1 | 0 | 2.38 | 2.38
[5 empty] | MO sem LS => | 11.24 | LS => | 0 | MO com LS => | 11.24
[5 empty] | Valor do BDI => | 0 |  | Valor com BDI => |  | 13.62
15.2.2.16 | Código | Banco | Descrição | Tipo |  | Und | Quant. | Porcent. | Valor Unit | Total
Composição | 081922 | AGETOP CIVIL | JOELHO 45 GRAUS DIAMETRO 50 MM (ESGOTO) | 8 |  | Un | 1 |  | 15.06 | 15.06
Insumo | 0008 | AGETOP CIVIL | AJUDANTE | Mão de Obra |  | h | 0.28 | 0 | 16.78 | 4.69
Insumo | H381 | AGETOP CIVIL | JOELHO 45 GRAUS DIAMETRO 50 MM (ESGOTO) | Material |  | un | 1 | 0 | 3.82 | 3.82
Insumo | 0011 | AGETOP CIVIL | ENCANADOR | Mão de Obra |  | h | 0.28 | 0 | 23.41 | 6.55
[5 empty] | MO sem LS => | 11.24 | LS => | 0 | MO com LS => | 11.24
[5 empty] | Valor do BDI => | 0 |  | Valor com BDI => |  | 15.06
15.2.2.17 | Código | Banco | Descrição | Tipo |  | Und | Quant. | Porcent. | Valor Unit | Total
Composição | 081923 | AGETOP CIVIL | JOELHO 45 GRAUS DIAMETRO 75 MM (ESGOTO) | 8 |  | Un | 1 |  | 22.61 | 22.61
Insumo | H382 | AGETOP CIVIL | JOELHO 45 GRAUS DIAMETRO 75 MM (ESGOTO) | Material |  | un | 1 | 0 | 8.15 | 8.15
Insumo | 0008 | AGETOP CIVIL | AJUDANTE | Mão de Obra |  | h | 0.36 | 0 | 16.78 | 6.04
Insumo | 0011 | AGETOP CIVIL | ENCANADOR | Mão de Obra |  | h | 0.36 | 0 | 23.41 | 8.42
[5 empty] | MO sem LS => | 14.46 | LS => | 0 | MO com LS => | 14.46
[5 empty] | Valor do BDI => | 0 |  | Valor com BDI => |  | 22.61
15.2.2.18 | Código | Banco | Descrição | Tipo |  | Und | Quant. | Porcent. | Valor Unit | Total
Composição | 081924 | AGETOP CIVIL | JOELHO 45 GRAUS DIAMETRO 100 MM (ESGOTO) | 8 |  | Un | 1 |  | 26.99 | 26.99
Insumo | H379 | AGETOP CIVIL | JOELHO 45 GRAUS DIAMETRO 100 MM - (ESGOTO) | Material |  | un | 1 | 0 | 8.91 | 8.91
Insumo | 0008 | AGETOP CIVIL | AJUDANTE | Mão de Obra |  | h | 0.45 | 0 | 16.78 | 7.55
Insumo | 0011 | AGETOP CIVIL | ENCANADOR | Mão de Obra |  | h | 0.45 | 0 | 23.41 | 10.53
[5 empty] | MO sem LS => | 18.08 | LS => | 0 | MO com LS => | 18.08
[5 empty] | Valor do BDI => | 0 |  | Valor com BDI => |  | 26.99
15.2.2.19 | Código | Banco | Descrição | Tipo |  | Und | Quant. | Porcent. | Valor Unit | Total
Composição | 081935 | AGETOP CIVIL | JOELHO 90 GRAUS DIAMETRO 40 MM (ESGOTO) | 8 |  | Un | 1 |  | 14.23 | 14.23
Insumo | H380 | AGETOP CIVIL | JOELHO 90 GRAUS DIAMETRO 40 MM (ESGOTO) | Material |  | un | 1 | 0 | 2.99 | 2.99
Insumo | 0008 | AGETOP CIVIL | AJUDANTE | Mão de Obra |  | h | 0.28 | 0 | 16.78 | 4.69
Insumo | 0011 | AGETOP CIVIL | ENCANADOR | Mão de Obra |  | h | 0.28 | 0 | 23.41 | 6.55
[5 empty] | MO sem LS => | 11.24 | LS => | 0 | MO com LS => | 11.24
[5 empty] | Valor do BDI => | 0 |  | Valor com BDI => |  | 14.23
15.2.2.20 | Código | Banco | Descrição | Tipo |  | Und | Quant. | Porcent. | Valor Unit | Total
Composição | 081936 | AGETOP CIVIL | JOELHO 90 GRAUS DIAMETRO 50 MM (ESGOTO) | 8 |  | Un | 1 |  | 14.79 | 14.79
Insumo | 0011 | AGETOP CIVIL | ENCANADOR | Mão de Obra |  | h | 0.28 | 0 | 23.41 | 6.55
Insumo | H371 | AGETOP CIVIL | JOELHO 90 GRAUS DIAMETRO 50 MM (ESGOTO) | Material |  | un | 1 | 0 | 3.55 | 3.55
Insumo | 0008 | AGETOP CIVIL | AJUDANTE | Mão de Obra |  | h | 0.28 | 0 | 16.78 | 4.69
[5 empty] | MO sem LS => | 11.24 | LS => | 0 | MO com LS => | 11.24
[5 empty] | Valor do BDI => | 0 |  | Valor com BDI => |  | 14.79
15.2.2.21 | Código | Banco | Descrição | Tipo |  | Und | Quant. | Porcent. | Valor Unit | Total
Composição | 081937 | AGETOP CIVIL | JOELHO 90 GRAUS DIAMETRO 75 MM (ESGOTO) | 8 |  | Un | 1 |  | 24.28 | 24.28
Insumo | 0008 | AGETOP CIVIL | AJUDANTE | Mão de Obra |  | h | 0.36 | 0 | 16.78 | 6.04
Insumo | 0011 | AGETOP CIVIL | ENCANADOR | Mão de Obra |  | h | 0.36 | 0 | 23.41 | 8.42
Insumo | H372 | AGETOP CIVIL | JOELHO 90 GRAUS DIAMETRO 75 MM (ESGOTO) | Material |  | un | 1 | 0 | 9.82 | 9.82
[5 empty] | MO sem LS => | 14.46 | LS => | 0 | MO com LS => | 14.46
[5 empty] | Valor do BDI => | 0 |  | Valor com BDI => |  | 24.28
15.2.2.22 | Código | Banco | Descrição | Tipo |  | Und | Quant. | Porcent. | Valor Unit | Total
Composição | 081938 | AGETOP CIVIL | JOELHO 90 GRAUS DIAMETRO 100 MM (ESGOTO) | 8 |  | Un | 1 |  | 28.33 | 28.33
Insumo | 0008 | AGETOP CIVIL | AJUDANTE | Mão de Obra |  | h | 0.45 | 0 | 16.78 | 7.55
Insumo | H377 | AGETOP CIVIL | JOELHO 90 GRAUS DIAMETRO 100 MM (ESGOTO) | Material |  | un | 1 | 0 | 10.25 | 10.25
Insumo | 0011 | AGETOP CIVIL | ENCANADOR | Mão de Obra |  | h | 0.45 | 0 | 23.41 | 10.53
[5 empty] | MO sem LS => | 18.08 | LS => | 0 | MO com LS => | 18.08
[5 empty] | Valor do BDI => | 0 |  | Valor com BDI => |  | 28.33
15.2.2.23 | Código | Banco | Descrição | Tipo |  | Und | Quant. | Porcent. | Valor Unit | Total
Composição | 081970 | AGETOP CIVIL | JUNCAO SIMPLES DIAMETRO 50 X 50 MM (ESGOTO) | 8 |  | Un | 1 |  | 21.25 | 21.25
Insumo | 0008 | AGETOP CIVIL | AJUDANTE | Mão de Obra |  | h | 0.29 | 0 | 16.78 | 4.86
Insumo | 0011 | AGETOP CIVIL | ENCANADOR | Mão de Obra |  | h | 0.29 | 0 | 23.41 | 6.78
Insumo | H387 | AGETOP CIVIL | JUNCAO SIMPLES DIAMETRO 50 X 50 MM (ESGOTO) | Material |  | un | 1 | 0 | 9.61 | 9.61
[5 empty] | MO sem LS => | 11.64 | LS => | 0 | MO com LS => | 11.64
[5 empty] | Valor do BDI => | 0 |  | Valor com BDI => |  | 21.25
15.2.2.24 | Código | Banco | Descrição | Tipo |  | Und | Quant. | Porcent. | Valor Unit | Total
Composição | 081974 | AGETOP CIVIL | JUNCAO SIMPLES DIAMETRO 100 X 75 MM (ESGOTO) | 8 |  | Un | 1 |  | 41.33 | 41.33
Insumo | 0011 | AGETOP CIVIL | ENCANADOR | Mão de Obra |  | h | 0.46 | 0 | 23.41 | 10.76
Insumo | H383 | AGETOP CIVIL | JUNCAO SIMPLES DIAMETRO 100 X 75 MM (ESGOTO) | Material |  | un | 1 | 0 | 22.86 | 22.86
Insumo | 0008 | AGETOP CIVIL | AJUDANTE | Mão de Obra |  | h | 0.46 | 0 | 16.78 | 7.71
[5 empty] | MO sem LS => | 18.47 | LS => | 0 | MO com LS => | 18.47
[5 empty] | Valor do BDI => | 0 |  | Valor com BDI => |  | 41.33
15.2.2.25 | Código | Banco | Descrição | Tipo |  | Und | Quant. | Porcent. | Valor Unit | Total
Composição | 081975 | AGETOP CIVIL | JUNCAO SIMPLES DIAM. 100 X 100 MM (ESGOTO) | 8 |  | Un | 1 |  | 47.68 | 47.68
Insumo | 0011 | AGETOP CIVIL | ENCANADOR | Mão de Obra |  | h | 0.46 | 0 | 23.41 | 10.76
Insumo | 0008 | AGETOP CIVIL | AJUDANTE | Mão de Obra |  | h | 0.46 | 0 | 16.78 | 7.71
Insumo | H384 | AGETOP CIVIL | JUNCAO SIMPLES DIAMETRO 100 X 100 MM (ESGOTO) | Material |  | un | 1 | 0 | 29.21 | 29.21
[5 empty] | MO sem LS => | 18.47 | LS => | 0 | MO com LS => | 18.47
[5 empty] | Valor do BDI => | 0 |  | Valor com BDI => |  | 47.68
15.2.2.26 | Código | Banco | Descrição | Tipo |  | Und | Quant. | Porcent. | Valor Unit | Total
Composição | 082002 | AGETOP CIVIL | LUVA SIMPLES DIAMETRO 50 MM - (ESGOTO) | 8 |  | Un | 1 |  | 8.48 | 8.48
Insumo | 0011 | AGETOP CIVIL | ENCANADOR | Mão de Obra |  | h | 0.14 | 0 | 23.41 | 3.27
Insumo | H390 | AGETOP CIVIL | LUVA SIMPLES DIAMETRO 50 MM (ESGOTO) | Material |  | un | 1 | 0 | 2.87 | 2.87
Insumo | 0008 | AGETOP CIVIL | AJUDANTE | Mão de Obra |  | h | 0.14 | 0 | 16.78 | 2.34
[5 empty] | MO sem LS => | 5.61 | LS => | 0 | MO com LS => | 5.61
[5 empty] | Valor do BDI => | 0 |  | Valor com BDI => |  | 8.48
15.2.2.27 | Código | Banco | Descrição | Tipo |  | Und | Quant. | Porcent. | Valor Unit | Total
Composição | 082003 | AGETOP CIVIL | LUVA SIMPLES DIAMETRO 75 MM - (ESGOTO) | 8 |  | Un | 1 |  | 13 | 13
Insumo | 0008 | AGETOP CIVIL | AJUDANTE | Mão de Obra |  | h | 0.18 | 0 | 16.78 | 3.02
Insumo | H391 | AGETOP CIVIL | LUVA SIMPLES DIAMETRO 75 MM - (ESGOTO) | Material |  | un | 1 | 0 | 5.77 | 5.77
Insumo | 0011 | AGETOP CIVIL | ENCANADOR | Mão de Obra |  | h | 0.18 | 0 | 23.41 | 4.21
[5 empty] | MO sem LS => | 7.23 | LS => | 0 | MO com LS => | 7.23
[5 empty] | Valor do BDI => | 0 |  | Valor com BDI => |  | 13
15.2.2.28 | Código | Banco | Descrição | Tipo |  | Und | Quant. | Porcent. | Valor Unit | Total
Composição | 082004 | AGETOP CIVIL | LUVA SIMPLES DIAMETRO 100 MM - (ESGOTO) | 8 |  | Un | 1 |  | 15.07 | 15.07
Insumo | H392 | AGETOP CIVIL | LUVA SIMPLES DIAMETRO 100 MM - (ESGOTO) | Material |  | un | 1 | 0 | 5.84 | 5.84
Insumo | 0008 | AGETOP CIVIL | AJUDANTE | Mão de Obra |  | h | 0.23 | 0 | 16.78 | 3.85
Insumo | 0011 | AGETOP CIVIL | ENCANADOR | Mão de Obra |  | h | 0.23 | 0 | 23.41 | 5.38
[5 empty] | MO sem LS => | 9.23 | LS => | 0 | MO com LS => | 9.23
[5 empty] | Valor do BDI => | 0 |  | Valor com BDI => |  | 15.07
15.2.2.29 | Código | Banco | Descrição | Tipo |  | Und | Quant. | Porcent. | Valor Unit | Total
Composição | 081885 | AGETOP CIVIL | TERMINAL DE VENTILACAO DIAMETRO 50 MM (ESGOTO) | 8 |  | Un | 1 |  | 11.93 | 11.93
Insumo | 0008 | AGETOP CIVIL | AJUDANTE | Mão de Obra |  | h | 0.07 | 0 | 16.78 | 1.17
Insumo | H410 | AGETOP CIVIL | TERMINAL DE VENTILACAO DIAMETRO 50 MM - (ESGOTO) | Material |  | un | 1 | 0 | 9.13 | 9.13
Insumo | 0011 | AGETOP CIVIL | ENCANADOR | Mão de Obra |  | h | 0.07 | 0 | 23.41 | 1.63
[5 empty] | MO sem LS => | 2.8 | LS => | 0 | MO com LS => | 2.8
[5 empty] | Valor do BDI => | 0 |  | Valor com BDI => |  | 11.93
15.2.2.30 | Código | Banco | Descrição | Tipo |  | Und | Quant. | Porcent. | Valor Unit | Total
Composição | 104351 | SINAPI | TERMINAL DE VENTILAÇÃO, PVC, SÉRIE NORMAL, ESGOTO PREDIAL, DN 75 MM, JUNTA SOLDÁVEL, FORNECIDO E INSTALADO EM PRUMADA DE ESGOTO SANITÁRIO OU VENTILAÇÃO. AF_08/2022. (Adaptado em atendimento ao Decreto 9900/2021) | INHI - INSTALAÇÕES HIDROS SANITÁRIAS |  | UN | 1 |  | 22.65 | 22.65
Insumo | 00039320 | SINAPI | TERMINAL DE VENTILACAO, 75 MM, SERIE NORMAL, ESGOTO PREDIAL | Material |  | UN | 1 | 0 | 18.65 | 18.65
Insumo | H214 | AGETOP CIVIL | SOLUCAO LIMPADORA 1000 CM3 (FRASCO PLASTICO) | Material |  | un | 0.026 | 0 | 48.93 | 1.27
Insumo | 0011 | AGETOP CIVIL | ENCANADOR | Mão de Obra |  | h | 0.0419 | 0 | 23.41 | 0.98
Insumo | H112 | AGETOP CIVIL | ADESIVO PLASTICO - FRASCO 850 G | Material |  | un | 0.0167 | 0 | 58.94 | 0.98
Insumo | 00038383 | SINAPI | LIXA D'AGUA EM FOLHA, COR PRETA, GRAO 100 | Material |  | UN | 0.031 | 0 | 2.43 | 0.07
Insumo | 0008 | AGETOP CIVIL | AJUDANTE | Mão de Obra |  | h | 0.0419 | 0 | 16.78 | 0.7
[5 empty] | MO sem LS => | 1.68 | LS => | 0 | MO com LS => | 1.68
[5 empty] | Valor do BDI => | 0 |  | Valor com BDI => |  | 22.65
15.2.2.31 | Código | Banco | Descrição | Tipo |  | Und | Quant. | Porcent. | Valor Unit | Total
Composição | 082201 | AGETOP CIVIL | TE 90 GRAUS DIAMETRO 40 MM - ESGOTO | 8 |  | Un | 1 |  | 15.13 | 15.13
Insumo | H417 | AGETOP CIVIL | TE 90 GRAUS DIAMETRO 40 MM - (ESGOTO) | Material |  | un | 1 | 0 | 3.49 | 3.49
Insumo | 0008 | AGETOP CIVIL | AJUDANTE | Mão de Obra |  | h | 0.29 | 0 | 16.78 | 4.86
Insumo | 0011 | AGETOP CIVIL | ENCANADOR | Mão de Obra |  | h | 0.29 | 0 | 23.41 | 6.78
[5 empty] | MO sem LS => | 11.64 | LS => | 0 | MO com LS => | 11.64
[5 empty] | Valor do BDI => | 0 |  | Valor com BDI => |  | 15.13
15.2.2.32 | Código | Banco | Descrição | Tipo |  | Und | Quant. | Porcent. | Valor Unit | Total
Composição | 082230 | AGETOP CIVIL | TE SANITARIO DIAMETRO 50 X 50 MM (ESGOTO) | 8 |  | Un | 1 |  | 16.69 | 16.69
Insumo | 0008 | AGETOP CIVIL | AJUDANTE | Mão de Obra |  | h | 0.29 | 0 | 16.78 | 4.86
Insumo | 0011 | AGETOP CIVIL | ENCANADOR | Mão de Obra |  | h | 0.29 | 0 | 23.41 | 6.78
Insumo | H418 | AGETOP CIVIL | TE SANITARIO DIAMETRO 50 X 50 MM - (ESGOTO) | Material |  | un | 1 | 0 | 5.05 | 5.05
[5 empty] | MO sem LS => | 11.64 | LS => | 0 | MO com LS => | 11.64
[5 empty] | Valor do BDI => | 0 |  | Valor com BDI => |  | 16.69
15.2.2.33 | Código | Banco | Descrição | Tipo |  | Und | Quant. | Porcent. | Valor Unit | Total
Composição | 082231 | AGETOP CIVIL | TE SANITARIO DIAMETRO 75 X 50 MM (ESGOTO) | 8 |  | Un | 1 |  | 23.93 | 23.93
Insumo | 0008 | AGETOP CIVIL | AJUDANTE | Mão de Obra |  | h | 0.37 | 0 | 16.78 | 6.2
Insumo | H415 | AGETOP CIVIL | TE SANITARIO DIAMETRO 75 X 50 MM - (ESGOTO) | Material |  | un | 1 | 0 | 9.07 | 9.07
Insumo | 0011 | AGETOP CIVIL | ENCANADOR | Mão de Obra |  | h | 0.37 | 0 | 23.41 | 8.66
[5 empty] | MO sem LS => | 14.86 | LS => | 0 | MO com LS => | 14.86
[5 empty] | Valor do BDI => | 0 |  | Valor com BDI => |  | 23.93
15.2.2.34 | Código | Banco | Descrição | Tipo |  | Und | Quant. | Porcent. | Valor Unit | Total
Composição | 082233 | AGETOP CIVIL | TE SANITARIO DIAMETRO 100 X 50 MM (ESGOTO) | 8 |  | Un | 1 |  | 29.27 | 29.27
Insumo | H413 | AGETOP CIVIL | TE SANITARIO DIAMETRO 100 X 50 MM - (ESGOTO) | Material |  | un | 1 | 0 | 10.8 | 10.8
Insumo | 0008 | AGETOP CIVIL | AJUDANTE | Mão de Obra |  | h | 0.46 | 0 | 16.78 | 7.71
Insumo | 0011 | AGETOP CIVIL | ENCANADOR | Mão de Obra |  | h | 0.46 | 0 | 23.41 | 10.76
[5 empty] | MO sem LS => | 18.47 | LS => | 0 | MO com LS => | 18.47
[5 empty] | Valor do BDI => | 0 |  | Valor com BDI => |  | 29.27
15.2.2.35 | Código | Banco | Descrição | Tipo |  | Und | Quant. | Porcent. | Valor Unit | Total
Composição | 082234 | AGETOP CIVIL | TE SANITARIO DIAMETRO 100 X 75 MM (ESGOTO) | 8 |  | Un | 1 |  | 29.97 | 29.97
Insumo | H414 | AGETOP CIVIL | TE SANITARIO DIAMETRO 100 X 75 MM - (ESGOTO) | Material |  | un | 1 | 0 | 11.5 | 11.5
Insumo | 0008 | AGETOP CIVIL | AJUDANTE | Mão de Obra |  | h | 0.46 | 0 | 16.78 | 7.71
Insumo | 0011 | AGETOP CIVIL | ENCANADOR | Mão de Obra |  | h | 0.46 | 0 | 23.41 | 10.76
[5 empty] | MO sem LS => | 18.47 | LS => | 0 | MO com LS => | 18.47
[5 empty] | Valor do BDI => | 0 |  | Valor com BDI => |  | 29.97
15.2.2.36 | Código | Banco | Descrição | Tipo |  | Und | Quant. | Porcent. | Valor Unit | Total
Composição | 081833 | AGETOP CIVIL | CAIXA DE INSPEÇÃO - ESCAVAÇÃO MANUAL / REATERRO/ APILOAMENTO DO FUNDO | 8 |  | m³ | 1 |  | 51.85 | 51.85
Insumo | 0005 | AGETOP CIVIL | SERVENTE | Mão de Obra |  | h | 3.389 | 0 | 15.3 | 51.85
[5 empty] | MO sem LS => | 51.85 | LS => | 0 | MO com LS => | 51.85
[5 empty] | Valor do BDI => | 0 |  | Valor com BDI => |  | 51.85
15.2.2.37 | Código | Banco | Descrição | Tipo |  | Und | Quant. | Porcent. | Valor Unit | Total
Composição | 081831 | AGETOP CIVIL | CAIXA DE INSPEÇÃO - ALVENARIA DE 1/2 VEZ COM REVESTIMENTO INTERNO EM REBOCO PAULISTA A-14 (COM ADIÇÃO DE IMPERMEABILIZANTE) | 8 |  | m² | 1 |  | 159.82 | 159.82
Insumo | 2033 | AGETOP CIVIL | TIJOLO COMUM MACIÇO (4,5X9X19CM) | Material |  | un | 84 | 0 | 0.49 | 41.16
Insumo | 0104 | AGETOP CIVIL | AREIA MÉDIA | Material |  | m³ | 0.0572 | 0 | 180.8 | 10.34
Insumo | 0004 | AGETOP CIVIL | PEDREIRO | Mão de Obra |  | h | 2.4324 | 0 | 23.41 | 56.94
Insumo | 0005 | AGETOP CIVIL | SERVENTE | Mão de Obra |  | h | 2.419 | 0 | 15.3 | 37.01
Insumo | 1215 | AGETOP CIVIL | CIMENTO PORTLAND CPII-32 | Material |  | Kg | 6.755 | 0 | 0.64 | 4.32
Insumo | 1973 | AGETOP CIVIL | ADITIVO IMPERMEABILIZANTE DE PEGA NORMAL PARA ARGAMASSA E CONCRETO REF.: SIKA 1 / VEDACIT (D=1,00) OU EQUIVALENTE | Material |  | Kg | 0.2702 | 0 | 7.44 | 2.01
Insumo | 1221 | AGETOP CIVIL | CAL HIDRATADA | Material |  | Kg | 8.5631 | 0 | 0.94 | 8.04
[5 empty] | MO sem LS => | 93.95 | LS => | 0 | MO com LS => | 93.95
[5 empty] | Valor do BDI => | 0 |  | Valor com BDI => |  | 159.82
15.2.2.38 | Código | Banco | Descrição | Tipo |  | Und | Quant. | Porcent. | Valor Unit | Total
Composição | 081830 | AGETOP CIVIL | CAIXA DE INSPEÇÃO - LASTRO DE CONCRETO (COM ADIÇÃO DE IMPERMEABILIZANTE) 20 MPA E=5CM PARA O FUNDO | 8 |  | m³ | 1 |  | 882.71 | 882.71
Insumo | 2497 | AGETOP CIVIL | BRITA Nº 2 | Material |  | m³ | 0.362 | 0 | 151.24 | 54.74
Insumo | 0032 | AGETOP CIVIL | OPERADOR DE BETONEIRA | Mão de Obra |  | h | 2.218 | 0 | 18.36 | 40.72
Insumo | 2386 | AGETOP CIVIL | BRITA Nº 1 | Material |  | m³ | 0.362 | 0 | 157.65 | 57.06
Insumo | 0005 | AGETOP CIVIL | SERVENTE | Mão de Obra |  | h | 19.0552 | 0 | 15.3 | 291.54
Insumo | 1973 | AGETOP CIVIL | ADITIVO IMPERMEABILIZANTE DE PEGA NORMAL PARA ARGAMASSA E CONCRETO REF.: SIKA 1 / VEDACIT (D=1,00) OU EQUIVALENTE | Material |  | Kg | 2.93 | 0 | 7.44 | 21.79
Insumo | 2804 | AGETOP CIVIL | AREIA GROSSA | Material |  | m³ | 0.662 | 0 | 157.54 | 104.29
Insumo | 0004 | AGETOP CIVIL | PEDREIRO | Mão de Obra |  | h | 5.3421 | 0 | 23.41 | 125.05
Insumo | 1215 | AGETOP CIVIL | CIMENTO PORTLAND CPII-32 | Material |  | Kg | 293 | 0 | 0.64 | 187.52
[5 empty] | MO sem LS => | 457.31 | LS => | 0 | MO com LS => | 457.31
[5 empty] | Valor do BDI => | 0 |  | Valor com BDI => |  | 882.71
15.2.2.39 | Código | Banco | Descrição | Tipo |  | Und | Quant. | Porcent. | Valor Unit | Total
Composição | 081829 | AGETOP CIVIL | CAIXA DE INSPEÇÃO - TAMPA EM CONCRETO ARMADO 25 MPA E=5CM | 8 |  | m² | 1 |  | 90.23 | 90.23
Insumo | 0005 | AGETOP CIVIL | SERVENTE | Mão de Obra |  | h | 0.3546 | 0 | 15.3 | 5.42
Insumo | 2386 | AGETOP CIVIL | BRITA Nº 1 | Material |  | m³ | 0.0105 | 0 | 157.65 | 1.65
Insumo | 0008 | AGETOP CIVIL | AJUDANTE | Mão de Obra |  | h | 0.342 | 0 | 16.78 | 5.73
Insumo | 0032 | AGETOP CIVIL | OPERADOR DE BETONEIRA | Mão de Obra |  | h | 0.0322 | 0 | 18.36 | 0.59
Insumo | 2448 | AGETOP CIVIL | AÇO CA-60 B - 5,0 MM | Material |  | Kg | 3.9116 | 0 | 8.33 | 32.58
Insumo | 0006 | AGETOP CIVIL | ARMADOR | Mão de Obra |  | h | 0.2726 | 0 | 23.41 | 6.38
Insumo | 1861 | AGETOP CIVIL | PREGO 18X24 | Material |  | Kg | 0.0124 | 0 | 20.86 | 0.25
Insumo | 1215 | AGETOP CIVIL | CIMENTO PORTLAND CPII-32 | Material |  | Kg | 16 | 0 | 0.64 | 10.24
Insumo | 2023 | AGETOP CIVIL | TABUA PARA FORMA (30CM) | Material |  | m | 0.2533 | 0 | 12.78 | 3.23
Insumo | 2804 | AGETOP CIVIL | AREIA GROSSA | Material |  | m³ | 0.0405 | 0 | 157.54 | 6.38
Insumo | 2438 | AGETOP CIVIL | AÇO CA-50 - 8,0 MM (5/16") | Material |  | Kg | 0.3256 | 0 | 6.85 | 2.23
Insumo | 2497 | AGETOP CIVIL | BRITA Nº 2 | Material |  | m³ | 0.0314 | 0 | 151.24 | 4.74
Insumo | 0102 | AGETOP CIVIL | ARAME RECOZIDO 18 BWG | Material |  | Kg | 0.077 | 0 | 14.5 | 1.11
Insumo | 0025 | AGETOP CIVIL | OFICIAL "B" | Mão de Obra |  | h | 0.0322 | 0 | 23.41 | 0.75
Insumo | 0010 | AGETOP CIVIL | CARPINTEIRO | Mão de Obra |  | h | 0.0664 | 0 | 23.41 | 1.55
Insumo | 1696 | AGETOP CIVIL | COMPENSADO RESINADO COLA FENÓLICA 12 MM 2,20X1,10 M | Material |  | m² | 0.2147 | 0 | 34.51 | 7.4
[5 empty] | MO sem LS => | 20.42 | LS => | 0 | MO com LS => | 20.42
[5 empty] | Valor do BDI => | 0 |  | Valor com BDI => |  | 90.23
15.2.3.2 | Código | Banco | Descrição | Tipo |  | Und | Quant. | Porcent. | Valor Unit | Total
Composição | 89854 | SINAPI | JOELHO 90 GRAUS, PVC, SERIE NORMAL, ESGOTO PREDIAL, DN 150 MM, JUNTA ELÁSTICA, FORNECIDO E INSTALADO EM SUBCOLETOR AÉREO DE ESGOTO SANITÁRIO. AF_08/2022. (Adaptado em atendimento ao Decreto 9900/2021) | INHI - INSTALAÇÕES HIDROS SANITÁRIAS |  | UN | 1 |  | 107.28 | 107.28
Insumo | 0011 | AGETOP CIVIL | ENCANADOR | Mão de Obra |  | h | 0.3605 | 0 | 23.41 | 8.43
Insumo | 0008 | AGETOP CIVIL | AJUDANTE | Mão de Obra |  | h | 0.3605 | 0 | 16.78 | 6.04
Insumo | 00020078 | SINAPI | PASTA LUBRIFICANTE PARA TUBOS E CONEXOES COM JUNTA ELASTICA, EMBALAGEM DE *400* GR (USO EM PVC, ACO, POLIETILENO E OUTROS) | Material |  | UN | 0.175 | 0 | 28.58 | 5
Insumo | 00000305 | SINAPI | ANEL BORRACHA, PARA TUBO PVC, REDE COLETOR ESGOTO, DN 150 MM (NBR 7362) | Material |  | UN | 2 | 0 | 11.85 | 23.7
Insumo | 00037950 | SINAPI | JOELHO PVC, SOLDAVEL, PB, 90 GRAUS, DN 150 MM, PARA ESGOTO PREDIAL | Material |  | UN | 1 | 0 | 64.11 | 64.11
[5 empty] | MO sem LS => | 14.47 | LS => | 0 | MO com LS => | 14.47
[5 empty] | Valor do BDI => | 0 |  | Valor com BDI => |  | 107.28
15.2.3.4 | Código | Banco | Descrição | Tipo |  | Und | Quant. | Porcent. | Valor Unit | Total
Composição | 95693 | SINAPI | LUVA SIMPLES, PVC, SÉRIE NORMAL, ESGOTO PREDIAL, DN 150 MM, JUNTA ELÁSTICA, FORNECIDO E INSTALADO EM SUBCOLETOR AÉREO DE ESGOTO SANITÁRIO. AF_08/2022. (Adaptado em atendimento ao Decreto 9900/2021) | INHI - INSTALAÇÕES HIDROS SANITÁRIAS |  | UN | 1 |  | 48.77 | 48.77
Insumo | H112 | AGETOP CIVIL | ADESIVO PLASTICO - FRASCO 850 G | Material |  | un | 0.0306 | 0 | 58.94 | 1.8
Insumo | 0011 | AGETOP CIVIL | ENCANADOR | Mão de Obra |  | h | 0.2403 | 0 | 23.41 | 5.62
Insumo | H214 | AGETOP CIVIL | SOLUCAO LIMPADORA 1000 CM3 (FRASCO PLASTICO) | Material |  | un | 0.05 | 0 | 48.93 | 2.44
Insumo | 00038676 | SINAPI | LUVA SIMPLES, PVC, SOLDAVEL, DN 150 MM, SERIE NORMAL, PARA ESGOTO PREDIAL | Material |  | UN | 1 | 0 | 34.86 | 34.86
Insumo | 00038383 | SINAPI | LIXA D'AGUA EM FOLHA, COR PRETA, GRAO 100 | Material |  | UN | 0.01 | 0 | 2.43 | 0.02
Insumo | 0008 | AGETOP CIVIL | AJUDANTE | Mão de Obra |  | h | 0.2403 | 0 | 16.78 | 4.03
[5 empty] | MO sem LS => | 9.65 | LS => | 0 | MO com LS => | 9.65
[5 empty] | Valor do BDI => | 0 |  | Valor com BDI => |  | 48.77
15.2.3.5 | Código | Banco | Descrição | Tipo |  | Und | Quant. | Valor Unit | Total
Composição | 8725 | ORSE | TÊ SANITÁRIO EM PVC RÍGIDO SOLDÁVEL, PARA ESGOTO PRIMÁRIO, DIÂM = 150 X 100MM. (Adaptado em atendimento ao Decreto 9900/2021) | Tubos e Conexões de PVC Rígido Soldável para Esgoto |  | un | 1 | 104.29 | 104.29
Item | Código | Banco | Descrição | Tipo |  | Und | Quant. | Valor Unit | Total
Insumo | H214 | AGETOP CIVIL | SOLUCAO LIMPADORA 1000 CM3 (FRASCO PLASTICO) | Material |  | un | 0.12 | 48,93 | 5,87
Insumo | H112 | AGETOP CIVIL | ADESIVO PLASTICO - FRASCO 850 G | Material |  | un | 0.075 | 58,94 | 4,42
Insumo | 8983 | ORSE | Te pvc sanitario d= 150 x 100mm | Material |  | un | 1 | 75,53 | 75,53
Insumo | 0011 | AGETOP CIVIL | ENCANADOR | Mão de Obra |  | h | 0.46 | 23,41 | 10,76
Insumo | 0008 | AGETOP CIVIL | AJUDANTE | Mão de Obra |  | h | 0.46 | 16,78 | 7,71
Detalhamento de Cálculo ORSE
Item | Código | Banco | Descrição | Tipo |  | Und | Quant. | Valor Unit | Total
Insumo | H214 | AGETOP CIVIL | SOLUCAO LIMPADORA 1000 CM3 (FRASCO PLASTICO) | Material |  | un | 0.12 | 48,93 | 5,87
Insumo | H112 | AGETOP CIVIL | ADESIVO PLASTICO - FRASCO 850 G | Material |  | un | 0.075 | 58,94 | 4,42
Insumo | 8983 | ORSE | Te pvc sanitario d= 150 x 100mm | Material |  | un | 1 | 75,53 | 75,53
Insumo | 0011 | AGETOP CIVIL | ENCANADOR | Mão de Obra |  | h | 0.46 | 23,41 | 10,76
Insumo | 0008 | AGETOP CIVIL | AJUDANTE | Mão de Obra |  | h | 0.46 | 16,78 | 7,71
|  |  |  | MO sem LS => | 18.47 | LS => | 0 | MO com LS => | 18.47
|  |  |  | Valor do BDI => | 0 |  | Valor com BDI => |  | 104.29
15.2.3.7 | Código | Banco | Descrição | Tipo |  | Und | Quant. | Porcent. | Valor Unit | Total
Composição | 082331 | AGETOP CIVIL | TUBO LEVE PVC RIGIDO DIAMETRO 150 MM | 8 |  | M | 1 |  | 63.21 | 63.21
Insumo | 0011 | AGETOP CIVIL | ENCANADOR | Mão de Obra |  | h | 0.56 | 0 | 23.41 | 13.1
Insumo | 0008 | AGETOP CIVIL | AJUDANTE | Mão de Obra |  | h | 0.56 | 0 | 16.78 | 9.39
Insumo | H422 | AGETOP CIVIL | TUBO LEVE PVC RIGIDO DIAM. 150 MM | Material |  | m | 1.01 | 0 | 40.32 | 40.72
[5 empty] | MO sem LS => | 22.49 | LS => | 0 | MO com LS => | 22.49
[5 empty] | Valor do BDI => | 0 |  | Valor com BDI => |  | 63.21
15.2.3.8 | Código | Banco | Descrição | Tipo |  | Und | Quant. | Porcent. | Valor Unit | Total
Composição | 082332 | AGETOP CIVIL | TUBO LEVE PVC RIGIDO DIAMETRO 200 MM | 8 |  | M | 1 |  | 114.66 | 114.66
Insumo | H423 | AGETOP CIVIL | TUBO LEVE PVC RIGIDO DIAM. 200 MM | Material |  | m | 1.01 | 0 | 89.67 | 90.56
Insumo | 0011 | AGETOP CIVIL | ENCANADOR | Mão de Obra |  | h | 0.6 | 0 | 23.41 | 14.04
Insumo | 0008 | AGETOP CIVIL | AJUDANTE | Mão de Obra |  | h | 0.6 | 0 | 16.78 | 10.06
[5 empty] | MO sem LS => | 24.1 | LS => | 0 | MO com LS => | 24.1
[5 empty] | Valor do BDI => | 0 |  | Valor com BDI => |  | 114.66
15.2.3.9 | Código | Banco | Descrição | Tipo |  | Und | Quant. | Porcent. | Valor Unit | Total
Composição | 070633 | AGETOP CIVIL | CAIXA DE PASSAGEM - ESCAVAÇÃO MANUAL / REATERRO/ APILOAMENTO DO FUNDO | 7 |  | m³ | 1 |  | 51.85 | 51.85
Insumo | 0005 | AGETOP CIVIL | SERVENTE | Mão de Obra |  | h | 3.389 | 0 | 15.3 | 51.85
[5 empty] | MO sem LS => | 51.85 | LS => | 0 | MO com LS => | 51.85
[5 empty] | Valor do BDI => | 0 |  | Valor com BDI => |  | 51.85
15.2.3.10 | Código | Banco | Descrição | Tipo |  | Und | Quant. | Porcent. | Valor Unit | Total
Composição | 070635 | AGETOP CIVIL | CAIXA DE PASSAGEM - ALVENARIA DE 1/2 VEZ COM REVESTIMENTO INTERNO EM REBOCO PAULISTA A-14 | 7 |  | m² | 1 |  | 157.81 | 157.81
Insumo | 1221 | AGETOP CIVIL | CAL HIDRATADA | Material |  | Kg | 8.5631 | 0 | 0.94 | 8.04
Insumo | 0005 | AGETOP CIVIL | SERVENTE | Mão de Obra |  | h | 2.419 | 0 | 15.3 | 37.01
Insumo | 0104 | AGETOP CIVIL | AREIA MÉDIA | Material |  | m³ | 0.0572 | 0 | 180.8 | 10.34
Insumo | 1215 | AGETOP CIVIL | CIMENTO PORTLAND CPII-32 | Material |  | Kg | 6.755 | 0 | 0.64 | 4.32
Insumo | 2033 | AGETOP CIVIL | TIJOLO COMUM MACIÇO (4,5X9X19CM) | Material |  | un | 84 | 0 | 0.49 | 41.16
Insumo | 0004 | AGETOP CIVIL | PEDREIRO | Mão de Obra |  | h | 2.4324 | 0 | 23.41 | 56.94
[5 empty] | MO sem LS => | 93.95 | LS => | 0 | MO com LS => | 93.95
[5 empty] | Valor do BDI => | 0 |  | Valor com BDI => |  | 157.81
15.2.3.11 | Código | Banco | Descrição | Tipo |  | Und | Quant. | Porcent. | Valor Unit | Total
Composição | 070638 | AGETOP CIVIL | CAIXA DE PASSAGEM - LASTRO DE CONCRETO 20 MPA E=5CM PARA O FUNDO | 7 |  | m³ | 1 |  | 860.92 | 860.92
Insumo | 0004 | AGETOP CIVIL | PEDREIRO | Mão de Obra |  | h | 5.3421 | 0 | 23.41 | 125.05
Insumo | 2804 | AGETOP CIVIL | AREIA GROSSA | Material |  | m³ | 0.662 | 0 | 157.54 | 104.29
Insumo | 0005 | AGETOP CIVIL | SERVENTE | Mão de Obra |  | h | 19.0552 | 0 | 15.3 | 291.54
Insumo | 1215 | AGETOP CIVIL | CIMENTO PORTLAND CPII-32 | Material |  | Kg | 293 | 0 | 0.64 | 187.52
Insumo | 2497 | AGETOP CIVIL | BRITA Nº 2 | Material |  | m³ | 0.362 | 0 | 151.24 | 54.74
Insumo | 0032 | AGETOP CIVIL | OPERADOR DE BETONEIRA | Mão de Obra |  | h | 2.218 | 0 | 18.36 | 40.72
Insumo | 2386 | AGETOP CIVIL | BRITA Nº 1 | Material |  | m³ | 0.362 | 0 | 157.65 | 57.06
[5 empty] | MO sem LS => | 457.31 | LS => | 0 | MO com LS => | 457.31
[5 empty] | Valor do BDI => | 0 |  | Valor com BDI => |  | 860.92
15.2.3.12 | Código | Banco | Descrição | Tipo |  | Und | Quant. | Porcent. | Valor Unit | Total
Composição | 070634 | AGETOP CIVIL | CAIXA DE PASSAGEM - TAMPA EM CONCRETO ARMADO 25 MPA E=5CM | 7 |  | m² | 1 |  | 90.23 | 90.23
Insumo | 0032 | AGETOP CIVIL | OPERADOR DE BETONEIRA | Mão de Obra |  | h | 0.0322 | 0 | 18.36 | 0.59
Insumo | 0102 | AGETOP CIVIL | ARAME RECOZIDO 18 BWG | Material |  | Kg | 0.077 | 0 | 14.5 | 1.11
Insumo | 2023 | AGETOP CIVIL | TABUA PARA FORMA (30CM) | Material |  | m | 0.2533 | 0 | 12.78 | 3.23
Insumo | 2804 | AGETOP CIVIL | AREIA GROSSA | Material |  | m³ | 0.0405 | 0 | 157.54 | 6.38
Insumo | 1215 | AGETOP CIVIL | CIMENTO PORTLAND CPII-32 | Material |  | Kg | 16 | 0 | 0.64 | 10.24
Insumo | 0025 | AGETOP CIVIL | OFICIAL "B" | Mão de Obra |  | h | 0.0322 | 0 | 23.41 | 0.75
Insumo | 1696 | AGETOP CIVIL | COMPENSADO RESINADO COLA FENÓLICA 12 MM 2,20X1,10 M | Material |  | m² | 0.2147 | 0 | 34.51 | 7.4
Insumo | 0010 | AGETOP CIVIL | CARPINTEIRO | Mão de Obra |  | h | 0.0664 | 0 | 23.41 | 1.55
Insumo | 1861 | AGETOP CIVIL | PREGO 18X24 | Material |  | Kg | 0.0124 | 0 | 20.86 | 0.25
Insumo | 0006 | AGETOP CIVIL | ARMADOR | Mão de Obra |  | h | 0.2726 | 0 | 23.41 | 6.38
Insumo | 0005 | AGETOP CIVIL | SERVENTE | Mão de Obra |  | h | 0.3546 | 0 | 15.3 | 5.42
Insumo | 2448 | AGETOP CIVIL | AÇO CA-60 B - 5,0 MM | Material |  | Kg | 3.9116 | 0 | 8.33 | 32.58
Insumo | 2497 | AGETOP CIVIL | BRITA Nº 2 | Material |  | m³ | 0.0314 | 0 | 151.24 | 4.74
Insumo | 2438 | AGETOP CIVIL | AÇO CA-50 - 8,0 MM (5/16") | Material |  | Kg | 0.3256 | 0 | 6.85 | 2.23
Insumo | 2386 | AGETOP CIVIL | BRITA Nº 1 | Material |  | m³ | 0.0105 | 0 | 157.65 | 1.65
Insumo | 0008 | AGETOP CIVIL | AJUDANTE | Mão de Obra |  | h | 0.342 | 0 | 16.78 | 5.73
[5 empty] | MO sem LS => | 20.42 | LS => | 0 | MO com LS => | 20.42
[5 empty] | Valor do BDI => | 0 |  | Valor com BDI => |  | 90.23
15.3.1 | Código | Banco | Descrição | Tipo |  | Und | Quant. | Porcent. | Valor Unit | Total
Composição | 085006 | AGETOP CIVIL | EXTINTOR MULTI USO EM PO A B C (6 KG) - CAPACIDADE EXTINTORA 3A 20BC | 8 |  | un | 1 |  | 225.47 | 225.47
Insumo | 0005 | AGETOP CIVIL | SERVENTE | Mão de Obra |  | h | 0.45 | 0 | 15.3 | 6.88
Insumo | 3948 | AGETOP CIVIL | EXTINTOR DE PÓ ABC (6 KG) - CAPACIDADE EXTINTORA 3A 20 BC COM PRESILHA/SETA E SUPORTE | Material |  | un | 1 | 0 | 206.5 | 206.5
Insumo | 2221 | AGETOP CIVIL | PARAFUSO COM BUCHA S-8 | Material |  | un | 2 | 0 | 0.78 | 1.56
Insumo | 0004 | AGETOP CIVIL | PEDREIRO | Mão de Obra |  | h | 0.45 | 0 | 23.41 | 10.53
[5 empty] | MO sem LS => | 17.41 | LS => | 0 | MO com LS => | 17.41
[5 empty] | Valor do BDI => | 0 |  | Valor com BDI => |  | 225.47
15.3.2 | Código | Banco | Descrição | Tipo |  | Und | Quant. | Valor Unit | Total
Composição | 12138 | ORSE | PLACA DE INDICATIVA DE "EXTINTOR" EM PVC, DIM.: 20 X 20 CM. (Adaptado em atendimento ao Decreto 9900/2021) | Sinalização Vertical |  | Un | 1 | 24.11 | 24.11
Item | Código | Banco | Descrição | Tipo |  | Und | Quant. | Valor Unit | Total
Insumo | 11927 | ORSE | Placa para sinalização de "EXTINTOR em parede" pvc, dim.: 20 x 20 cm | Material |  | un | 1 | 21,05 | 21,05
Insumo | 0005 | AGETOP CIVIL | SERVENTE | Mão de Obra |  | h | 0.2 | 15,30 | 3,06
Detalhamento de Cálculo ORSE
Item | Código | Banco | Descrição | Tipo |  | Und | Quant. | Valor Unit | Total
Insumo | 11927 | ORSE | Placa para sinalização de "EXTINTOR em parede" pvc, dim.: 20 x 20 cm | Material |  | un | 1 | 21,05 | 21,05
Insumo | 0005 | AGETOP CIVIL | SERVENTE | Mão de Obra |  | h | 0.2 | 15,30 | 3,06
|  |  |  | MO sem LS => | 3.06 | LS => | 0 | MO com LS => | 3.06
|  |  |  | Valor do BDI => | 0 |  | Valor com BDI => |  | 24.11
15.3.3 | Código | Banco | Descrição | Tipo |  | Und | Quant. | Porcent. | Valor Unit | Total
Composição | 241468 | SEDOP | PLACA DE SINALIZAÇÃO FOTOLUMINOSCENTE. (Adaptado em atendimento ao Decreto 9900/2021) | 0 |  | un | 1 |  | 48.8 | 48.8
Insumo | 0005 | AGETOP CIVIL | SERVENTE | Mão de Obra |  | h | 0.2 | 0 | 15.3 | 3.06
Insumo | D00467 | SEDOP | Placa de sinalização fotoluminoscente | Material |  | un | 1 | 0 | 41.06 | 41.06
Insumo | 0004 | AGETOP CIVIL | PEDREIRO | Mão de Obra |  | h | 0.2 | 0 | 23.41 | 4.68
[5 empty] | MO sem LS => | 7.74 | LS => | 0 | MO com LS => | 7.74
[5 empty] | Valor do BDI => | 0 |  | Valor com BDI => |  | 48.8
15.4.1.1 | Código | Banco | Descrição | Tipo |  | Und | Quant. | Porcent. | Valor Unit | Total
Composição | 43.08.003 | CPOS/CDHU | CONDENSADOR PARA SISTEMA VRF DE AR CONDICIONADO, CAPACIDADE DE 11 TR A 13 TR. (Adaptado em atendimento ao Decreto 9900/2021) | 43.08 |  | un | 1 |  | 61143 | 61143
Insumo | Q.04.000.031003 | CPOS/CDHU | UNIDADE CONDENSADORA VRF PARA SISTEMA DE AR CONDICIONADO, CAPACIDADE DE 11 TR A 13 TR | Material |  | un | 1 | 0 | 60446.92 | 60446.92
Insumo | 0008 | AGETOP CIVIL | AJUDANTE | Mão de Obra |  | h | 8 | 0 | 16.78 | 134.24
Insumo | 0025 | AGETOP CIVIL | OFICIAL "B" | Mão de Obra |  | h | 16 | 0 | 23.41 | 374.56
Insumo | 0012 | AGETOP CIVIL | ELETRICISTA | Mão de Obra |  | h | 8 | 0 | 23.41 | 187.28
[5 empty] | MO sem LS => | 696.08 | LS => | 0 | MO com LS => | 696.08
[5 empty] | Valor do BDI => | 0 |  | Valor com BDI => |  | 61143
15.4.1.2 | Código | Banco | Descrição | Tipo |  | Und | Quant. | Porcent. | Valor Unit | Total
Composição | 43.08.002 | CPOS/CDHU | CONDENSADOR PARA SISTEMA VRF DE AR CONDICIONADO, CAPACIDADE DE 8 TR A 10 TR. (Adaptado em atendimento ao Decreto 9900/2021) | 43.08 |  | un | 1 |  | 53011.76 | 53011.76
Insumo | 0008 | AGETOP CIVIL | AJUDANTE | Mão de Obra |  | h | 8 | 0 | 16.78 | 134.24
Insumo | 0025 | AGETOP CIVIL | OFICIAL "B" | Mão de Obra |  | h | 16 | 0 | 23.41 | 374.56
Insumo | Q.04.000.031002 | CPOS/CDHU | UNIDADE CONDENSADORA VRF PARA SISTEMA DE AR CONDICIONADO, CAPACIDADE DE 8 TR A 10 TR | Material |  | un | 1 | 0 | 52315.68 | 52315.68
Insumo | 0012 | AGETOP CIVIL | ELETRICISTA | Mão de Obra |  | h | 8 | 0 | 23.41 | 187.28
[5 empty] | MO sem LS => | 696.08 | LS => | 0 | MO com LS => | 696.08
[5 empty] | Valor do BDI => | 0 |  | Valor com BDI => |  | 53011.76
15.4.1.3 | Código | Banco | Descrição | Tipo |  | Und | Quant. | Porcent. | Valor Unit | Total
Composição | 43.08.042 | CPOS/CDHU | EVAPORADOR PARA SISTEMA VRF DE AR CONDICIONADO, TIPO CASSETE COM FRENTE/PLACA DE ACABAMENTO. (Adaptado em atendimento ao Decreto 9900/2021) | 43.08 |  | un | 1 |  | 6122.21 | 6122.21
Insumo | Q.04.000.031042 | CPOS/CDHU | UNIDADE EVAPORADORA VRF PARA SISTEMA DE AR CONDICIONADO, TIPO CASSETE, CAPACIDADE DE 3 TR | Material |  | un | 1 | 0 | 5513.14 | 5513.14
Insumo | 0012 | AGETOP CIVIL | ELETRICISTA | Mão de Obra |  | h | 7 | 0 | 23.41 | 163.87
Insumo | 0025 | AGETOP CIVIL | OFICIAL "B" | Mão de Obra |  | h | 14 | 0 | 23.41 | 327.74
Insumo | 0008 | AGETOP CIVIL | AJUDANTE | Mão de Obra |  | h | 7 | 0 | 16.78 | 117.46
[5 empty] | MO sem LS => | 609.07 | LS => | 0 | MO com LS => | 609.07
[5 empty] | Valor do BDI => | 0 |  | Valor com BDI => |  | 6122.21
15.4.1.4 | Código | Banco | Descrição | Tipo |  | Und | Quant. | Porcent. | Valor Unit | Total
Composição | 43.08.020 | CPOS/CDHU | EVAPORADOR PARA SISTEMA VRF DE AR CONDICIONADO, TIPO PAREDE COM FRENTE/PLACA DE ACABAMENTO. (Adaptado em atendimento ao Decreto 9900/2021) | 43.08 |  | un | 1 |  | 4960.59 | 4960.59
Insumo | 0012 | AGETOP CIVIL | ELETRICISTA | Mão de Obra |  | h | 7 | 0 | 23.41 | 163.87
Insumo | Q.04.000.031020 | CPOS/CDHU | UNIDADE EVAPORADORA VRF PARA SISTEMA DE AR CONDICIONADO, TIPO HIWALL, CAPACIDADE DE 1 TR | Material |  | un | 1 | 0 | 4351.52 | 4351.52
Insumo | 0025 | AGETOP CIVIL | OFICIAL "B" | Mão de Obra |  | h | 14 | 0 | 23.41 | 327.74
Insumo | 0008 | AGETOP CIVIL | AJUDANTE | Mão de Obra |  | h | 7 | 0 | 16.78 | 117.46
[5 empty] | MO sem LS => | 609.07 | LS => | 0 | MO com LS => | 609.07
[5 empty] | Valor do BDI => | 0 |  | Valor com BDI => |  | 4960.59
15.4.1.5 | Código | Banco | Descrição | Tipo |  | Und | Quant. | Porcent. | Valor Unit | Total
Composição | 18.034.0264-0 | EMOP | CAIXA DE VENTILACAO COM VENTILADOR CENTRIFUGO,VAZAO ATÉ 4600M3/H.FORNECIMENTO E COL OCACAO. (Adaptado para atendimento do Decreto 9900/2021) | 0 |  | UN | 1 |  | 5951.46 | 5951.46
Insumo | 0012 | AGETOP CIVIL | ELETRICISTA | Mão de Obra |  | h | 6 | 0 | 23.41 | 140.46
Insumo | 40051 | EMOP | CAIXA DE VENTILACAO COM VENTILADOR CENTR IFUGO, VAZAO EM TORNO DE 4600 M3/H, PRES SAO APROXIMADA DE 30 MMCA | Material |  | UN | 1 | 0 | 5710.32 | 5710.32
Insumo | 0008 | AGETOP CIVIL | AJUDANTE | Mão de Obra |  | h | 6 | 0 | 16.78 | 100.68
[5 empty] | MO sem LS => | 241.14 | LS => | 0 | MO com LS => | 241.14
[5 empty] | Valor do BDI => | 0 |  | Valor com BDI => |  | 5951.46
15.4.1.6 | Código | Banco | Descrição | Tipo |  | Und | Quant. | Valor Unit | Total
Composição | 11148 | ORSE | EXAUSTOR PARA BANHEIRO, COMPACTO COM VÁLVULA ANTI-RETORNO - FORNECIMENTO E INSTALAÇÃO. (Adaptado para atendimento do Decreto 9900/2021) | Aparelhos, Utensílios e Equipamentos Elétricos |  | un | 1 | 273.8 | 273.8
Item | Código | Banco | Descrição | Tipo |  | Und | Quant. | Valor Unit | Total
Insumo | 11981 | ORSE | Exaustor para banheiro, bivolt, ref.: C 80 A, da Ventokit ou similar | Material |  | un | 1 | 233,61 | 233,61
Insumo | 0008 | AGETOP CIVIL | AJUDANTE | Mão de Obra |  | h | 1 | 16,78 | 16,78
Insumo | 0012 | AGETOP CIVIL | ELETRICISTA | Mão de Obra |  | h | 1 | 23,41 | 23,41
Detalhamento de Cálculo ORSE
Item | Código | Banco | Descrição | Tipo |  | Und | Quant. | Valor Unit | Total
Insumo | 11981 | ORSE | Exaustor para banheiro, bivolt, ref.: C 80 A, da Ventokit ou similar | Material |  | un | 1 | 233,61 | 233,61
Insumo | 0008 | AGETOP CIVIL | AJUDANTE | Mão de Obra |  | h | 1 | 16,78 | 16,78
Insumo | 0012 | AGETOP CIVIL | ELETRICISTA | Mão de Obra |  | h | 1 | 23,41 | 23,41
|  |  |  | MO sem LS => | 40.19 | LS => | 0 | MO com LS => | 40.19
|  |  |  | Valor do BDI => | 0 |  | Valor com BDI => |  | 273.8
15.4.2.1 | Código | Banco | Descrição | Tipo |  | Und | Quant. | Porcent. | Valor Unit | Total
Composição | 97331 | SINAPI | TUBO EM COBRE FLEXÍVEL, DN 1/4", COM ISOLAMENTO, INSTALADO EM RAMAL DE ALIMENTAÇÃO DE AR CONDICIONADO COM CONDENSADORA CENTRAL - FORNECIMENTO E INSTALAÇÃO. AF_12/2015. (Adaptado para atendimento do Decreto 9900/2021) | INHI - INSTALAÇÕES HIDROS SANITÁRIAS |  | M | 1 |  | 27.13 | 27.13
Insumo | 0011 | AGETOP CIVIL | ENCANADOR | Mão de Obra |  | h | 0.059 | 0 | 23.41 | 1.38
Insumo | 00039662 | SINAPI | TUBO DE COBRE FLEXIVEL, D = 1/4 ", E = 0,79 MM, PARA AR-CONDICIONADO/ INSTALACOES GAS RESIDENCIAIS E COMERCIAIS | Material |  | M | 1.0211 | 0 | 20.61 | 21.04
Insumo | 00039738 | SINAPI | TUBO DE BORRACHA ELASTOMERICA FLEXIVEL, PRETA, PARA ISOLAMENTO TERMICO DE TUBULACAO, DN 1/4" (6 MM), E= 9 MM, COEFICIENTE DE CONDUTIVIDADE TERMICA 0,036W/MK, VAPOR DE AGUA MAIOR OU IGUAL A 10.000 | Material |  | M | 1.0211 | 0 | 3.65 | 3.72
Insumo | 0008 | AGETOP CIVIL | AJUDANTE | Mão de Obra |  | h | 0.059 | 0 | 16.78 | 0.99
[5 empty] | MO sem LS => | 2.37 | LS => | 0 | MO com LS => | 2.37
[5 empty] | Valor do BDI => | 0 |  | Valor com BDI => |  | 27.13
15.4.2.2 | Código | Banco | Descrição | Tipo |  | Und | Quant. | Porcent. | Valor Unit | Total
Composição | 161009 | IOPES | TUBO DE COBRE COM ISOLAMENTO TÉRMICO - Ø 1.5/8; ESP. 9MM. (Adaptado para atendimento do Decreto 9900/2021) | 1610 |  | m | 1 |  | 140.45 | 140.45
B | Código | Banco | Mão de Obra | Quantidade | Custo Horário |  |  |  | Custo Horário Total
Insumo | 0011 | AGETOP CIVIL | ENCANADOR | 0.21 |  |  |  | 23,41 | 4,91
Insumo | 0008 | AGETOP CIVIL | AJUDANTE | 0.21 |  |  |  | 16,78 | 3,52
[5 empty] | Adicional de Mão de obra (%) |  |  |  | 0
[5 empty] | Custo horário total de mão de obra |  |  |  | 8.43
[5 empty] | Custo Horário da Execução (A) + (B) + (C) |  |  |  | 8.43
[5 empty] | (D) Produção de Equipe |  |  |  | 1
[5 empty] | (E) Custo Unitário de Execução [(A) + (B) + (C)] / (D) |  |  |  | 8.43
F | Código | Banco | MATERIAL | Quantidade | Unidade | Preço Unitário |  |  | Custo Horário
Insumo | 063164 | IOPES | TUBO DE COBRE RIGIDO 1.5/8" PAREDE 1/32" (0,904 KG/M) | 1.1 | M | 107,71 |  |  | 118,48
Insumo | 078760 | IOPES | BORRACHA ELASTOMERICA DIAM. 1.5/8" ESP 9MM | 1.1 | M | 12,31 |  |  | 13,54
[5 empty] | Custo unitário total de material |  |  |  | 132.02
[5 empty] | MO sem LS => | 0 | LS => | 8.43 | MO com LS => | 8.43
[5 empty] | Valor do BDI => | 0 |  | Valor com BDI => |  | 140.45
15.4.2.3 | Código | Banco | Descrição | Tipo |  | Und | Quant. | Porcent. | Valor Unit | Total
Composição | 61.20.450 | CPOS/CDHU | DUTO EM CHAPA DE AÇO GALVANIZADO. (Adaptado para atendimento do Decreto 9900/2021) | 61.2 |  | kg | 1 |  | 49.7 | 49.7
Insumo | P.04.000.042301 | CPOS/CDHU | TIRANTE/VERGALHÃO AÇO ROSCA TOTAL DE 3/8´ | Material |  | m | 0.6741 | 0 | 8.63 | 5.81
Insumo | 0021 | AGETOP CIVIL | SERRALHEIRO | Mão de Obra |  | h | 0.55 | 0 | 23.41 | 12.87
Insumo | P.04.000.042290 | CPOS/CDHU | PERFILADO PERFURADO 38 X 38 MM EM CHAPA 14 PRÉ-ZINCADA | Material |  | m | 0.0727 | 0 | 26.33 | 1.91
Insumo | 2847 | AGETOP CIVIL | CHAPA GALVANIZADA Nº 26 | Material |  | Kg | 1.15 | 0 | 17.3 | 19.89
Insumo | 0008 | AGETOP CIVIL | AJUDANTE | Mão de Obra |  | h | 0.55 | 0 | 16.78 | 9.22
[5 empty] | MO sem LS => | 22.09 | LS => | 0 | MO com LS => | 22.09
[5 empty] | Valor do BDI => | 0 |  | Valor com BDI => |  | 49.7
15.4.2.4 | Código | Banco | Descrição | Tipo |  | Und | Quant. | Porcent. | Valor Unit | Total
Composição | 15.005.0275-0 | EMOP | DUTO PARA EXAUSTAO DE COCCAO DE FOGOES,SOLDADO EM CHAPA PRET A,CONFORME ABNT NBR 14518,PINTADOS COM TINTA RESISTENTE AO C ALOR,INCLUSIVE SUPORTES PINTADOS,LONAS E DEMAIS ITENS NECESS ARIOS.FORNECIMENTO E COLOCACAO DE 5/8"X1/8" ATE 1.1/2"X1/8" GOS SOCIAIS ARGOS SOCIAIS DRAO, BORDAS UNIV.CHAPA PRETA, PRECO REVEND.C/ESP.1,2MM SURA DE 38MM U SIMILAR. (Adaptado para atendimento do Decreto 9900/2021) | 15 |  | KG | 1 |  | 55.8 | 55.8
Insumo | 00011 | EMOP | CANTONEIRA DE ACO DOCE, P/SERRALHERIA, P RECO DE REVENDEDOR, DE 5/8"X1/8" ATE 1.1 /2"X1/8" | Material |  | KG | 0.008 | 3 | 8.23 | 0.06
Insumo | 0021 | AGETOP CIVIL | SERRALHEIRO | Mão de Obra |  | h | 0.5 | 0 | 23.41 | 11.7
Insumo | 14287 | EMOP | MANTA DE LA DE VIDRO, REVESTIDA COM FOLH A DE ALUMINIO, ESPESSURA DE 38MM | Material |  | m² | 0.19 | 0 | 19.47 | 3.69
Insumo | 0018 | AGETOP CIVIL | PINTOR | Mão de Obra |  | h | 0.1 | 0 | 23.41 | 2.34
Insumo | 14288 | EMOP | DIFUSOR QUADRADO EM ALUMINIO EXTRUDADO 1 5" X 15", TROPICAL OU SIMILAR | Material |  | UN | 0.06 | 3 | 315 | 19.46
Insumo | 0008 | AGETOP CIVIL | AJUDANTE | Mão de Obra |  | h | 0.5 | 0 | 16.78 | 8.39
Insumo | 07232 | EMOP | CHAPA DE ACO CARBONO, P/USOS GERAIS, LAM IN. A QUENTE, TAM.PADRAO, BORDAS UNIV.CH APA PRETA, PRECO REVEND.C/ESP.1,2MM | Material |  | KG | 1 | 3 | 9.78 | 10.07
Insumo | 05567 | EMOP | FINCAPINO C-22, LONGO, EM CAIXAS 100 PEC AS | Material |  | UN | 0.001 | 3 | 95.81 | 0.09
[5 empty] | MO sem LS => | 22.43 | LS => | 0 | MO com LS => | 22.43
[5 empty] | Valor do BDI => | 0 |  | Valor com BDI => |  | 55.8
15.4.2.5 | Código | Banco | Descrição | Tipo |  | Und | Quant. | Porcent. | Valor Unit | Total
Composição | C3873 | SEINFRA | GRELHA DE INSUFLAMENTO/RETORNO, EM ALUMÍNIO ATÉ 0,25 M2 (FORNECIMENTO E MONTAGEM) | 0 |  | UN | 1 |  | 175.36 | 175.36
Insumo | I7363 | SEINFRA | GRELHAS DE INSUFLAMENTO/RETORNO EM ALUMÍNIO ATÉ 0,25 M2 (FORN. E MONTAGEM) | Material |  | UN | 1 | 0 | 175.36 | 175.36
[5 empty] | MO sem LS => | 0 | LS => | 0 | MO com LS => | 0
[5 empty] | Valor do BDI => | 0 |  | Valor com BDI => |  | 175.36
15.4.2.6 | Código | Banco | Descrição | Tipo |  | Und | Quant. | Porcent. | Valor Unit | Total
Composição | C3874 | SEINFRA | GRELHA DE INSUFLAMENTO/RETORNO, EM ALUMÍNIO DE 0,26 M2 À 0,49 M2 (FORNECIMENTO E MONTAGEM) | 0 |  | UN | 1 |  | 260.45 | 260.45
Insumo | I7364 | SEINFRA | GRELHAS DE INSUFLAMENTO/RETORNO EM ALUMÍNIO DE 0,26 M2 À 0,49 M2 (FORN. E MONTAGEM) | Material |  | UN | 1 | 0 | 260.45 | 260.45
[5 empty] | MO sem LS => | 0 | LS => | 0 | MO com LS => | 0
[5 empty] | Valor do BDI => | 0 |  | Valor com BDI => |  | 260.45
15.4.2.7 | Código | Banco | Descrição | Tipo |  | Und | Quant. | Porcent. | Valor Unit | Total
Composição | 61.10.574 | CPOS/CDHU | GRELHA DE RETORNO/EXAUSTÃO COM REGISTRO, TAMANHO: 0,03 M² A 0,06 M². (Adaptado para atendimento do Decreto 9900/2021) | 61.1 |  | m² | 1 |  | 2699.85 | 2699.85
Insumo | Q.04.000.031429 | CPOS/CDHU | GRELHA DE RETORNO/EXAUSTÃO COM REGISTRO, MODELO AR-AG; TAMANHO: 0,03 M² A 0,06 M² | Material |  | m² | 1 | 0 | 2555.18 | 2555.18
Insumo | 0021 | AGETOP CIVIL | SERRALHEIRO | Mão de Obra |  | h | 3.6 | 0 | 23.41 | 84.27
Insumo | 0008 | AGETOP CIVIL | AJUDANTE | Mão de Obra |  | h | 3.6 | 0 | 16.78 | 60.4
[5 empty] | MO sem LS => | 144.67 | LS => | 0 | MO com LS => | 144.67
[5 empty] | Valor do BDI => | 0 |  | Valor com BDI => |  | 2699.85
15.4.2.8 | Código | Banco | Descrição | Tipo |  | Und | Quant. | Porcent. | Valor Unit | Total
Composição | 92290 | SINAPI | COTOVELO EM COBRE, DN 42 MM, 90 GRAUS, SEM ANEL DE SOLDA, INSTALADO EM PRUMADA DE HIDRÁULICA PREDIAL - FORNECIMENTO E INSTALAÇÃO. AF_04/2022. (Adaptado para atendimento do Decreto 9900/2021) | INHI - INSTALAÇÕES HIDROS SANITÁRIAS |  | UN | 1 |  | 76.99 | 76.99
Insumo | 00039897 | SINAPI | PASTA PARA SOLDA DE TUBOS E CONEXOES DE COBRE (EMBALAGEM COM 250 G) | Material |  | UN | 0.0044 | 0 | 56.57 | 0.24
Insumo | 0011 | AGETOP CIVIL | ENCANADOR | Mão de Obra |  | h | 0.1749 | 0 | 23.41 | 4.09
Insumo | 0008 | AGETOP CIVIL | AJUDANTE | Mão de Obra |  | h | 0.1749 | 0 | 16.78 | 2.93
Insumo | 00012718 | SINAPI | COTOVELO DE COBRE 90 GRAUS SEM ANEL DE SOLDA, BOLSA X BOLSA, 42 MM | Material |  | UN | 1 | 0 | 64.12 | 64.12
Insumo | 00038383 | SINAPI | LIXA D'AGUA EM FOLHA, COR PRETA, GRAO 100 | Material |  | UN | 0.0778 | 0 | 2.43 | 0.18
Insumo | 00012732 | SINAPI | SOLDA ESTANHO/COBRE PARA CONEXOES DE COBRE, FIO 2,5 MM, CARRETEL 500 GR (SEM CHUMBO) | Material |  | UN | 0.0176 | 0 | 308.6 | 5.43
[5 empty] | MO sem LS => | 7.02 | LS => | 0 | MO com LS => | 7.02
[5 empty] | Valor do BDI => | 0 |  | Valor com BDI => |  | 76.99
15.4.2.9 | Código | Banco | Descrição | Tipo |  | Und | Quant. | Porcent. | Valor Unit | Total
Composição | 103845 | SINAPI | COTOVELO EM COBRE, DN 28 MM, 90 GRAUS, SEM ANEL DE SOLDA, INSTALADO EM RAMAL E SUB-RAMAL DE GÁS MEDICINAL - FORNECIMENTO E INSTALAÇÃO. AF_04/2022. (Adaptado para atendimento do Decreto 9900/2021) | INHI - INSTALAÇÕES HIDROS SANITÁRIAS |  | UN | 1 |  | 38.45 | 38.45
Insumo | 00012716 | SINAPI | COTOVELO DE COBRE 90 GRAUS SEM ANEL DE SOLDA, BOLSA X BOLSA, 28 MM | Material |  | UN | 1 | 0 | 21.25 | 21.25
Insumo | 0011 | AGETOP CIVIL | ENCANADOR | Mão de Obra |  | h | 0.3697 | 0 | 23.41 | 8.65
Insumo | 00039897 | SINAPI | PASTA PARA SOLDA DE TUBOS E CONEXOES DE COBRE (EMBALAGEM COM 250 G) | Material |  | UN | 0.0016 | 0 | 56.57 | 0.09
Insumo | 00012732 | SINAPI | SOLDA ESTANHO/COBRE PARA CONEXOES DE COBRE, FIO 2,5 MM, CARRETEL 500 GR (SEM CHUMBO) | Material |  | UN | 0.0064 | 0 | 308.6 | 1.97
Insumo | 0008 | AGETOP CIVIL | AJUDANTE | Mão de Obra |  | h | 0.3697 | 0 | 16.78 | 6.2
Insumo | 00038383 | SINAPI | LIXA D'AGUA EM FOLHA, COR PRETA, GRAO 100 | Material |  | UN | 0.1233 | 0 | 2.43 | 0.29
[5 empty] | MO sem LS => | 14.85 | LS => | 0 | MO com LS => | 14.85
[5 empty] | Valor do BDI => | 0 |  | Valor com BDI => |  | 38.45
15.4.2.10 | Código | Banco | Descrição | Tipo |  | Und | Quant. | Porcent. | Valor Unit | Total
Composição | 103841 | SINAPI | COTOVELO EM COBRE, DN 22 MM, 90 GRAUS, SEM ANEL DE SOLDA, INSTALADO EM RAMAL E SUB-RAMAL DE GÁS MEDICINAL - FORNECIMENTO E INSTALAÇÃO. AF_04/2022. (Adaptado para atendimento do Decreto 9900/2021) | INHI - INSTALAÇÕES HIDROS SANITÁRIAS |  | UN | 1 |  | 26.39 | 26.39
Insumo | 0008 | AGETOP CIVIL | AJUDANTE | Mão de Obra |  | h | 0.3046 | 0 | 16.78 | 5.11
Insumo | 00012732 | SINAPI | SOLDA ESTANHO/COBRE PARA CONEXOES DE COBRE, FIO 2,5 MM, CARRETEL 500 GR (SEM CHUMBO) | Material |  | UN | 0.0048 | 0 | 308.6 | 1.48
Insumo | 0011 | AGETOP CIVIL | ENCANADOR | Mão de Obra |  | h | 0.3046 | 0 | 23.41 | 7.13
Insumo | 00012715 | SINAPI | COTOVELO DE COBRE 90 GRAUS SEM ANEL DE SOLDA, BOLSA X BOLSA, 22 MM | Material |  | UN | 1 | 0 | 12.37 | 12.37
Insumo | 00039897 | SINAPI | PASTA PARA SOLDA DE TUBOS E CONEXOES DE COBRE (EMBALAGEM COM 250 G) | Material |  | UN | 0.0012 | 0 | 56.57 | 0.06
Insumo | 00038383 | SINAPI | LIXA D'AGUA EM FOLHA, COR PRETA, GRAO 100 | Material |  | UN | 0.1015 | 0 | 2.43 | 0.24
[5 empty] | MO sem LS => | 12.24 | LS => | 0 | MO com LS => | 12.24
[5 empty] | Valor do BDI => | 0 |  | Valor com BDI => |  | 26.39
15.4.2.11 | Código | Banco | Descrição | Tipo |  | Und | Quant. | Porcent. | Valor Unit | Total
Composição | 103838 | SINAPI | COTOVELO EM COBRE, DN 15 MM, 90 GRAUS, SEM ANEL DE SOLDA, INSTALADO EM RAMAL E SUB-RAMAL DE GÁS MEDICINAL - FORNECIMENTO E INSTALAÇÃO. AF_04/2022. (Adaptado para atendimento do Decreto 9900/2021) | INHI - INSTALAÇÕES HIDROS SANITÁRIAS |  | UN | 1 |  | 15.73 | 15.73
Insumo | 00012732 | SINAPI | SOLDA ESTANHO/COBRE PARA CONEXOES DE COBRE, FIO 2,5 MM, CARRETEL 500 GR (SEM CHUMBO) | Material |  | UN | 0.0028 | 0 | 308.6 | 0.86
Insumo | 00039897 | SINAPI | PASTA PARA SOLDA DE TUBOS E CONEXOES DE COBRE (EMBALAGEM COM 250 G) | Material |  | UN | 0.0007 | 0 | 56.57 | 0.03
Insumo | 0011 | AGETOP CIVIL | ENCANADOR | Mão de Obra |  | h | 0.2286 | 0 | 23.41 | 5.35
Insumo | 00012714 | SINAPI | COTOVELO DE COBRE 90 GRAUS SEM ANEL DE SOLDA, BOLSA X BOLSA, 15 MM | Material |  | UN | 1 | 0 | 5.48 | 5.48
Insumo | 00038383 | SINAPI | LIXA D'AGUA EM FOLHA, COR PRETA, GRAO 100 | Material |  | UN | 0.0762 | 0 | 2.43 | 0.18
Insumo | 0008 | AGETOP CIVIL | AJUDANTE | Mão de Obra |  | h | 0.2286 | 0 | 16.78 | 3.83
[5 empty] | MO sem LS => | 9.18 | LS => | 0 | MO com LS => | 9.18
[5 empty] | Valor do BDI => | 0 |  | Valor com BDI => |  | 15.73
15.4.2.12 | Código | Banco | Descrição | Tipo |  | Und | Quant. | Porcent. | Valor Unit | Total
Composição | 161015 | IOPES | GÁS REFRIGERANTE R410A. (Adaptado para atendimento do Decreto 9900/2021) | 1610 |  | kg | 1 |  | 73.32 | 73.32
B | Código | Banco | Mão de Obra | Quantidade | Custo Horário |  |  |  | Custo Horário Total
Insumo | 0008 | AGETOP CIVIL | AJUDANTE | 0.25 |  |  |  | 16,78 | 4,19
Insumo | 0025 | AGETOP CIVIL | OFICIAL "B" | 0.25 |  |  |  | 23,41 | 5,85
[5 empty] | Adicional de Mão de obra (%) |  |  |  | 0
[5 empty] | Custo horário total de mão de obra |  |  |  | 10.04
[5 empty] | Custo Horário da Execução (A) + (B) + (C) |  |  |  | 10.04
[5 empty] | (D) Produção de Equipe |  |  |  | 1
[5 empty] | (E) Custo Unitário de Execução [(A) + (B) + (C)] / (D) |  |  |  | 10.04
F | Código | Banco | MATERIAL | Quantidade | Unidade | Preço Unitário |  |  | Custo Horário
Insumo | 079247 | IOPES | GAS REFRIGERANTE R410-A | 1.05 | KG | 60,27 |  |  | 63,28
[5 empty] | Custo unitário total de material |  |  |  | 63.28
[5 empty] | MO sem LS => | 0 | LS => | 10.04 | MO com LS => | 10.04
[5 empty] | Valor do BDI => | 0 |  | Valor com BDI => |  | 73.32
15.4.2.13 | Código | Banco | Descrição | Tipo |  | Und | Quant. | Valor Unit | Total
Composição | 11779 | ORSE | Tubulação em cobre Ø 3/8", para interligação de condensador/evaporador, inclusive isolamento térmico elastomérico 19mm. multikits, alimentação elétrica, conexões e fixações (infraestrutura p/ sistema de climatização vrv) - fornecimento e instalação | Equipamentos e Acessórios para Instalação de Ar Condicionado |  | m | 1 | 190.98 | 190.98
Item | Código | Banco | Descrição | Tipo |  | Und | Quant. | Valor Unit | Total
Insumo | 12632 | ORSE | Tubulação em cobre Ø 3/8", para interligação de condensador/evaporador, inclusive isolamento térmico elastomérico 19mm. multikits, alimentação elétrica, conexões e fixações (infraestrutura p/ sistema de climatização vrv) - fornecimento e instalação | Serviços |  | m | 1 | 190,98 | 190,98
Detalhamento de Cálculo ORSE
Item | Código | Banco | Descrição | Tipo |  | Und | Quant. | Valor Unit | Total
Insumo | 12632 | ORSE | Tubulação em cobre Ø 3/8", para interligação de condensador/evaporador, inclusive isolamento térmico elastomérico 19mm. multikits, alimentação elétrica, conexões e fixações (infraestrutura p/ sistema de climatização vrv) - fornecimento e instalação | Serviços |  | m | 1 | 190,98 | 190,98
|  |  |  | MO sem LS => | 0 | LS => | 0 | MO com LS => | 0
|  |  |  | Valor do BDI => | 0 |  | Valor com BDI => |  | 190.98
15.4.2.14 | Código | Banco | Descrição | Tipo |  | Und | Quant. | Valor Unit | Total
Composição | 11780 | ORSE | Tubulação em cobre Ø 1/2", para interligação de condensador/evaporador, inclusive isolamento térmico elastomérico 19mm. multikits, alimentação elétrica, conexões e fixações (infraestrutura p/ sistema de climatização vrv) - fornecimento e instalação | Equipamentos e Acessórios para Instalação de Ar Condicionado |  | m | 1 | 43 | 43
Item | Código | Banco | Descrição | Tipo |  | Und | Quant. | Valor Unit | Total
Insumo | 12633 | ORSE | Tubulação em cobre Ø 1/2", para interligação de condensador/evaporador, inclusive isolamento térmico elastomérico 19mm. multikits, alimentação elétrica, conexões e fixações (infraestrutura p/ sistema de climatização vrv) - fornecimento e instalação | Serviços |  | m | 1 | 43,00 | 43,00
Detalhamento de Cálculo ORSE
Item | Código | Banco | Descrição | Tipo |  | Und | Quant. | Valor Unit | Total
Insumo | 12633 | ORSE | Tubulação em cobre Ø 1/2", para interligação de condensador/evaporador, inclusive isolamento térmico elastomérico 19mm. multikits, alimentação elétrica, conexões e fixações (infraestrutura p/ sistema de climatização vrv) - fornecimento e instalação | Serviços |  | m | 1 | 43,00 | 43,00
|  |  |  | MO sem LS => | 0 | LS => | 0 | MO com LS => | 0
|  |  |  | Valor do BDI => | 0 |  | Valor com BDI => |  | 43
15.4.2.15 | Código | Banco | Descrição | Tipo |  | Und | Quant. | Valor Unit | Total
Composição | 11790 | ORSE | Tubulação em cobre Ø 5/8", para interligação de condensador/evaporador, inclusive isolamento térmico elastomérico 19mm. multikits, alimentação elétrica,conexões e fixações(infraestrutura p/sistema package de climatização)- fornecimento e instalação | Equipamentos e Acessórios para Instalação de Ar Condicionado |  | m | 1 | 96.05 | 96.05
Item | Código | Banco | Descrição | Tipo |  | Und | Quant. | Valor Unit | Total
Insumo | 12643 | ORSE | Tubulação em cobre Ø 5/8", para interligação de condensador/evaporador, inclusive isolamento térmico elastomérico 19mm. multikits, alimentação elétrica,conexões e fixações(infraestrutura p/sistema package de climatização)- fornecimento e instalação | Serviços |  | m | 1 | 96,05 | 96,05
Detalhamento de Cálculo ORSE
Item | Código | Banco | Descrição | Tipo |  | Und | Quant. | Valor Unit | Total
Insumo | 12643 | ORSE | Tubulação em cobre Ø 5/8", para interligação de condensador/evaporador, inclusive isolamento térmico elastomérico 19mm. multikits, alimentação elétrica,conexões e fixações(infraestrutura p/sistema package de climatização)- fornecimento e instalação | Serviços |  | m | 1 | 96,05 | 96,05
|  |  |  | MO sem LS => | 0 | LS => | 0 | MO com LS => | 0
|  |  |  | Valor do BDI => | 0 |  | Valor com BDI => |  | 96.05
15.4.2.16 | Código | Banco | Descrição | Tipo |  | Und | Quant. | Valor Unit | Total
Composição | 11782 | ORSE | Tubulação em cobre Ø 3/4", para interligação de condensador/evaporador, inclusive isolamento térmico elastomérico 19mm. multikits, alimentação elétrica, conexões e fixações (infraestrutura p/ sistema de climatização vrv) - fornecimento e instalação | Equipamentos e Acessórios para Instalação de Ar Condicionado |  | m | 1 | 64.69 | 64.69
Item | Código | Banco | Descrição | Tipo |  | Und | Quant. | Valor Unit | Total
Insumo | 12635 | ORSE | Tubulação em cobre Ø 3/4", para interligação de condensador/evaporador, inclusive isolamento térmico elastomérico 19mm. multikits, alimentação elétrica, conexões e fixações (infraestrutura p/ sistema de climatização vrv) - fornecimento e instalação | Serviços |  | m | 1 | 64,69 | 64,69
Detalhamento de Cálculo ORSE
Item | Código | Banco | Descrição | Tipo |  | Und | Quant. | Valor Unit | Total
Insumo | 12635 | ORSE | Tubulação em cobre Ø 3/4", para interligação de condensador/evaporador, inclusive isolamento térmico elastomérico 19mm. multikits, alimentação elétrica, conexões e fixações (infraestrutura p/ sistema de climatização vrv) - fornecimento e instalação | Serviços |  | m | 1 | 64,69 | 64,69
|  |  |  | MO sem LS => | 0 | LS => | 0 | MO com LS => | 0
|  |  |  | Valor do BDI => | 0 |  | Valor com BDI => |  | 64.69
15.4.2.17 | Código | Banco | Descrição | Tipo |  | Und | Quant. | Valor Unit | Total
Composição | 11783 | ORSE | Tubulação em cobre Ø 7/8", para interligação de condensador/evaporador, inclusive isolamento térmico elastomérico 19mm. multikits, alimentação elétrica, conexões e fixações (infraestrutura p/ sistema de climatização vrv) - fornecimento e instalação | Equipamentos e Acessórios para Instalação de Ar Condicionado |  | m | 1 | 261.05 | 261.05
Item | Código | Banco | Descrição | Tipo |  | Und | Quant. | Valor Unit | Total
Insumo | 12636 | ORSE | Tubulação em cobre Ø 7/8", para interligação de condensador/evaporador, inclusive isolamento térmico elastomérico 19mm. multikits, alimentação elétrica, conexões e fixações (infraestrutura p/ sistema de climatização vrv) - fornecimento e instalação | Serviços |  | m | 1 | 261,05 | 261,05
Detalhamento de Cálculo ORSE
Item | Código | Banco | Descrição | Tipo |  | Und | Quant. | Valor Unit | Total
Insumo | 12636 | ORSE | Tubulação em cobre Ø 7/8", para interligação de condensador/evaporador, inclusive isolamento térmico elastomérico 19mm. multikits, alimentação elétrica, conexões e fixações (infraestrutura p/ sistema de climatização vrv) - fornecimento e instalação | Serviços |  | m | 1 | 261,05 | 261,05
|  |  |  | MO sem LS => | 0 | LS => | 0 | MO com LS => | 0
|  |  |  | Valor do BDI => | 0 |  | Valor com BDI => |  | 261.05
15.4.2.18 | Código | Banco | Descrição | Tipo |  | Und | Quant. | Valor Unit | Total
Composição | 11785 | ORSE | Tubulação em cobre Ø 1 1/8", para interligação de condensador/evaporador, inclusive isolamento térmico elastomérico 19mm. multikits, alimentação elétrica,conexões e fixações (infraestrutura p/ sistema de climatização vrv) - fornecimento e instalação | Equipamentos e Acessórios para Instalação de Ar Condicionado |  | m | 1 | 318.76 | 318.76
Item | Código | Banco | Descrição | Tipo |  | Und | Quant. | Valor Unit | Total
Insumo | 12638 | ORSE | Tubulação em cobre Ø 1 1/8", para interligação de condensador/evaporador, inclusive isolamento térmico elastomérico 19mm. multikits, alimentação elétrica,conexões e fixações (infraestrutura p/ sistema de climatização vrv) - fornecimento e instalação | Serviços |  | m | 1 | 318,76 | 318,76
Detalhamento de Cálculo ORSE
Item | Código | Banco | Descrição | Tipo |  | Und | Quant. | Valor Unit | Total
Insumo | 12638 | ORSE | Tubulação em cobre Ø 1 1/8", para interligação de condensador/evaporador, inclusive isolamento térmico elastomérico 19mm. multikits, alimentação elétrica,conexões e fixações (infraestrutura p/ sistema de climatização vrv) - fornecimento e instalação | Serviços |  | m | 1 | 318,76 | 318,76
|  |  |  | MO sem LS => | 0 | LS => | 0 | MO com LS => | 0
|  |  |  | Valor do BDI => | 0 |  | Valor com BDI => |  | 318.76
15.4.2.19 | Código | Banco | Descrição | Tipo |  | Und | Quant. | Valor Unit | Total
Composição | 11789 | ORSE | Tubulação em cobre Ø 1 3/8", para interligação de condensador/evaporador, inclusive isolamento térmico elastomérico 19mm. multikits, alimentação elétrica,conexões e fixações(infraestrutura p/sistema package de climatização)- fornecimento e instalação | Equipamentos e Acessórios para Instalação de Ar Condicionado |  | m | 1 | 156.62 | 156.62
Item | Código | Banco | Descrição | Tipo |  | Und | Quant. | Valor Unit | Total
Insumo | 12642 | ORSE | Tubulação em cobre Ø 1 3/8", para interligação de condensador/evaporador, inclusive isolamento térmico elastomérico 19mm. multikits, alimentação elétrica,conexões e fixações(infraestrutura p/sistema package de climatização)- fornecimento e instalação | Serviços |  | m | 1 | 156,62 | 156,62
Detalhamento de Cálculo ORSE
Item | Código | Banco | Descrição | Tipo |  | Und | Quant. | Valor Unit | Total
Insumo | 12642 | ORSE | Tubulação em cobre Ø 1 3/8", para interligação de condensador/evaporador, inclusive isolamento térmico elastomérico 19mm. multikits, alimentação elétrica,conexões e fixações(infraestrutura p/sistema package de climatização)- fornecimento e instalação | Serviços |  | m | 1 | 156,62 | 156,62
|  |  |  | MO sem LS => | 0 | LS => | 0 | MO com LS => | 0
|  |  |  | Valor do BDI => | 0 |  | Valor com BDI => |  | 156.62
15.4.2.20 | Código | Banco | Descrição | Tipo |  | Und | Quant. | Porcent. | Valor Unit | Total
Composição | 17010112 | SIURB | FORNECIMENTO DE CORTINA DE AR COM DUAS VELOCIDADES, PARA VÃO DE 1,00 M | Edificação |  | UN | 1 |  | 540.93 | 540.93
Insumo | 88097 | SIURB | FORNECIMENTO DE CORTINA DE AR DE SOBREPOR COM DUAS VELOCIDADES PARA VÃO DE 100 CM | Material |  | Un | 1 | 0 | 540.93 | 540.93
[5 empty] | MO sem LS => | 0 | LS => | 0 | MO com LS => | 0
[5 empty] | Valor do BDI => | 0 |  | Valor com BDI => |  | 540.93
16.1 | Código | Banco | Descrição | Tipo |  | Und | Quant. | Porcent. | Valor Unit | Total
Composição | 14.31.030 | CPOS/CDHU | FECHAMENTO EM PLACA CIMENTÍCIA COM ESPESSURA DE 12 MM. (Adaptado para atendimento do Decreto 9900/2021) | 14.31 |  | m² | 1 |  | 204.81 | 204.81
Insumo | 0021 | AGETOP CIVIL | SERRALHEIRO | Mão de Obra |  | h | 2 | 0 | 23.41 | 46.82
Insumo | I.05.000.021057 | CPOS/CDHU | PLACA CIMENTÍCIA IMPERMEABILIZADA COM ESPESSURA DE 12MM, PLACA DE 1,20 X 2,40M; REF. BRASILIT OU EQUIVALENTE | Material |  | m² | 1.1 | 0 | 67.89 | 74.67
Insumo | F.08.000.024103 | CPOS/CDHU | MASTIQUE SILICONE SILIX 567; REFERÊNCIA COMERCIAL RHODIA / DOW CORNING 791 OU EQUIVALENTE | Material |  | bg | 0.18 | 0 | 47.37 | 8.52
Insumo | F.08.000.062026 | CPOS/CDHU | GUIA DE POLIETILENO TARUCEL, DIÂMETRO DE 15 MM | Material |  | m | 1 | 0 | 0.55 | 0.55
Insumo | E.05.000.026678 | CPOS/CDHU | FERRO CANTONEIRA ABAS IGUAIS EM AÇO CARBONO, DE 1´ X 1´ X 1/8´ | Material |  | kg | 2 | 0 | 8.64 | 17.28
Insumo | 0010 | AGETOP CIVIL | CARPINTEIRO | Mão de Obra |  | h | 1 | 0 | 23.41 | 23.41
Insumo | 0008 | AGETOP CIVIL | AJUDANTE | Mão de Obra |  | h | 2 | 0 | 16.78 | 33.56
[5 empty] | MO sem LS => | 103.79 | LS => | 0 | MO com LS => | 103.79
[5 empty] | Valor do BDI => | 0 |  | Valor com BDI => |  | 204.81
16.2 | Código | Banco | Descrição | Tipo |  | Und | Quant. | Porcent. | Valor Unit | Total
Composição | 270207 | AGETOP CIVIL | PLANTIO GRAMA BATATAIS PLACA C/ M.O. IRRIG.ADUBO,TER.VEG.(OC) A<11.000M2 | 27 |  | m² | 1 |  | 16.28 | 16.28
Insumo | 1433 | AGETOP CIVIL | GRAMA BATATAIS EM PLAQUETAS | Material |  | m² | 1 | 0 | 7.17 | 7.17
Insumo | 0005 | AGETOP CIVIL | SERVENTE | Mão de Obra |  | h | 0.337 | 0 | 15.3 | 5.15
Insumo | 2057 | AGETOP CIVIL | TERRA VEGETAL | Material |  | m³ | 0.03 | 0 | 27.75 | 0.83
Insumo | 1440 | AGETOP CIVIL | ADUBO MINERAL NPK (4/14/8) | Material |  | Kg | 0.3 | 0 | 3.77 | 1.13
Insumo | 0019 | AGETOP CIVIL | JARDINEIRO | Mão de Obra |  | h | 0.1323 | 0 | 15.15 | 2
[5 empty] | MO sem LS => | 7.15 | LS => | 0 | MO com LS => | 7.15
[5 empty] | Valor do BDI => | 0 |  | Valor com BDI => |  | 16.28
16.3 | Código | Banco | Descrição | Tipo |  | Und | Quant. | Porcent. | Valor Unit | Total
Composição | 270806 | AGETOP CIVIL | PLACA DE INAUGURAÇÃO EM DURALUMÍNIO 80 X 60 CM | 27 |  | Un | 1 |  | 1279.08 | 1279.08
Insumo | 2774 | AGETOP CIVIL | PLACA DE INAUGURAÇÃO EM DURALUMÍNIO 80 X 60 CM | Material |  | un | 1 | 0 | 1271.47 | 1271.47
Insumo | 0004 | AGETOP CIVIL | PEDREIRO | Mão de Obra |  | h | 0.25 | 0 | 23.41 | 5.85
Insumo | 1174 | AGETOP CIVIL | BUCHA DE NYLON COM PARAFUSO - S6 | Material |  | un | 4 | 0 | 0.44 | 1.76
[5 empty] | MO sem LS => | 5.85 | LS => | 0 | MO com LS => | 5.85
[5 empty] | Valor do BDI => | 0 |  | Valor com BDI => |  | 1279.08
16.4 | Código | Banco | Descrição | Tipo |  | Und | Quant. | Porcent. | Valor Unit | Total
Composição | 270501 | AGETOP CIVIL | LIMPEZA FINAL DE OBRA - (OBRAS CIVIS) | 27 |  | m² | 1 |  | 4.19 | 4.19
Insumo | 0110 | AGETOP CIVIL | ÁCIDO MURIÁTICO (D=1,2 KG/L) | Material |  | l | 0.05 | 0 | 10.26 | 0.51
Insumo | 2840 | AGETOP CIVIL | DETERGENTE AMONIACAL (D=1,01 KG/L) | Material |  | Kg | 0.1084 | 0 | 11.88 | 1.28
Insumo | 0005 | AGETOP CIVIL | SERVENTE | Mão de Obra |  | h | 0.15 | 0 | 15.3 | 2.29
Insumo | 1971 | AGETOP CIVIL | SABAO EM PO | Material |  | Kg | 0.01 | 0 | 11.86 | 0.11
[5 empty] | MO sem LS => | 2.29 | LS => | 0 | MO com LS => | 2.29
[5 empty] | Valor do BDI => | 0 |  | Valor com BDI => |  | 4.19
Composições Auxiliares
| Código | Banco | Descrição | Tipo |  | Und | Quant. | Porcent. | Valor Unit | Total
Composição | 62.00.42 | EMBASA | CÂMERA 720P (HD) - LOCAÇÃO E INSTALAÇÃO MES (ADAPTADO CONFORME DECRETO ESTADUAL N° 9900/2021) | 62 |  | UNx | 1 |  | 9.68 | 9.68
Insumo | M100904071 | EMBASA | FONTE DE ALIMENTAÇÃO 12V 1A | Material |  | UN | 0.0417 | 0 | 47.01 | 1.96
Insumo | M100904063 | EMBASA | CONECTOR P4 | Material |  | UN | 0.0417 | 0 | 3.46 | 0.14
Insumo | 0025 | AGETOP CIVIL | OFICIAL "B" | Mão de Obra |  | h | 0.0625 | 0 | 23.41 | 1.46
Insumo | M100904105 | EMBASA | CÂMERA BULLET COM IR - LENTE FIXA - 720P (HD) | Material |  | UN | 0.0417 | 0 | 115.95 | 4.83
Insumo | M100904062 | EMBASA | CONECTOR BNC | Material |  | UN | 0.0833 | 0 | 2.57 | 0.21
Insumo | M100904008 | EMBASA | CABO COAXIAL 4 MM 80% MALHA COM ALIMENTAÇÃO | Material |  | M | 1.25 | 0 | 0.87 | 1.08
[5 empty] | MO sem LS => | 1.46 | LS => | 0 | MO com LS => | 1.46
[5 empty] | Valor do BDI => | 0 |  | Valor com BDI => |  | 9.68
| Código | Banco | Descrição | Tipo |  | Und | Quant. | Porcent. | Valor Unit | Total
Composição | 62.00.64 | EMBASA | DVR STAND ALONE 8 CANAIS 1080P - LOCAÇÃO E INSTALAÇÃO MES (ADAPTADO CONFORME DECRETO ESTADUAL N° 9900/2021) | 62 |  | UNx | 1 |  | 99.16 | 99.16
Insumo | M100904011 | EMBASA | RACK DE PISO FECHADO 19" X 12U X 450MM | Material |  | UN | 0.0167 | 0 | 562 | 9.38
Insumo | M100904135 | EMBASA | HD DE 2TB | Material |  | UN | 0.0417 | 0 | 504.64 | 21.04
Insumo | M100904083 | EMBASA | BATERIA SELADA DE 12VDC 7AH | Material |  | UN | 0.0417 | 0 | 150.27 | 6.26
Insumo | M100904152 | EMBASA | NOBREAK ATÉ 1,2 KVA | Material |  | UN | 0.0417 | 0 | 811.71 | 33.84
Insumo | 0025 | AGETOP CIVIL | OFICIAL "B" | Mão de Obra |  | h | 0.0625 | 0 | 23.41 | 1.46
Insumo | M100904163 | EMBASA | DVR STAND ALONE 8 CANAIS 1080P | Material |  | UN | 0.0417 | 0 | 651.96 | 27.18
[5 empty] | MO sem LS => | 1.46 | LS => | 0 | MO com LS => | 1.46
[5 empty] | Valor do BDI => | 0 |  | Valor com BDI => |  | 99.16
| Código | Banco | Descrição | Tipo |  | Und | Quant. | Porcent. | Valor Unit | Total
Composição | 93288 | SINAPI | GUINDASTE HIDRÁULICO AUTOPROPELIDO, COM LANÇA TELESCÓPICA 40 M, CAPACIDADE MÁXIMA 60 T, POTÊNCIA 260 KW - CHI DIURNO. AF_03/2016. (Adaptado em atendimento ao Decreto 9900/2021) | CHOR - CUSTOS HORÁRIOS DE MÁQUINAS E EQUIPAMENTOS |  | CHI | 1 |  | 172.36 | 172.36
Composição Auxiliar | 93283 | SINAPI | GUINDASTE HIDRÁULICO AUTOPROPELIDO, COM LANÇA TELESCÓPICA 40 M, CAPACIDADE MÁXIMA 60 T, POTÊNCIA 260 KW - DEPRECIAÇÃO. AF_03/2016 | CHOR - CUSTOS HORÁRIOS DE MÁQUINAS E EQUIPAMENTOS |  | H | 1 | 0 | 99.64 | 99.64
Composição Auxiliar | 93284 | SINAPI | GUINDASTE HIDRÁULICO AUTOPROPELIDO, COM LANÇA TELESCÓPICA 40 M, CAPACIDADE MÁXIMA 60 T, POTÊNCIA 260 KW - JUROS. AF_03/2016 | CHOR - CUSTOS HORÁRIOS DE MÁQUINAS E EQUIPAMENTOS |  | H | 1 | 0 | 35.12 | 35.12
Composição Auxiliar | 93296 | SINAPI | GUINDASTE HIDRÁULICO AUTOPROPELIDO, COM LANÇA TELESCÓPICA 40 M, CAPACIDADE MÁXIMA 60 T, POTÊNCIA 260 KW - IMPOSTOS E SEGUROS. AF_03/2016 | CHOR - CUSTOS HORÁRIOS DE MÁQUINAS E EQUIPAMENTOS |  | H | 1 | 0 | 14.19 | 14.19
Insumo | 0025 | AGETOP CIVIL | OFICIAL "B" | Mão de Obra |  | h | 1 | 0 | 23.41 | 23.41
[5 empty] | MO sem LS => | 23.41 | LS => | 0 | MO com LS => | 23.41
[5 empty] | Valor do BDI => | 0 |  | Valor com BDI => |  | 172.36
| Código | Banco | Descrição | Tipo |  | Und | Quant. | Porcent. | Valor Unit | Total
Composição | 93287 | SINAPI | GUINDASTE HIDRÁULICO AUTOPROPELIDO, COM LANÇA TELESCÓPICA 40 M, CAPACIDADE MÁXIMA 60 T, POTÊNCIA 260 KW - CHP DIURNO. AF_03/2016. (Adaptado em atendimento ao Decreto 9900/2021) | CHOR - CUSTOS HORÁRIOS DE MÁQUINAS E EQUIPAMENTOS |  | CHP | 1 |  | 344.49 | 344.49
Composição Auxiliar | 93283 | SINAPI | GUINDASTE HIDRÁULICO AUTOPROPELIDO, COM LANÇA TELESCÓPICA 40 M, CAPACIDADE MÁXIMA 60 T, POTÊNCIA 260 KW - DEPRECIAÇÃO. AF_03/2016 | CHOR - CUSTOS HORÁRIOS DE MÁQUINAS E EQUIPAMENTOS |  | H | 1 | 0 | 99.64 | 99.64
Composição Auxiliar | 93286 | SINAPI | GUINDASTE HIDRÁULICO AUTOPROPELIDO, COM LANÇA TELESCÓPICA 40 M, CAPACIDADE MÁXIMA 60 T, POTÊNCIA 260 KW - MATERIAIS NA OPERAÇÃO. AF_03/2016. (Adaptado em atendimento ao Decreto 9900/2021) | CHOR - CUSTOS HORÁRIOS DE MÁQUINAS E EQUIPAMENTOS |  | H | 1 | 0 | 11.96 | 11.96
Composição Auxiliar | 93284 | SINAPI | GUINDASTE HIDRÁULICO AUTOPROPELIDO, COM LANÇA TELESCÓPICA 40 M, CAPACIDADE MÁXIMA 60 T, POTÊNCIA 260 KW - JUROS. AF_03/2016 | CHOR - CUSTOS HORÁRIOS DE MÁQUINAS E EQUIPAMENTOS |  | H | 1 | 0 | 35.12 | 35.12
Composição Auxiliar | 93285 | SINAPI | GUINDASTE HIDRÁULICO AUTOPROPELIDO, COM LANÇA TELESCÓPICA 40 M, CAPACIDADE MÁXIMA 60 T, POTÊNCIA 260 KW - MANUTENÇÃO. AF_03/2016 | CHOR - CUSTOS HORÁRIOS DE MÁQUINAS E EQUIPAMENTOS |  | H | 1 | 0 | 160.17 | 160.17
Composição Auxiliar | 93296 | SINAPI | GUINDASTE HIDRÁULICO AUTOPROPELIDO, COM LANÇA TELESCÓPICA 40 M, CAPACIDADE MÁXIMA 60 T, POTÊNCIA 260 KW - IMPOSTOS E SEGUROS. AF_03/2016 | CHOR - CUSTOS HORÁRIOS DE MÁQUINAS E EQUIPAMENTOS |  | H | 1 | 0 | 14.19 | 14.19
Insumo | 0025 | AGETOP CIVIL | OFICIAL "B" | Mão de Obra |  | h | 1 | 0 | 23.41 | 23.41
[5 empty] | MO sem LS => | 23.41 | LS => | 0 | MO com LS => | 23.41
[5 empty] | Valor do BDI => | 0 |  | Valor com BDI => |  | 344.49
| Código | Banco | Descrição | Tipo |  | Und | Quant. | Porcent. | Valor Unit | Total
Composição | 93283 | SINAPI | GUINDASTE HIDRÁULICO AUTOPROPELIDO, COM LANÇA TELESCÓPICA 40 M, CAPACIDADE MÁXIMA 60 T, POTÊNCIA 260 KW - DEPRECIAÇÃO. AF_03/2016 | CHOR - CUSTOS HORÁRIOS DE MÁQUINAS E EQUIPAMENTOS |  | H | 1 |  | 99.64 | 99.64
Insumo | 00044474 | SINAPI | GUINDASTE HIDRAULICO AUTOPROPELIDO, COM LANCA TELESCOPICA 40 M, CAPACIDADE MAXIMA 60 T, POTENCIA 260 KW, TRACAO 6 X 6 | Equipamento para Aquisição Permanente |  | UN | 4e-05 | 0 | 2491030.28 | 99.64
[5 empty] | MO sem LS => | 0 | LS => | 0 | MO com LS => | 0
[5 empty] | Valor do BDI => | 0 |  | Valor com BDI => |  | 99.64
| Código | Banco | Descrição | Tipo |  | Und | Quant. | Porcent. | Valor Unit | Total
Composição | 93296 | SINAPI | GUINDASTE HIDRÁULICO AUTOPROPELIDO, COM LANÇA TELESCÓPICA 40 M, CAPACIDADE MÁXIMA 60 T, POTÊNCIA 260 KW - IMPOSTOS E SEGUROS. AF_03/2016 | CHOR - CUSTOS HORÁRIOS DE MÁQUINAS E EQUIPAMENTOS |  | H | 1 |  | 14.19 | 14.19
Insumo | 00044474 | SINAPI | GUINDASTE HIDRAULICO AUTOPROPELIDO, COM LANCA TELESCOPICA 40 M, CAPACIDADE MAXIMA 60 T, POTENCIA 260 KW, TRACAO 6 X 6 | Equipamento para Aquisição Permanente |  | UN | 5.7e-06 | 0 | 2491030.28 | 14.19
[5 empty] | MO sem LS => | 0 | LS => | 0 | MO com LS => | 0
[5 empty] | Valor do BDI => | 0 |  | Valor com BDI => |  | 14.19
| Código | Banco | Descrição | Tipo |  | Und | Quant. | Porcent. | Valor Unit | Total
Composição | 93284 | SINAPI | GUINDASTE HIDRÁULICO AUTOPROPELIDO, COM LANÇA TELESCÓPICA 40 M, CAPACIDADE MÁXIMA 60 T, POTÊNCIA 260 KW - JUROS. AF_03/2016 | CHOR - CUSTOS HORÁRIOS DE MÁQUINAS E EQUIPAMENTOS |  | H | 1 |  | 35.12 | 35.12
Insumo | 00044474 | SINAPI | GUINDASTE HIDRAULICO AUTOPROPELIDO, COM LANCA TELESCOPICA 40 M, CAPACIDADE MAXIMA 60 T, POTENCIA 260 KW, TRACAO 6 X 6 | Equipamento para Aquisição Permanente |  | UN | 1.41e-05 | 0 | 2491030.28 | 35.12
[5 empty] | MO sem LS => | 0 | LS => | 0 | MO com LS => | 0
[5 empty] | Valor do BDI => | 0 |  | Valor com BDI => |  | 35.12
| Código | Banco | Descrição | Tipo |  | Und | Quant. | Porcent. | Valor Unit | Total
Composição | 93285 | SINAPI | GUINDASTE HIDRÁULICO AUTOPROPELIDO, COM LANÇA TELESCÓPICA 40 M, CAPACIDADE MÁXIMA 60 T, POTÊNCIA 260 KW - MANUTENÇÃO. AF_03/2016 | CHOR - CUSTOS HORÁRIOS DE MÁQUINAS E EQUIPAMENTOS |  | H | 1 |  | 160.17 | 160.17
Insumo | 00044474 | SINAPI | GUINDASTE HIDRAULICO AUTOPROPELIDO, COM LANCA TELESCOPICA 40 M, CAPACIDADE MAXIMA 60 T, POTENCIA 260 KW, TRACAO 6 X 6 | Equipamento para Aquisição Permanente |  | UN | 6.43e-05 | 0 | 2491030.28 | 160.17
[5 empty] | MO sem LS => | 0 | LS => | 0 | MO com LS => | 0
[5 empty] | Valor do BDI => | 0 |  | Valor com BDI => |  | 160.17
| Código | Banco | Descrição | Tipo |  | Und | Quant. | Porcent. | Valor Unit | Total
Composição | 93286 | SINAPI | GUINDASTE HIDRÁULICO AUTOPROPELIDO, COM LANÇA TELESCÓPICA 40 M, CAPACIDADE MÁXIMA 60 T, POTÊNCIA 260 KW - MATERIAIS NA OPERAÇÃO. AF_03/2016. (Adaptado em atendimento ao Decreto 9900/2021) | CHOR - CUSTOS HORÁRIOS DE MÁQUINAS E EQUIPAMENTOS |  | H | 1 |  | 11.96 | 11.96
Insumo | 1317 | AGETOP CIVIL | ENERGIA ELETRICA KWH (B3-DEMAIS CLASSES) | Material |  | kwh | 13 | 0 | 0.92 | 11.96
[5 empty] | MO sem LS => | 0 | LS => | 0 | MO com LS => | 0
[5 empty] | Valor do BDI => | 0 |  | Valor com BDI => |  | 11.96

## CRONOGRAMA (ONE)
CRONOGRAMA FISICO-FINANCEIRO SEM DESONERAÇÃO
OBJETO: | REFORMA / AMPLIAÇÃO - TERMINAL DE PASSAGEIROS DE ITUMBIARA | [21 empty] | DATA: | 27/06/2025
LOCAL: | AVENIDA ITUMBIARA, N. 1391, RESIDENCIAL JARDIM PRIMAVERA, ITUMBIARA - GO | [21 empty] | REVISÃO: | 00
ITEM | SERVIÇO | VALORES | MESES
|  |  | MÊS 01 |  |  |  | MÊS 02 |  |  |  | MÊS 03 |  |  |  | MÊS 04 |  |  |  | MÊS 05 |  |  |  | MÊS 06
1 | ADMINISTRAÇÃO LOCAL | 341358.58 | 7378.3162 |  |  |  | 37568.0413 |  |  |  | 79426.8445 |  |  |  | 68431.645 |  |  |  | 106344.7999 |  |  |  | 42208.9331
|  | 8.811% | 2.161% |  |  |  | 11.01% |  |  |  | 23.27% |  |  |  | 20.05% |  |  |  | 31.15% |  |  |  | 12.36%
2 | CANTEIRO | 155871.3 | 3369.0899 |  |  |  | 17154.335 |  |  |  | 36267.9195 |  |  |  | 31247.2868 |  |  |  | 48559.2077 |  |  |  | 19273.461
|  | 4.023% | 2.161% |  |  |  | 11.01% |  |  |  | 23.27% |  |  |  | 20.05% |  |  |  | 31.15% |  |  |  | 12.36%
3 | SERVIÇOS PRELIMINARES | 25647.09 | 25647.09 |  |  |  | 0 |  |  |  | 0 |  |  |  | 0 |  |  |  | 0 |  |  |  | 0
|  | 0.662% | 100%
4 | FUNDAÇÕES | 157817.71 | 47345.313 |  |  |  | 110472.397 |  |  |  | 0 |  |  |  | 0 |  |  |  | 0 |  |  |  | 0
|  | 4.074% | 30% |  |  |  | 70%
5 | SUPERESTRUTURA | 244056.67 | 0 |  |  |  | 61014.1675 |  |  |  | 122028.335 |  |  |  | 61014.1675 |  |  |  | 0 |  |  |  | 0
|  | 6.299% |  |  |  |  | 25% |  |  |  | 50% |  |  |  | 25%
6 | PAREDES E PAINÉIS | 154031.78 | 0 |  |  |  | 0 |  |  |  | 46209.534 |  |  |  | 107822.246 |  |  |  | 0 |  |  |  | 0
|  | 3.976% | [8 empty] | 30% |  |  |  | 70%
7 | ESQUADRIAS | 603242.78 | 0 |  |  |  | 0 |  |  |  | 0 |  |  |  | 241297.112 |  |  |  | 361945.668 |  |  |  | 0
|  | 15.57% | [12 empty] | 40% |  |  |  | 60%
8 | IMPERMEABILIZAÇÕES | 11480.35 | 0 |  |  |  | 11480.35 |  |  |  | 0 |  |  |  | 0 |  |  |  | 0 |  |  |  | 0
|  | 0.2963% |  |  |  |  | 100%
9 | COBERTURA | 428830.93 | 0 |  |  |  | 0 |  |  |  | 428830.93 |  |  |  | 0 |  |  |  | 0 |  |  |  | 0
|  | 11.07% | [8 empty] | 100%
10 | FORROS | 83983.65 | 0 |  |  |  | 0 |  |  |  | 0 |  |  |  | 33593.46 |  |  |  | 50390.19 |  |  |  | 0
|  | 2.168% | [12 empty] | 40% |  |  |  | 60%
11 | REVESTIMENTO DE PAREDES | 89136.42 | 0 |  |  |  | 0 |  |  |  | 0 |  |  |  | 44568.21 |  |  |  | 44568.21 |  |  |  | 0
|  | 2.301% | [12 empty] | 50% |  |  |  | 50%
12 | PAVIMENTAÇÃO | 393779.93 | 0 |  |  |  | 0 |  |  |  | 0 |  |  |  | 0 |  |  |  | 275645.951 |  |  |  | 118133.979
|  | 10.16% | [16 empty] | 70% |  |  |  | 30%
13 | PINTURAS | 105004.84 | 0 |  |  |  | 0 |  |  |  | 0 |  |  |  | 0 |  |  |  | 42001.936 |  |  |  | 63002.904
|  | 2.71% | [16 empty] | 40% |  |  |  | 60%
14 | APARELHOS SANITÁRIOS | 67756.46 | 0 |  |  |  | 0 |  |  |  | 0 |  |  |  | 0 |  |  |  | 40653.876 |  |  |  | 27102.584
|  | 1.749% | [16 empty] | 60% |  |  |  | 40%
15 | INSTALAÇÕES | 943436.03 | 0 |  |  |  | 188687.206 |  |  |  | 188687.206 |  |  |  | 188687.206 |  |  |  | 188687.206 |  |  |  | 188687.206
|  | 24.35% |  |  |  |  | 20% |  |  |  | 20% |  |  |  | 20% |  |  |  | 20% |  |  |  | 20%
16 | SERVIÇOS COMPLEMENTARES | 68796.62 | 0 |  |  |  | 0 |  |  |  | 0 |  |  |  | 0 |  |  |  | 48157.634 |  |  |  | 20638.986
|  | 1.776% | [16 empty] | 70% |  |  |  | 30%
| TOTAL SIMPLES COM BDI | 3874231.14 | 83739.8091 | #REF! | #REF! | #REF! | 426376.4968 | #REF! | #REF! | #REF! | 901450.7691 | #REF! | #REF! | #REF! | 776661.3333 | #REF! | #REF! | #REF! | 1206954.6786 | #REF! | #REF! | #REF! | 479048.0532 | #REF! | #REF! | #REF!
| PERCENTUAL SIMPLES | 100% | 2.161% |  |  |  | 11.01% |  |  |  | 23.27% |  |  |  | 20.05% |  |  |  | 31.15% |  |  |  | 12.36%
| TOTAL ACUMULADO COM BDI |  | 83739.8091 |  |  |  | 510116.3059 |  |  |  | 1411567.0749 |  |  |  | 2188228.4082 |  |  |  | 3395183.0868 |  |  |  | 3874231.14
| PERCENTUAL ACUMULADO |  | 2.161% |  |  |  | 13.17% |  |  |  | 36.43% |  |  |  | 56.48% |  |  |  | 87.64% |  |  |  | 100%

## CURVA ABC DE SERVIÇOS (ONE)
CURVA ABC DE SERVIÇOS SEM DESONERAÇÃO
OBJETO: | REFORMA / AMPLIAÇÃO - TERMINAL DE PASSAGEIROS DE ITUMBIARA |  | DATA: | 27/06/2025 |  |  | ENCARGOS SOCIAIS HORISTAS: | 117.4%
LOCAL: | AVENIDA ITUMBIARA, N. 1391, RESIDENCIAL JARDIM PRIMAVERA, ITUMBIARA - GO |  | REVISÃO: | 00 |  |  | ENCARGOS SOCIAIS MENSALISTAS: | 74.19%
|  |  | PRAZO: | 06 MESES |  |  | BDI OBRA: | 23.65%
[7 empty] | BDI DIFERENCIADO: | 19.48%
Banco | Código | Descrição | Und | Quant. | Valor Unit | Total | Peso (%) | Peso Acumulado (%)
11347 | ORSE | FORNECIMENTO E INSTALAÇÃO DE FACHADA EM PELE DE VIDRO, EM VIDRO LAMINADO 3+3 REFLETIVO. (Adaptado em atendimento ao Decreto 9900/2021) | m² | 205.32 | 1749.08 | 359121.1 | 11.38% | 11.38%
220913 | AGETOP CIVIL | PISO EM GRANITO IMPERMEABILIZADO E COM CONTRAPISO (1CI:3ARML) - BRANCO DALLAS | m² | 498.74 | 375.8 | 187426.49 | 5.939% | 17.32%
160971 | AGETOP CIVIL | COBERTURA COM TELHA TERMOACUSTICA TRAPEZOIDAL NÚCLEO PIR 30MM EM AÇO GALVALUME, #0,43MM (TELHA/FILME) | m² | 723.57 | 226.62 | 163975.43 | 5.196% | 22.52%
150204 | AGETOP CIVIL | ESTRUTURA METÁLICA CONVENCIONAL EM AÇO DO TIPO MR-250 / ASTM A36 COM FUNDO ANTICORROSIVO | Kg | 9212.72 | 17.78 | 163802.16 | 5.191% | 27.71%
43.08.003 | CPOS/CDHU | CONDENSADOR PARA SISTEMA VRF DE AR CONDICIONADO, CAPACIDADE DE 11 TR A 13 TR. (Adaptado em atendimento ao Decreto 9900/2021) | un | 2 | 61143 | 122286 | 3.875% | 31.58%
060213 | AGETOP CIVIL | FORMA CHAPA DE COMPENSADO PLASTIFICADO 12MM-VIGA/PILAR U=2V - (OBRAS CIVIS) | m² | 748.09 | 135.77 | 101568.17 | 3.219% | 34.8%
43.08.042 | CPOS/CDHU | EVAPORADOR PARA SISTEMA VRF DE AR CONDICIONADO, TIPO CASSETE COM FRENTE/PLACA DE ACABAMENTO. (Adaptado em atendimento ao Decreto 9900/2021) | un | 14 | 6122.21 | 85710.94 | 2.716% | 37.52%
250101 | AGETOP CIVIL | ENGENHEIRO - (OBRAS CIVIS) | H | 720 | 102.16 | 73555.2 | 2.331% | 39.85%
250102 | AGETOP CIVIL | MESTRE DE OBRA - (OBRAS CIVIS) | H | 1320 | 51.73 | 68283.6 | 2.164% | 42.01%
271502 | AGETOP CIVIL | CANTINA - (OBRAS CIVIS) | RE | 2948 | 22.5 | 66330 | 2.102% | 44.11%
104757 | SINAPI | FORRO EM FIBRA MINERAL, PARA AMBIENTES COMERCIAIS, INCLUSIVE ESTRUTURA DE FIXAÇÃO. AF_08/2023. (Adaptado em atendimento ao Decreto 9900/2021) | m² | 475.79 | 118.67 | 56461.99 | 1.789% | 45.9%
020212 | AGETOP CIVIL | BARRACÃO DE OBRAS PADRÃO GOINFRA ( BLOCOS,COBERTURAS,PASSARELAS E MÓVEIS), SEM ALOJAMENTO E LAVANDERIA , COM PINTURA, EM CONSONÂNCIA COM AS NR'S, EM ESPECIAL A NR-18, INCLUSO INSTALAÇÕES ELÉTRICAS E HIDROSSANITÁRIAS - ( COM REAPROVEITAMENTO 1 VEZ ). | m² | 176.97 | 303.95 | 53790.03 | 1.705% | 47.61%
43.08.002 | CPOS/CDHU | CONDENSADOR PARA SISTEMA VRF DE AR CONDICIONADO, CAPACIDADE DE 8 TR A 10 TR. (Adaptado em atendimento ao Decreto 9900/2021) | un | 1 | 53011.76 | 53011.76 | 1.68% | 49.29%
14.31.030 | CPOS/CDHU | FECHAMENTO EM PLACA CIMENTÍCIA COM ESPESSURA DE 12 MM. (Adaptado para atendimento do Decreto 9900/2021) | m² | 251.4 | 204.81 | 51489.23 | 1.632% | 50.92%
1101004034 | AGESUL | PORTA DE CORRER EM VIDRO, ESTRUTURA EM ALUMINIO, LINHA SUPREMA, ACABAMENTO ANODIZADO FOSCO NA COR PRETA/BRANCA, CONTRAMARCO, EXCLUSIVE VIDROS - FORNECIMENTO E INSTALACAO. (Adaptado em atendimento ao Decreto 9900/2021) | m² | 39.77 | 1078.13 | 42877.23 | 1.359% | 52.28%
220104 | AGETOP CIVIL | PISO EM CONCRETO DESEMPENADO ESPESSURA = 7 CM 1:2,5:3,5 | m² | 824.85 | 50.74 | 41852.88 | 1.326% | 53.6%
070626 | AGETOP CIVIL | CABO UTP-4P, CAT. 6 , 24 AWG | M | 6832.71 | 5.59 | 38194.84 | 1.21% | 54.81%
100160 | AGETOP CIVIL | ALVENARIA DE TIJOLO FURADO 1/2 VEZ 9X14X29 - 6 FUROS - ARG. (1CALH | m² | 635.26 | 57.57 | 36571.91 | 1.159% | 55.97%
00108 | Próprio | CÓPIA DE GOINFRA CIVIL (100320) - DIVISORIA DE GRANITO POLIDO BRANCO DALLAS | m² | 55.89 | 635.31 | 35507.47 | 1.125% | 57.1%
071194 | AGETOP CIVIL | ELETRODUTO PVC FLEXÍVEL - MANGUEIRA CORRUGADA LEVE - DIAM. 25MM | M | 3933.19 | 8.94 | 35162.71 | 1.114% | 58.21%
61.20.450 | CPOS/CDHU | DUTO EM CHAPA DE AÇO GALVANIZADO. (Adaptado para atendimento do Decreto 9900/2021) | kg | 681 | 49.7 | 33845.7 | 1.073% | 59.28%
9013005 | SIURB | PERFILADO LISO CHAPA 14-GE-MED. 19X38MM COM TAMPA E INSTALAÇÃO. (Adaptado para atendimento do Decreto 9900/2021) | M | 530.68 | 60.38 | 32042.45 | 1.015% | 60.3%
060525 | AGETOP CIVIL | CONCRETO USINADO BOMBEÁVEL FCK=30 MPA (O.C.) | m³ | 51.91 | 616.92 | 32024.31 | 1.015% | 61.31%
060524 | AGETOP CIVIL | CONCRETO USINADO BOMBEÁVEL FCK=25 MPA (O.C.) | m³ | 49.41 | 599.76 | 29634.14 | 0.9391% | 62.25%
021602 | AGETOP CIVIL | EPI/PGR/PCMSO/EXAMES/TREINAMENTOS/VISITAS - ÁREAS EDIFICADAS/COBERTAS/FECHADAS | m² | 602.46 | 48.22 | 29050.62 | 0.9206% | 63.17%
100202 | AGETOP CIVIL | ALVENARIA DE TIJOLO FURADO 1 VEZ - 9X19X19 CM - ARG. (1CALH | m² | 245.23 | 117.7 | 28863.57 | 0.9146% | 64.09%
200403 | AGETOP CIVIL | REBOCO (1 CALH:4 ARFC+100kgCI/M3) | m² | 1435.06 | 19.27 | 27653.6 | 0.8763% | 64.96%
00109 | Próprio | CÓPIA DE GOINFRA CIVIL (220913) - PISO EM GRANITO IMPERMEABILIZADO E COM CONTRAPISO PRETO SÃO GABRIEL | m² | 54.94 | 501.42 | 27548.01 | 0.873% | 65.84%
201302 | AGETOP CIVIL | REVESTIMENTO COM CERÂMICA | m² | 306.67 | 86.45 | 26511.62 | 0.8401% | 66.68%
072611 | AGETOP CIVIL | TRANSFORMADOR TRIFASICO 112,5 KVA 13,8KV - A ÓLEO | Un | 1 | 26160.76 | 26160.76 | 0.829% | 67.51%
180122 | AGETOP CIVIL | JANELA MAXIM AR EM ALUMINIO COM ACABAMENTO EM PINTURA ELETROSTÁTICA BRANCA - INCLUSO FERRAGENS (M.O.FAB.INC.MAT.) | m² | 29.44 | 872.91 | 25698.47 | 0.8143% | 68.32%
220101 | AGETOP CIVIL | LASTRO DE CONCRETO REGULARIZADO IMPERMEABILIZADO 1 | m² | 656.51 | 39.07 | 25649.84 | 0.8128% | 69.13%
250105 | AGETOP CIVIL | ALMOXARIFE - (OBRAS CIVIS) | H | 1320 | 18.76 | 24763.2 | 0.7847% | 69.92%
62.00.95 | EMBASA | VIGILÂNCIA REMOTA COM CFTV, POR CÂMERA MES | UNx | 80 | 286.79 | 22943.2 | 0.727% | 70.65%
261300 | AGETOP CIVIL | EMASSAMENTO COM MASSA PVA DUAS DEMAOS | m² | 1645.44 | 12.98 | 21357.81 | 0.6768% | 71.32%
11779 | ORSE | Tubulação em cobre Ø 3/8", para interligação de condensador/evaporador, inclusive isolamento térmico elastomérico 19mm. multikits, alimentação elétrica, conexões e fixações (infraestrutura p/ sistema de climatização vrv) - fornecimento e instalação | m | 105 | 190.98 | 20052.9 | 0.6354% | 71.96%
190201 | AGETOP CIVIL | VIDRO TEMPERADO 10 MM - COLOCADO | m² | 43.13 | 463.41 | 19986.87 | 0.6334% | 72.59%
43.08.020 | CPOS/CDHU | EVAPORADOR PARA SISTEMA VRF DE AR CONDICIONADO, TIPO PAREDE COM FRENTE/PLACA DE ACABAMENTO. (Adaptado em atendimento ao Decreto 9900/2021) | un | 4 | 4960.59 | 19842.36 | 0.6288% | 73.22%
052005 | AGETOP CIVIL | ACO CA-50A - 10,0 MM (3/8") - (OBRAS CIVIS) | Kg | 1812.2 | 10.94 | 19825.46 | 0.6282% | 73.85%
070563 | AGETOP CIVIL | CABO FLEXÍVEL, PVC (70° C), 450/750 V, 2,5 MM2 | m | 3705.44 | 5 | 18527.2 | 0.5871% | 74.43%
104724 | SINAPI | PAREDE COM SISTEMA EM CHAPAS DE GESSO PARA DRYWALL, USO INTERNO, COM UMA FACE SIMPLES E ESTRUTURA METÁLICA COM GUIAS SIMPLES PARA PAREDES COM ÁREA LÍQUIDA MENOR QUE 6 M2, COM VÃOS. AF_07/2023_PS. (Adaptado em atendimento ao Decreto 9900/2021) | m² | 249.56 | 73.44 | 18327.68 | 0.5808% | 75.02%
18.034.0264-0 | EMOP | CAIXA DE VENTILACAO COM VENTILADOR CENTRIFUGO,VAZAO ATÉ 4600M3/H.FORNECIMENTO E COL OCACAO. (Adaptado para atendimento do Decreto 9900/2021) | UN | 3 | 5951.46 | 17854.38 | 0.5658% | 75.58%
261001 | AGETOP CIVIL | PINTURA LATEX ACRILICO 2 DEMAOS | m² | 1345.49 | 12.41 | 16697.53 | 0.5291% | 76.11%
051009 | AGETOP CIVIL | FORMA TABUA PINHO PARA FUNDACOES U=3V - (OBRAS CIVIS) | m² | 205.26 | 81.25 | 16677.37 | 0.5285% | 76.64%
00112 | Próprio | CÓPIA DE FDE (02.02.101) - ESTACA ESCAVADA MECANICAMENTE DIAM 30CM, EXCLUSO CONCRETO. (Adaptado para atendimento ao Decreto Estadual 9900/2021). | M | 699 | 23.76 | 16608.24 | 0.5263% | 77.17%
00111 | Próprio | CÓPIA DE GOINFRA CIVIL (271608) - BANCADA DE GRANITO PRETO C/ ESPELHO | m² | 17.23 | 934.88 | 16107.98 | 0.5104% | 77.68%
051037 | AGETOP CIVIL | CONCRETO USINADO BOMBEÁVEL FCK=30 MPA (O.C.) | m³ | 25 | 616.92 | 15423 | 0.4887% | 78.16%
070514 | AGETOP CIVIL | CABO FLEXÍVEL EPR/XLPE (90°C), 0,6/1 KV - 70 MM2 | M | 187.37 | 76.03 | 14245.74 | 0.4514% | 78.62%
221120 | AGETOP CIVIL | PISO DE BORRACHA COLORIDO MODELO TÁTIL ( ALERTA OU DIRECIONAL) INCLUSO CONTRAPISO (1CI:3ARML) C/ E=2CM E NATA DE CIMENTO | m² | 61.01 | 225.14 | 13735.79 | 0.4353% | 79.05%
060104 | AGETOP CIVIL | ANDAIME METALICO TORRE (ALUGUEL/MES) | mxmes | 384 | 35.49 | 13628.16 | 0.4319% | 79.48%
071690 | AGETOP CIVIL | LUMINÁRIA LED RETANGULAR DE EMBUTIR COM REFLETOR DE ALUMÍNIO E ALETAS, DE 36W A 39W - INCLUSO CORTE NO FORRO | un | 62 | 218.18 | 13527.16 | 0.4287% | 79.91%
020600 | AGETOP CIVIL | TAPUME EM CHAPA COMPENSADA RESINADA 6MM COM PORTÕES E FERRAGENS - PADRÃO GOINFRA | m² | 173.8 | 75.97 | 13203.58 | 0.4184% | 80.33%
060305 | AGETOP CIVIL | ACO CA-50A - 10,0 MM (3/8") - (OBRAS CIVIS) | Kg | 1189.2 | 10.94 | 13009.84 | 0.4123% | 80.74%
260601 | AGETOP CIVIL | PINTURA TEXTURIZADA C/SELADOR ACRILICO | m² | 894.3 | 13.88 | 12412.88 | 0.3933% | 81.14%
15.005.0275-0 | EMOP | DUTO PARA EXAUSTAO DE COCCAO DE FOGOES,SOLDADO EM CHAPA PRET A,CONFORME ABNT NBR 14518,PINTADOS COM TINTA RESISTENTE AO C ALOR,INCLUSIVE SUPORTES PINTADOS,LONAS E DEMAIS ITENS NECESS ARIOS.FORNECIMENTO E COLOCACAO DE 5/8"X1/8" ATE 1.1/2"X1/8" GOS SOCIAIS ARGOS SOCIAIS DRAO, BORDAS UNIV.CHAPA PRETA, PRECO REVEND.C/ESP.1,2MM SURA DE 38MM U SIMILAR. (Adaptado para atendimento do Decreto 9900/2021) | KG | 219.2 | 55.8 | 12231.36 | 0.3876% | 81.52%
261703 | AGETOP CIVIL | PINTURA TINTA POLIESPORTIVA - 2 DEMÃOS (PISOS E CIMENTADOS) | m² | 884.91 | 13.2 | 11680.81 | 0.3701% | 81.89%
030104 | AGETOP CIVIL | TRANSPORTE DE ENTULHO CAÇAMBA ESTACIONÁRIA SEM CARGA | m³ | 136.51 | 84.18 | 11491.41 | 0.3641% | 82.26%
210498 | AGETOP CIVIL | FORRO DE GESSO ACARTONADO PARA ÁREAS SECAS ESPESSURA DE 12,5MM | m² | 176.85 | 64.81 | 11461.64 | 0.3632% | 82.62%
87262 | SINAPI | REVESTIMENTO CERÂMICO PARA PISO COM PLACAS TIPO PORCELANATO DE DIMENSÕES 60X60 CM. (Adaptado em atendimento ao Decreto 9900/2021) | m² | 97.18 | 112.4 | 10923.03 | 0.3461% | 82.97%
261609 | AGETOP CIVIL | PINTURA ESMALTE ALQUIDICO ESTRUTURA METALICA 2 DEMAOS | m² | 851.66 | 12.78 | 10884.21 | 0.3449% | 83.31%
200101 | AGETOP CIVIL | CHAPISCO COMUM | m² | 1731.09 | 6.15 | 10646.2 | 0.3374% | 83.65%
060314 | AGETOP CIVIL | ACO CA - 60 - 5,0 MM - (OBRAS CIVIS) | Kg | 844.7 | 12.25 | 10347.57 | 0.3279% | 83.98%
160601 | AGETOP CIVIL | CALHA DE CHAPA GALVANIZADA Nº 26 DESENVOLVIMENTO 60 CM | m | 161.41 | 63.46 | 10243.07 | 0.3246% | 84.3%
271500 | AGETOP CIVIL | CAFE DA MANHA | RE | 2948 | 3.38 | 9964.24 | 0.3158% | 84.62%
061102 | AGETOP CIVIL | PISO EM LAJE PRÉ-MOLDADA INCLUSO CAPEAMENTO/ARMADURA DE DISTRIBUIÇÃO/ESCORAMENTO E FORMA/DESFORMA | m² | 69.96 | 140.6 | 9836.37 | 0.3117% | 84.93%
17010112 | SIURB | FORNECIMENTO DE CORTINA DE AR COM DUAS VELOCIDADES, PARA VÃO DE 1,00 M | UN | 18 | 540.93 | 9736.74 | 0.3085% | 85.24%
070544 | AGETOP CIVIL | CABO DE COBRE NU 50 MM2 (2,25 M/KG) | M | 196.82 | 48.88 | 9620.56 | 0.3049% | 85.54%
120902 | AGETOP CIVIL | IMPERMEABILIZACAO VIGAS BALDRAMES E=2,0 CM | m² | 253.15 | 36.68 | 9285.54 | 0.2942% | 85.84%
082304 | AGETOP CIVIL | TUBO SOLDAVEL PARA ESGOTO DIAMETRO 100 MM | m | 243.13 | 37.33 | 9076.04 | 0.2876% | 86.12%
00110 | Próprio | CÓPIA DE GOINFRA CIVIL (220917) - RODAPE DE GRANITO PRETO SÃO GABRIEL | m | 203.07 | 44.32 | 9000.06 | 0.2852% | 86.41%
052014 | AGETOP CIVIL | ACO CA-60 - 5,0 MM - (OBRAS CIVIS) | Kg | 730.8 | 12.25 | 8952.3 | 0.2837% | 86.69%
070543 | AGETOP CIVIL | CABO DE COBRE NU 35 MM2 (3,24 M/KG) | M | 205.2 | 41.74 | 8565.04 | 0.2714% | 86.96%
170114 | AGETOP CIVIL | FOLHA DE PORTA COM REVESTIMENTO MELAMÍNICO 60X180 | un | 14 | 591.91 | 8286.74 | 0.2626% | 87.23%
171185 | SEDOP | Switch 24 portas. (Adaptado para atendimento do Decreto 9900/2021) | un | 5 | 1606.75 | 8033.75 | 0.2546% | 87.48%
11785 | ORSE | Tubulação em cobre Ø 1 1/8", para interligação de condensador/evaporador, inclusive isolamento térmico elastomérico 19mm. multikits, alimentação elétrica,conexões e fixações (infraestrutura p/ sistema de climatização vrv) - fornecimento e instalação | m | 25 | 318.76 | 7969 | 0.2525% | 87.73%
98304 | SINAPI | PATCH PANEL 48 PORTAS, CATEGORIA 6 - FORNECIMENTO E INSTALAÇÃO. AF_11/2019. (Adaptado para atendimento do Decreto 9900/2021) | UN | 2 | 3908.67 | 7817.34 | 0.2477% | 87.98%
060103 | AGETOP CIVIL | ESCORAMENTO METALICO - VIGAS/LAJES (ALUGUEL/MES) | m² | 340.88 | 22.7 | 7737.97 | 0.2452% | 88.23%
11790 | ORSE | Tubulação em cobre Ø 5/8", para interligação de condensador/evaporador, inclusive isolamento térmico elastomérico 19mm. multikits, alimentação elétrica,conexões e fixações(infraestrutura p/sistema package de climatização)- fornecimento e instalação | m | 80 | 96.05 | 7684 | 0.2435% | 88.47%
200201 | AGETOP CIVIL | EMBOÇO (1CI:4 ARML) | m² | 296.03 | 24.64 | 7294.17 | 0.2311% | 88.7%
180304 | AGETOP CIVIL | PORTÃO DE ABRIR 01 FOLHA CHAPA 14 PT-4 C/FERRAGENS | m² | 15 | 470.54 | 7058.1 | 0.2237% | 88.93%
25.02.042 | CPOS/CDHU | PORTA DE CORRER EM ALUMÍNIO TIPO LAMBRI BRANCO, SOB MEDIDA. (Adaptado em atendimento ao Decreto 9900/2021) | m² | 6.89 | 1018.94 | 7020.49 | 0.2225% | 89.15%
160602 | AGETOP CIVIL | RUFO DE CHAPA GALVANIZADA Nº 26 DESENVOLVIMENTO 40 CM | m | 170.7 | 39.54 | 6749.47 | 0.2139% | 89.36%
12165 | ORSE | Câmera Vhd 3140 Vf G3 720p 40mts Ir 2.7-12mm Top Intelbras ou similar. (Adaptado para atendimento do Decreto 9900/2021) | un | 17 | 396.91 | 6747.47 | 0.2138% | 89.58%
190104 | AGETOP CIVIL | VIDRO LISO 6 MM - COLOCADO | m² | 29.44 | 222.99 | 6564.82 | 0.208% | 89.78%
082332 | AGETOP CIVIL | TUBO LEVE PVC RIGIDO DIAMETRO 200 MM | M | 55.66 | 114.66 | 6381.97 | 0.2022% | 89.99%
060304 | AGETOP CIVIL | ACO CA-50 A - 8,0 MM (5/16") - (OBRAS CIVIS) | Kg | 576.5 | 11.03 | 6358.79 | 0.2015% | 90.19%
102617 | SINAPI | CAIXA D´ÁGUA EM POLIÉSTER REFORÇADO COM FIBRA DE VIDRO, 5000 LITROS - FORNECIMENTO E INSTALAÇÃO. AF_06/2021. (Adaptado em atendimento ao Decreto 9900/2021) | UN | 2 | 3108.23 | 6216.46 | 0.197% | 90.38%
070772 | AGETOP CIVIL | CERTIFICAÇÃO DIGITAL DE REDE PARA CABEAMENTO ESTRUTURADO | Un | 121 | 50 | 6050 | 0.1917% | 90.58%
060306 | AGETOP CIVIL | ACO CA-50A - 12,5 MM (1/2") - (OBRAS CIVIS) | Kg | 500.9 | 11.87 | 5945.68 | 0.1884% | 90.76%
38.21.120 | CPOS/CDHU | ELETROCALHA LISA GALVANIZADA A FOGO, 100 X 50 MM, COM ACESSÓRIOS. (Adaptado para atendimento do Decreto 9900/2021) | m | 66.98 | 87.53 | 5862.75 | 0.1858% | 90.95%
080517 | AGETOP CIVIL | VÁLVULA DE DESCARGA DUPLO ACIONAMENTO COM ACABAMENTO CROMADO ANTIVANDALISMO | Un | 14 | 402.55 | 5635.7 | 0.1786% | 91.13%
070570 | AGETOP CIVIL | CABO FLEXÍVEL, PVC (70° C), 450/750 V, 10 MM2 | M | 441.56 | 12.35 | 5453.26 | 0.1728% | 91.3%
020501 | AGETOP CIVIL | LIGAÇÃO PROVISÓRIA LUZ E FORÇA - PD. GOINFRA | Un | 1 | 4847.87 | 4847.87 | 0.1536% | 91.46%
080502 | AGETOP CIVIL | VASO SANITÁRIO CONVENCIONAL (1ª LINHA) | Un | 14 | 344.37 | 4821.18 | 0.1528% | 91.61%
070635 | AGETOP CIVIL | CAIXA DE PASSAGEM - ALVENARIA DE 1/2 VEZ COM REVESTIMENTO INTERNO EM REBOCO PAULISTA A-14 | m² | 30.48 | 157.81 | 4810.04 | 0.1524% | 91.76%
081830 | AGETOP CIVIL | CAIXA DE INSPEÇÃO - LASTRO DE CONCRETO (COM ADIÇÃO DE IMPERMEABILIZANTE) 20 MPA E=5CM PARA O FUNDO | m³ | 5.12 | 882.71 | 4519.47 | 0.1432% | 91.9%
051045 | AGETOP CIVIL | TAXA DE BOMBEAMENTO CONCRETO MÍNIMO - 10 M3 (O.C.) | m³ | 74.41 | 57.5 | 4278.57 | 0.1356% | 92.04%
020200 | AGETOP CIVIL | FERRAMENTAS (MANUAIS/ELÉTRICAS) E MATERIAL DE LIMPEZA PERMANENTE DA OBRA - ÁREAS EDIFICADAS/COBERTAS/FECHADAS | m² | 602.46 | 6.91 | 4162.99 | 0.1319% | 92.17%
081831 | AGETOP CIVIL | CAIXA DE INSPEÇÃO - ALVENARIA DE 1/2 VEZ COM REVESTIMENTO INTERNO EM REBOCO PAULISTA A-14 (COM ADIÇÃO DE IMPERMEABILIZANTE) | m² | 25.6 | 159.82 | 4091.39 | 0.1296% | 92.3%
070638 | AGETOP CIVIL | CAIXA DE PASSAGEM - LASTRO DE CONCRETO 20 MPA E=5CM PARA O FUNDO | m³ | 4.68 | 860.92 | 4029.1 | 0.1277% | 92.43%
070571 | AGETOP CIVIL | CABO FLEXÍVEL, PVC (70° C), 450/750 V, 16 MM2 | M | 215.27 | 18.63 | 4010.48 | 0.1271% | 92.56%
080560 | AGETOP CIVIL | SIFAO PARA LAVATORIO METALICO DIAM.1”X1.1/2” | Un | 20 | 197.5 | 3950 | 0.1252% | 92.68%
11783 | ORSE | Tubulação em cobre Ø 7/8", para interligação de condensador/evaporador, inclusive isolamento térmico elastomérico 19mm. multikits, alimentação elétrica, conexões e fixações (infraestrutura p/ sistema de climatização vrv) - fornecimento e instalação | m | 15 | 261.05 | 3915.75 | 0.1241% | 92.81%
C3873 | SEINFRA | GRELHA DE INSUFLAMENTO/RETORNO, EM ALUMÍNIO ATÉ 0,25 M2 (FORNECIMENTO E MONTAGEM) | UN | 22 | 175.36 | 3857.92 | 0.1223% | 92.93%
230210 | AGETOP CIVIL | DOBRADIÇA COM MOLA PARA PORTA/DIVISORIAS DE MÁRMORE/GRANITO | Un | 54 | 70.76 | 3821.04 | 0.1211% | 93.05%
93203 | SINAPI | FIXAÇÃO (ENCUNHAMENTO) DE ALVENARIA DE VEDAÇÃO COM ESPUMA DE POLIURETANO EXPANSIVA. AF_03/2024. (Adaptado em atendimento ao Decreto 9900/2021) | M | 347.38 | 10.73 | 3727.38 | 0.1181% | 93.17%
170103 | AGETOP CIVIL | PORTA LISA 80x210 C/PORTAL E ALISAR S/FERRAGENS | Un | 5 | 741.6 | 3708 | 0.1175% | 93.28%
080503 | AGETOP CIVIL | VASO SANITÁRIO PARA PcD SEM ABERTURA FRONTAL (1ª LINHA) | Un | 4 | 919.32 | 3677.28 | 0.1165% | 93.4%
020303 | AGETOP CIVIL | DEPÓSITO PARA CIMENTO TIPO II COM PINTURA PADRÃO GOINFRA (3,30 X 3,30 M) A=10,89 M2 (C/ REAPROV. 1 VEZ ) - INCLUSO PALETES | un | 1 | 3675.93 | 3675.93 | 0.1165% | 93.52%
020400 | AGETOP CIVIL | LIGAÇÃO PROVISÓRIA DE ÁGUA (INCLUSO RETIRADA DO ESGOTO SANITÁRIO) - PD. GOINFRA | Un | 1 | 3482.69 | 3482.69 | 0.1104% | 93.63%
060307 | AGETOP CIVIL | ACO CA-50 - 16,0 MM (5/8") - (OBRAS CIVIS) | Kg | 282.3 | 11.84 | 3342.43 | 0.1059% | 93.73%
051060 | AGETOP CIVIL | LANÇAMENTO/APLICAÇÃO/ADENSAMENTO DE CONCRETO USINADO BOMBEADO EM FUNDAÇÃO | m³ | 74.41 | 44.79 | 3332.82 | 0.1056% | 93.84%
021400 | AGETOP CIVIL | CONSUMO DE ÁGUA | m³ | 278.82 | 11.73 | 3270.55 | 0.1036% | 93.94%
082302 | AGETOP CIVIL | TUBO SOLDAVEL PARA ESGOTO DIAMETRO 50 MM | m | 142.13 | 22.76 | 3234.87 | 0.1025% | 94.05%
040101 | AGETOP CIVIL | ESCAVACAO MANUAL DE VALAS < 1 MTS. (OBRAS CIVIS) | m³ | 81.47 | 39.25 | 3197.69 | 0.1013% | 94.15%
020701 | AGETOP CIVIL | LOCAÇÃO DA OBRA, EXECUÇÃO DE GABARITO SEM REAPROVEITAMENTO, INCLUSO PINTURA (FACE INTERNA DO RIPÃO 15CM) E PIQUETE COM TESTEMUNHA | m² | 602.46 | 5.28 | 3180.98 | 0.1008% | 94.25%
052004 | AGETOP CIVIL | ACO CA 50-A - 8,0 MM (5/16") - (OBRAS CIVIS) | Kg | 287.4 | 11.03 | 3170.02 | 0.1005% | 94.35%
261700 | AGETOP CIVIL | DEMARCAÇÃO DE QUADRA/VAGAS COM TINTA POLIESPORTIVA | m | 277.2 | 11.41 | 3162.85 | 0.1002% | 94.45%
00107 | Próprio | CÓPIA DE GOINFRA CIVIL (170114) - FOLHA DE PORTA COM REVESTIMENTO MELAMÍNICO 80X180 CM | un | 4 | 778.46 | 3113.84 | 0.09867% | 94.55%
082331 | AGETOP CIVIL | TUBO LEVE PVC RIGIDO DIAMETRO 150 MM | M | 49.02 | 63.21 | 3098.55 | 0.09819% | 94.64%
00045 | Próprio | ADAPTADO DE SINAPI (98307) - TOMADA DUPLA DE REDE RJ45. (Adaptado para atendimento do Decreto 9900/2021) | UN | 44 | 69.52 | 3058.88 | 0.09693% | 94.74%
170110 | AGETOP CIVIL | PORTA LISA 90X210 COM PORTAL E ALISAR SEM FERRAGENS | un | 4 | 762.19 | 3048.76 | 0.09661% | 94.84%
060803 | AGETOP CIVIL | TAXA DE BOMBEAMENTO CONCRETO-MÍNIMO 10 M3 - (O.C.) | m³ | 51.91 | 57.5 | 2984.82 | 0.09458% | 94.93%
261307 | AGETOP CIVIL | PINTURA PVA LATEX 2 DEMAOS SEM SELADOR | m² | 299.95 | 9.71 | 2912.51 | 0.09229% | 95.03%
261005 | AGETOP CIVIL | PINTURA COM SELADOR ACRILICO | m² | 1345.49 | 2.14 | 2879.34 | 0.09124% | 95.12%
060800 | AGETOP CIVIL | LANÇAMENTO/APLICAÇÃO/ADENSAMENTO DE CONCRETO USINADO BOMBEADO EM ESTRUTURA - (O.C.) | m³ | 51.91 | 55.25 | 2868.02 | 0.09088% | 95.21%
021301 | AGETOP CIVIL | PLACA DE OBRA PLOTADA EM CHAPA METÁLICA 26 , AFIXADA EM CAVALETES DE MADEIRA DE LEI (VIGOTAS 6X12CM) - PADRÃO GOINFRA | m² | 7.5 | 372.37 | 2792.77 | 0.0885% | 95.3%
261705 | AGETOP CIVIL | PINTURA DE FAIXA ZEBRADA COM TINTA ACRILICA PARA PISO UTILIZANDO GABARITO DE POLIESTIRENO | m² | 67.74 | 41.01 | 2778.01 | 0.08803% | 95.38%
071603 | AGETOP CIVIL | LUMINÁRIA LED PARA ILUMINAÇÃO PÚBLICA 240W A 280W | Un | 3 | 913.35 | 2740.05 | 0.08683% | 95.47%
052006 | AGETOP CIVIL | ACO CA 50-A - 12,5 MM (1/2") - (OBRAS CIVIS) | Kg | 228 | 11.87 | 2706.36 | 0.08576% | 95.56%
021399 | AGETOP CIVIL | CONSUMO DE ESGOTO | m³ | 278.82 | 9.38 | 2615.33 | 0.08288% | 95.64%
080572 | AGETOP CIVIL | TORNEIRA DE MESA COM FECHAMENTO AUTOMÁTICO TEMPORIZADO PARA LAVATÓRIO DIÂMETRO DE 1/2” | un | 16 | 161.29 | 2580.64 | 0.08178% | 95.72%
081003 | AGETOP CIVIL | TUBO SOLDAVEL PVC MARROM DIAM. 25 MM | M | 288.31 | 8.79 | 2534.24 | 0.08031% | 95.8%
270501 | AGETOP CIVIL | LIMPEZA FINAL DE OBRA - (OBRAS CIVIS) | m² | 602.46 | 4.19 | 2524.3 | 0.07999% | 95.88%
080544 | AGETOP CIVIL | LAVATÓRIO COM COLUNA SUSPENSA - 45X35 CM (MEDIDAS APROXIMADAS) | Un | 4 | 610.71 | 2442.84 | 0.07741% | 95.96%
C3763 | SEINFRA | RACK FECHADO 36 U'S, 670mm, PROFUNDIDADE PADRÃO 19" | UN | 1 | 2424.16 | 2424.16 | 0.07682% | 96.04%
081006 | AGETOP CIVIL | TUBO SOLDAVEL PVC MARROM DIAM. 50 MM | m | 102.85 | 23.17 | 2383.03 | 0.07551% | 96.11%
080573 | AGETOP CIVIL | TORNEIRA DE MESA PARA PcD COM FECHAMENTO AUTOMÁTICO TEMPORIZADO PARA LAVATÓRIO DIÂMETRO DE 1/2” | un | 4 | 587.81 | 2351.24 | 0.07451% | 96.19%
220920 | AGETOP CIVIL | SOLEIRA EM GRANITO IMPERMEABILIZADA COM CONTRAPISO (1CI:3ARML) | m² | 5.65 | 412.57 | 2331.02 | 0.07387% | 96.26%
270702 | AGETOP CIVIL | ALAMBRADO COM POSTE DE CONCRETO E CINTA ARMADA PADRÃO GOINFRA | m | 10.2 | 217.69 | 2220.43 | 0.07036% | 96.33%
161009 | IOPES | TUBO DE COBRE COM ISOLAMENTO TÉRMICO - Ø 1.5/8; ESP. 9MM. (Adaptado para atendimento do Decreto 9900/2021) | m | 15 | 140.45 | 2106.75 | 0.06676% | 96.4%
160963 | AGETOP CIVIL | CUMEEIRA PARA TELHA GALVANIZADA TRAPEZOIDAL 0,43MM | M | 53.03 | 39.26 | 2081.95 | 0.06597% | 96.46%
071195 | AGETOP CIVIL | ELETRODUTO PVC FLEXÍVEL - MANGUEIRA CORRUGADA LEVE - DIAM. 32MM | M | 190.16 | 10.81 | 2055.62 | 0.06514% | 96.53%
071202 | AGETOP CIVIL | ELETRODUTO DE PVC RIGIDO DIAMETRO 1" | M | 120.89 | 16.88 | 2040.62 | 0.06466% | 96.59%
072578 | AGETOP CIVIL | TOMADA HEXAGONAL 2P + T - 10A - 250V | Un | 99 | 20.51 | 2030.49 | 0.06434% | 96.66%
080590 | AGETOP CIVIL | CUBA DE LOUCA DE EMBUTIR OVAL MÉDIA | Un | 16 | 125.66 | 2010.56 | 0.06371% | 96.72%
080519 | AGETOP CIVIL | VÁLVULA DE DESCARGA PARA PcD COM ACABAMENTO CROMADO ANTIVANDALISMO | un | 4 | 491.07 | 1964.28 | 0.06224% | 96.78%
070691 | AGETOP CIVIL | CAIXA METALICA RETANGULAR 4" X 2" X 2" | Un | 221 | 8.88 | 1962.48 | 0.06219% | 96.84%
082004 | AGETOP CIVIL | LUVA SIMPLES DIAMETRO 100 MM - (ESGOTO) | Un | 129 | 15.07 | 1944.03 | 0.0616% | 96.91%
11780 | ORSE | Tubulação em cobre Ø 1/2", para interligação de condensador/evaporador, inclusive isolamento térmico elastomérico 19mm. multikits, alimentação elétrica, conexões e fixações (infraestrutura p/ sistema de climatização vrv) - fornecimento e instalação | m | 45 | 43 | 1935 | 0.06132% | 96.97%
051024 | AGETOP CIVIL | PREPARO COM BETONEIRA E TRANSPORTE MANUAL DE CONCRETO PARA LASTRO - (O.C.) | m³ | 3.86 | 488.42 | 1885.3 | 0.05974% | 97.03%
070714 | AGETOP CIVIL | CAIXA DE PASSAGEM 50X50X80CM (MEDIDAS INTERNAS) FUNDO DE BRITA SEM TAMPA | Un | 5 | 367.45 | 1837.25 | 0.05822% | 97.09%
021401 | AGETOP CIVIL | CONSUMO DE ENERGIA ELÉTRICA | KWH | 1985.21 | 0.92 | 1826.39 | 0.05788% | 97.14%
080601 | AGETOP CIVIL | MICTORIO DE LOUCA C/SIFAO INTEGRADO | Un | 4 | 440.22 | 1760.88 | 0.0558% | 97.2%
071380 | AGETOP CIVIL | HASTE REVESTIDA COBRE(COPPERWELD) 5/8" X 2,40 M C/CONECTOR | Un | 13 | 134.21 | 1744.73 | 0.05529% | 97.25%
180282 | AGETOP CIVIL | PORTÃO DE ABRIR 01 FOLHA TELA/TUBO FoGo 2” PT10 C/FERRAGENS | m² | 3.39 | 514.16 | 1743 | 0.05523% | 97.31%
080580 | AGETOP CIVIL | VALVULA PARA LAVATORIO OU BEBEDOURO METALICO DIAMETRO 1” | Un | 20 | 86.96 | 1739.2 | 0.05511% | 97.36%
071695 | AGETOP CIVIL | LUMINÁRIA PLAFON LED QUADRADA DE EMBUTIR, 36W, 60X60 CM (MEDIDAS APROXIMADAS) - INCLUSO CORTE NO FORRO | un | 8 | 209.68 | 1677.44 | 0.05316% | 97.42%
080926 | AGETOP CIVIL | REGISTRO DE GAVETA C/CANOPLA DIAMETRO 3/4" | Un | 15 | 110.98 | 1664.7 | 0.05275% | 97.47%
072205 | AGETOP CIVIL | QUADRO DE DISTRIBUIÇÃO DE EMBUTIR METÁLICO CB-56E - 225A | Un | 1 | 1622.18 | 1622.18 | 0.0514% | 97.52%
072201 | AGETOP CIVIL | QUADRO DE DISTRIBUIÇÃO DE EMBUTIR METÁLICO CB-44E - 150A | Un | 1 | 1593.62 | 1593.62 | 0.0505% | 97.57%
070573 | AGETOP CIVIL | CABO FLEXÍVEL, PVC (70° C), 450/750 V, 35 MM2 | M | 43.01 | 36.92 | 1587.92 | 0.05032% | 97.62%
060010 | AGETOP CIVIL | VERGA/CONTRAVERGA EM CONCRETO ARMADO FCK = 20 MPA | m³ | 0.59 | 2679.02 | 1580.62 | 0.05009% | 97.67%
085006 | AGETOP CIVIL | EXTINTOR MULTI USO EM PO A B C (6 KG) - CAPACIDADE EXTINTORA 3A 20BC | un | 7 | 225.47 | 1578.29 | 0.05001% | 97.72%
070791 | AGETOP CIVIL | CHAVE FUSIVEL,15 KV,100A, (CHAVE MATHEUS) | Un | 3 | 501.64 | 1504.92 | 0.04769% | 97.77%
081938 | AGETOP CIVIL | JOELHO 90 GRAUS DIAMETRO 100 MM (ESGOTO) | Un | 52 | 28.33 | 1473.16 | 0.04668% | 97.82%
020112 | AGETOP CIVIL | DEMOLIÇÃO MANUAL DE PISO CERÂMICO INCLUSIVE RETIRADA DE CONTRAPISO SOBRE LASTRO DE CONCRETO COM TRANSPORTE ATÉ CAÇAMBA E CARGA | m² | 76.75 | 18.51 | 1420.64 | 0.04502% | 97.86%
082303 | AGETOP CIVIL | TUBO SOLDAVEL PARA ESGOTO DIAMETRO 75 MM | m | 41.08 | 34.33 | 1410.27 | 0.04469% | 97.91%
020103 | AGETOP CIVIL | DEMOLIÇÃO MANUAL ESTRUTURA EM MADEIRA TELHADO COM TRANSPORTE ATÉ CAÇAMBA E CARGA | m² | 76.75 | 18.34 | 1407.59 | 0.0446% | 97.95%
081823 | AGETOP CIVIL | TAMPA PARA CAIXA PASSAGEM FERRO FUNDIDO T-33 - TRÁFEGO PESADO | Un | 5 | 279.44 | 1397.2 | 0.04428% | 98%
080621 | AGETOP CIVIL | VÁLVULA DE DESCARGA PARA MICTÓRIO DIÂMETRO 1/2” FECHAMENTO AUTOMÁTICO TEMPORIZADO | Un | 4 | 329.83 | 1319.32 | 0.04181% | 98.04%
230178 | AGETOP CIVIL | BARRA DE APOIO LATERAL EM ”U”, EM AÇO INOX 1.1/4 - 30 CM | un | 8 | 164.06 | 1312.48 | 0.04159% | 98.08%
11782 | ORSE | Tubulação em cobre Ø 3/4", para interligação de condensador/evaporador, inclusive isolamento térmico elastomérico 19mm. multikits, alimentação elétrica, conexões e fixações (infraestrutura p/ sistema de climatização vrv) - fornecimento e instalação | m | 20 | 64.69 | 1293.8 | 0.041% | 98.12%
072190 | AGETOP CIVIL | QUADRO DE DISTRIBUIÇÃO DE EMBUTIR METÁLICO CB-24E - 150A | Un | 1 | 1284.67 | 1284.67 | 0.04071% | 98.16%
13744 | ORSE | Cabo paralelo 2 x 2,5mm2 para som - Fornecimento e instalação. (Adaptado para atendimento do Decreto 9900/2021) | m | 121.5 | 10.53 | 1279.39 | 0.04054% | 98.2%
270806 | AGETOP CIVIL | PLACA DE INAUGURAÇÃO EM DURALUMÍNIO 80 X 60 CM | Un | 1 | 1279.08 | 1279.08 | 0.04053% | 98.24%
072556 | AGETOP CIVIL | TOMADA LOGICA RJ-45 TIPO KEYSTONE JACK, CAT. 6 | Un | 33 | 38.07 | 1256.31 | 0.03981% | 98.28%
161015 | IOPES | GÁS REFRIGERANTE R410A. (Adaptado para atendimento do Decreto 9900/2021) | kg | 17.1 | 73.32 | 1253.77 | 0.03973% | 98.32%
230176 | AGETOP CIVIL | BARRA DE APOIO EM AÇO INOX - 80 CM | un | 8 | 154.38 | 1235.04 | 0.03914% | 98.36%
97331 | SINAPI | TUBO EM COBRE FLEXÍVEL, DN 1/4", COM ISOLAMENTO, INSTALADO EM RAMAL DE ALIMENTAÇÃO DE AR CONDICIONADO COM CONDENSADORA CENTRAL - FORNECIMENTO E INSTALAÇÃO. AF_12/2015. (Adaptado para atendimento do Decreto 9900/2021) | M | 45 | 27.13 | 1220.85 | 0.03869% | 98.4%
230208 | AGETOP CIVIL | CHAPA SUPORTE PARA DIVISORIAS DE MÁRMORE/GRANITO | Un | 18 | 64.86 | 1167.48 | 0.037% | 98.44%
071198 | AGETOP CIVIL | ELETRODUTO PVC FLEXÍVEL - MANGUEIRA CORRUGADA REFORÇADA - DIAM. 60MM | M | 46.84 | 24.35 | 1140.55 | 0.03614% | 98.47%
070681 | AGETOP CIVIL | CAIXA METALICA OCTOGONAL FUNDO MOVEL SIMPLES 2" | Un | 102 | 10.82 | 1103.64 | 0.03497% | 98.51%
071173 | AGETOP CIVIL | DISJUNTOR TRIPOLAR DE 10 A 35-A | Un | 12 | 91.56 | 1098.72 | 0.03482% | 98.54%
071171 | AGETOP CIVIL | DISJUNTOR MONOPOLAR DE 10 A 32-A | Un | 46 | 23.59 | 1085.14 | 0.03439% | 98.58%
61.10.574 | CPOS/CDHU | GRELHA DE RETORNO/EXAUSTÃO COM REGISTRO, TAMANHO: 0,03 M² A 0,06 M². (Adaptado para atendimento do Decreto 9900/2021) | m² | 0.4 | 2699.85 | 1079.94 | 0.03422% | 98.61%
071647 | AGETOP CIVIL | LUMINÁRIA PLAFON LED QUADRADA DE EMBUTIR, 18W, 20X20 CM (MEDIDAS APROXIMADAS) - INCLUSO CORTE NO FORRO | un | 24 | 44.95 | 1078.8 | 0.03419% | 98.65%
230103 | AGETOP CIVIL | FECHADURA TIPO LIVRE OCUPADO PARA SANITÁRIO REF. | Un | 18 | 57.03 | 1026.54 | 0.03253% | 98.68%
105135 | SINAPI | HIDRÔMETRO DN 1 1/2", 20 M³/H - FORNECIMENTO E INSTALAÇÃO. AF_03/2024. (Adaptado em atendimento ao Decreto 9900/2021) | UN | 1 | 967.89 | 967.89 | 0.03067% | 98.71%
081936 | AGETOP CIVIL | JOELHO 90 GRAUS DIAMETRO 50 MM (ESGOTO) | Un | 65 | 14.79 | 961.35 | 0.03046% | 98.74%
230209 | AGETOP CIVIL | BATENTE COM ENCOSTO DE BORRACHA PARA DIVISORIAS DE GRANITO/MÁRMORE | Un | 18 | 52.01 | 936.18 | 0.02967% | 98.77%
041146 | AGETOP CIVIL | FORNECIMENTO DE SOLO PARA ATERRO - EXCLUSO TRANSPORTE PARA OBRA | m³ | 60.25 | 14.62 | 880.85 | 0.02791% | 98.8%
071685 | AGETOP CIVIL | LUMINÁRIA TIPO PROJETOR RETANGULAR COM PORTA REATOR ATÉ 400 W - BASE E-40 | un | 5 | 175.45 | 877.25 | 0.0278% | 98.82%
230101 | AGETOP CIVIL | FECHADURA TIPO ALAVANCA REF. | Un | 5 | 174.68 | 873.4 | 0.02768% | 98.85%
082002 | AGETOP CIVIL | LUVA SIMPLES DIAMETRO 50 MM - (ESGOTO) | Un | 100 | 8.48 | 848 | 0.02687% | 98.88%
071887 | AGETOP CIVIL | PATCH PANEL PADRÃO 19" CAT. 6, COM 24 PORTAS | Un | 1 | 811.9 | 811.9 | 0.02573% | 98.9%
42.05.580 | CPOS/CDHU | TERMINAL ESTANHADO COM 1 FURO E 1 COMPRESSÃO - 35 MM². (Adaptado para atendimento do Decreto 9900/2021) | un | 46 | 17.2 | 791.2 | 0.02507% | 98.93%
11789 | ORSE | Tubulação em cobre Ø 1 3/8", para interligação de condensador/evaporador, inclusive isolamento térmico elastomérico 19mm. multikits, alimentação elétrica,conexões e fixações(infraestrutura p/sistema package de climatização)- fornecimento e instalação | m | 5 | 156.62 | 783.1 | 0.02482% | 98.95%
C3874 | SEINFRA | GRELHA DE INSUFLAMENTO/RETORNO, EM ALUMÍNIO DE 0,26 M2 À 0,49 M2 (FORNECIMENTO E MONTAGEM) | UN | 3 | 260.45 | 781.35 | 0.02476% | 98.98%
072579 | AGETOP CIVIL | TOMADA HEXAGONAL DUPLA 2P + T - 10A - 250V | un | 29 | 26.27 | 761.83 | 0.02414% | 99%
071381 | AGETOP CIVIL | HASTE REV.COBRE(COPPERWELD) 5/8" X 3,00 M C/CONECTOR | Un | 5 | 151.14 | 755.7 | 0.02395% | 99.03%
89854 | SINAPI | JOELHO 90 GRAUS, PVC, SERIE NORMAL, ESGOTO PREDIAL, DN 150 MM, JUNTA ELÁSTICA, FORNECIDO E INSTALADO EM SUBCOLETOR AÉREO DE ESGOTO SANITÁRIO. AF_08/2022. (Adaptado em atendimento ao Decreto 9900/2021) | UN | 7 | 107.28 | 750.96 | 0.0238% | 99.05%
071831 | AGETOP CIVIL | PARA RAIOS FRANKLIM 4 PONTAS | Un | 4 | 185.18 | 740.72 | 0.02347% | 99.07%
080610 | AGETOP CIVIL | KIT DE FIXAÇÃO PARA MICTORIO DE LOUCA (ESPUDE,CONEXÃO ENTR.PARAFUSOS) | Un | 4 | 181.06 | 724.24 | 0.02295% | 99.1%
060308 | AGETOP CIVIL | ACO CA 50-A - 20,0 MM (3/4") - (OBRAS CIVIS) | Kg | 61 | 11.81 | 720.41 | 0.02283% | 99.12%
020118 | AGETOP CIVIL | DEMOLIÇÃO MANUAL ALVENARIA TIJOLO SEM REAPROVEITAMENTO COM TRANSPORTE ATE CAÇAMBA E CARGA | m³ | 15.94 | 44.1 | 702.95 | 0.02228% | 99.14%
080670 | AGETOP CIVIL | SIFAO PARA PIA 1.1/2” X 2” METAL | Un | 3 | 233.15 | 699.45 | 0.02216% | 99.16%
96988 | SINAPI | MASTRO 1 ½", COM 3 METROS, PARA SPDA - FORNECIMENTO E INSTALAÇÃO. AF_08/2023. (Adaptado para atendimento do Decreto 9900/2021) | UN | 4 | 171.96 | 687.84 | 0.0218% | 99.19%
230174 | AGETOP CIVIL | BARRA DE APOIO EM AÇO INOX - 40 CM | un | 8 | 85.53 | 684.24 | 0.02168% | 99.21%
071176 | AGETOP CIVIL | DISJUNTOR TRIPOLAR DE 125-A | Un | 2 | 334.44 | 668.88 | 0.0212% | 99.23%
081975 | AGETOP CIVIL | JUNCAO SIMPLES DIAM. 100 X 100 MM (ESGOTO) | Un | 14 | 47.68 | 667.52 | 0.02115% | 99.25%
020129 | AGETOP CIVIL | DEMOLIÇÃO MANUAL DE VIGA EM CONCRETO ARMADO COM TRANSPORTE ATÉ CAÇAMBA E CARGA | m³ | 1.89 | 352.82 | 666.82 | 0.02113% | 99.27%
060303 | AGETOP CIVIL | ACO CA-50-A - 6,3 MM (1/4") - (OBRAS CIVIS) | Kg | 59.8 | 11.05 | 660.79 | 0.02094% | 99.29%
081321 | AGETOP CIVIL | JOELHO 90 GRAUS SOLDAVEL DIAMETRO 25 MM | Un | 79 | 8.22 | 649.38 | 0.02058% | 99.31%
200105 | AGETOP CIVIL | CHAPISCO COM PEDRISCO | m² | 75.66 | 8.57 | 648.4 | 0.02055% | 99.33%
050901 | AGETOP CIVIL | ESCAVACAO MANUAL DE VALAS (SAPATAS/BLOCOS) | m³ | 12.19 | 49.71 | 605.96 | 0.0192% | 99.35%
082301 | AGETOP CIVIL | TUBO SOLDAVEL PARA ESGOTO DIAMETRO 40 MM | m | 34.37 | 16.58 | 569.85 | 0.01806% | 99.37%
040904 | AGETOP CIVIL | REATERRO COM APILOAMENTO MECÂNICO | m³ | 128.91 | 4.32 | 556.89 | 0.01765% | 99.39%
11148 | ORSE | EXAUSTOR PARA BANHEIRO, COMPACTO COM VÁLVULA ANTI-RETORNO - FORNECIMENTO E INSTALAÇÃO. (Adaptado para atendimento do Decreto 9900/2021) | un | 2 | 273.8 | 547.6 | 0.01735% | 99.41%
230202 | AGETOP CIVIL | DOBRADICA 3” X 3 1/2” CROMADA | Un | 27 | 20.07 | 541.89 | 0.01717% | 99.42%
241468 | SEDOP | PLACA DE SINALIZAÇÃO FOTOLUMINOSCENTE. (Adaptado em atendimento ao Decreto 9900/2021) | un | 11 | 48.8 | 536.795 | 0.01701% | 99.44%
080688 | AGETOP CIVIL | CUBA INOX 46X30X15CM E=0,6MM-AÇO 304 (CUBA Nº 1) | Un | 3 | 177.66 | 532.975 | 0.01689% | 99.46%
081935 | AGETOP CIVIL | JOELHO 90 GRAUS DIAMETRO 40 MM (ESGOTO) | Un | 37 | 14.23 | 526.505 | 0.01668% | 99.47%
081369 | AGETOP CIVIL | JOELHO 90 GRAUS SOLDAVEL COM BUCHA DE LATAO 25 X 3/4" | Un | 43 | 11.68 | 502.235 | 0.01592% | 99.49%
081974 | AGETOP CIVIL | JUNCAO SIMPLES DIAMETRO 100 X 75 MM (ESGOTO) | Un | 12 | 41.33 | 495.955 | 0.01572% | 99.51%
082003 | AGETOP CIVIL | LUVA SIMPLES DIAMETRO 75 MM - (ESGOTO) | Un | 37 | 13 | 480.995 | 0.01524% | 99.52%
230105 | AGETOP CIVIL | FECHADURA TIPO ALAVANCA REF. | Un | 4 | 119.36 | 477.435 | 0.01513% | 99.54%
082233 | AGETOP CIVIL | TE SANITARIO DIAMETRO 100 X 50 MM (ESGOTO) | Un | 16 | 29.27 | 468.315 | 0.01484% | 99.55%
081829 | AGETOP CIVIL | CAIXA DE INSPEÇÃO - TAMPA EM CONCRETO ARMADO 25 MPA E=5CM | m² | 5.12 | 90.23 | 461.965 | 0.01464% | 99.57%
080656 | AGETOP CIVIL | TORNEIRA DE MESA PARA PIA DIÂMETRO DE 1/2” - BICA MÓVEL | un | 3 | 151.77 | 455.31 | 0.01443% | 99.58%
081784 | AGETOP CIVIL | GRELHA REDONDA ACO INOX ROTATIVA DIAM. 150 MM | Un | 9 | 49.99 | 449.91 | 0.01426% | 99.59%
071441 | AGETOP CIVIL | INTERRUPTOR SIMPLES (2 SECOES) | Un | 15 | 29.35 | 440.25 | 0.01395% | 99.61%
070634 | AGETOP CIVIL | CAIXA DE PASSAGEM - TAMPA EM CONCRETO ARMADO 25 MPA E=5CM | m² | 4.68 | 90.23 | 422.27 | 0.01338% | 99.62%
071177 | AGETOP CIVIL | DISJUNTOR TRIPOLAR DE 150 A 175-A | Un | 1 | 419.95 | 419.95 | 0.01331% | 99.63%
081664 | AGETOP CIVIL | CORPO CAIXA SIFONADA DIAM. 150 X 185 X 75 | Un | 9 | 45.72 | 411.48 | 0.01304% | 99.65%
081402 | AGETOP CIVIL | TE 90 GRAUS SOLDAVEL DIAMETRO 25 MM | Un | 44 | 9.22 | 405.68 | 0.01286% | 99.66%
95693 | SINAPI | LUVA SIMPLES, PVC, SÉRIE NORMAL, ESGOTO PREDIAL, DN 150 MM, JUNTA ELÁSTICA, FORNECIDO E INSTALADO EM SUBCOLETOR AÉREO DE ESGOTO SANITÁRIO. AF_08/2022. (Adaptado em atendimento ao Decreto 9900/2021) | UN | 8 | 48.77 | 390.16 | 0.01236% | 99.67%
42.05.310 | CPOS/CDHU | CAIXA DE INSPEÇÃO DO TERRA CILÍNDRICA EM PVC RÍGIDO, DIÂMETRO DE 300 MM - H= 250 MM. (Adaptado para atendimento do Decreto 9900/2021) | un | 14 | 27.74 | 388.36 | 0.01231% | 99.69%
070561 | AGETOP CIVIL | CABO ISOLADO PP 3 X 2,5 MM2 | M | 24 | 15.98 | 383.52 | 0.01215% | 99.7%
070255 | AGETOP CIVIL | ATERRAMENTO - SOLDA EXOTÉRMICA - CARTUCHO 90 G | un | 12 | 29.74 | 356.88 | 0.01131% | 99.71%
080520 | AGETOP CIVIL | CONJUNTO DE FIXACAO P/VASO SANITARIO (PAR) | CJ | 18 | 19.78 | 356.04 | 0.01128% | 99.72%
270207 | AGETOP CIVIL | PLANTIO GRAMA BATATAIS PLACA C/ M.O. IRRIG.ADUBO,TER.VEG.(OC) A<11.000M2 | m² | 21.35 | 16.28 | 347.57 | 0.01101% | 99.73%
071196 | AGETOP CIVIL | ELETRODUTO PVC FLEXÍVEL - MANGUEIRA CORRUGADA REFORÇADA - DIAM. 40MM | M | 31.98 | 10.85 | 346.98 | 0.011% | 99.74%
081846 | AGETOP CIVIL | CAIXA DE GORDURA E INSPEÇÃO EM PVC/ABS 19 LITROS COM TAMPA E PORTA TAMPA E CESTO DE LIMPEZA REMOVÍVEL | un | 1 | 326.61 | 326.61 | 0.01035% | 99.75%
080510 | AGETOP CIVIL | ANEL DE VEDAÇÃO PARA VASO SANITÁRIO | Un | 18 | 18.08 | 325.44 | 0.01031% | 99.76%
020128 | AGETOP CIVIL | DEMOLIÇÃO MANUAL DE PILAR EM CONCRETO ARMADO COM TRANSPORTE ATE A CAÇAMBA E CARGA | m³ | 1.01 | 317.53 | 320.7 | 0.01016% | 99.77%
082230 | AGETOP CIVIL | TE SANITARIO DIAMETRO 50 X 50 MM (ESGOTO) | Un | 19 | 16.69 | 317.11 | 0.01005% | 99.78%
92290 | SINAPI | COTOVELO EM COBRE, DN 42 MM, 90 GRAUS, SEM ANEL DE SOLDA, INSTALADO EM PRUMADA DE HIDRÁULICA PREDIAL - FORNECIMENTO E INSTALAÇÃO. AF_04/2022. (Adaptado para atendimento do Decreto 9900/2021) | UN | 4 | 76.99 | 307.96 | 0.009759% | 99.79%
081923 | AGETOP CIVIL | JOELHO 45 GRAUS DIAMETRO 75 MM (ESGOTO) | Un | 13 | 22.61 | 293.93 | 0.009314% | 99.8%
082231 | AGETOP CIVIL | TE SANITARIO DIAMETRO 75 X 50 MM (ESGOTO) | Un | 12 | 23.93 | 287.16 | 0.0091% | 99.81%
081921 | AGETOP CIVIL | JOELHO 45 GRAUS DIAMETRO 40 MM (ESGOTO) | Un | 20 | 13.62 | 272.4 | 0.008632% | 99.82%
020102 | AGETOP CIVIL | DEMOLICAO MANUAL COBERTURA TELHA FIBROCIMENTO/FIBRA DE VIDRO/SIMILARES C/ TRANSP. ATÉ CB. E CARGA | m² | 76.75 | 3.52 | 270.16 | 0.008561% | 99.83%
081924 | AGETOP CIVIL | JOELHO 45 GRAUS DIAMETRO 100 MM (ESGOTO) | Un | 10 | 26.99 | 269.9 | 0.008553% | 99.84%
081937 | AGETOP CIVIL | JOELHO 90 GRAUS DIAMETRO 75 MM (ESGOTO) | Un | 11 | 24.28 | 267.08 | 0.008463% | 99.85%
081833 | AGETOP CIVIL | CAIXA DE INSPEÇÃO - ESCAVAÇÃO MANUAL / REATERRO/ APILOAMENTO DO FUNDO | m³ | 5.12 | 51.85 | 265.47 | 0.008412% | 99.85%
070633 | AGETOP CIVIL | CAIXA DE PASSAGEM - ESCAVAÇÃO MANUAL / REATERRO/ APILOAMENTO DO FUNDO | m³ | 4.57 | 51.85 | 236.95 | 0.007509% | 99.86%
071456 | AGETOP CIVIL | INTERRUPTOR DIFERENCIAL RESIDUAL (D.R.) TETRAPOLAR DE 40A-30MA | Un | 1 | 229.47 | 229.47 | 0.007272% | 99.87%
13150 | ORSE | DISPOSITIVO DE PROTEÇÃO CONTRA SURTO DE TENSÃO DPS 20KA - 175V. (Adaptado para atendimento do Decreto 9900/2021) | un | 3 | 69.25 | 207.75 | 0.006583% | 99.88%
080680 | AGETOP CIVIL | VALVULA PARA PIA TIPO AMERICANA DIAMETRO 3.1/2” (METALICA) | Un | 3 | 67.14 | 201.42 | 0.006383% | 99.88%
94492 | SINAPI | REGISTRO DE ESFERA, PVC, SOLDÁVEL, COM VOLANTE, DN 50 MM - FORNECIMENTO E INSTALAÇÃO. AF_08/2021. (Adaptado em atendimento ao Decreto 9900/2021) | UN | 5 | 40.11 | 200.55 | 0.006355% | 99.89%
071174 | AGETOP CIVIL | DISJUNTOR TRIPOLAR 40 A 50A | Un | 2 | 96.6 | 193.2 | 0.006122% | 99.89%
261704 | AGETOP CIVIL | PINTURA DE SÍMBOLO (PCD, GESTANTE OU IDOSO) COM TINTA ACRILICA PARA PISO UTILIZANDO GABARITO DE POLIESTIRENO (120X120 CM) | un | 4 | 47.24 | 188.96 | 0.005988% | 99.9%
081405 | AGETOP CIVIL | TE 90 GRAUS SOLDAVEL DIAMETRO 50 MM | Un | 7 | 25.44 | 178.08 | 0.005643% | 99.91%
081043 | AGETOP CIVIL | ADAPTADOR PVC SOLDÁVEL LONGO COM FLANGES LIVRES PARA CAIXA D'ÁGUA 50X1.1/2 | Un | 5 | 34.87 | 174.35 | 0.005525% | 99.91%
12138 | ORSE | PLACA DE INDICATIVA DE "EXTINTOR" EM PVC, DIM.: 20 X 20 CM. (Adaptado em atendimento ao Decreto 9900/2021) | Un | 7 | 24.11 | 168.77 | 0.005348% | 99.92%
081324 | AGETOP CIVIL | JOELHO 90 GRAUS SOLDAVEL 50 MM (MARROM) | Un | 9 | 17.51 | 157.59 | 0.004994% | 99.92%
071172 | AGETOP CIVIL | DISJUNTOR MONOPOLAR DE 35 A 50-A | Un | 6 | 25.95 | 155.7 | 0.004934% | 99.93%
072170 | AGETOP CIVIL | QUADRO DE DISTRIBUIÇÃO DE EMBUTIR EM PVC CB 12E - 80A | Un | 1 | 150.79 | 150.79 | 0.004778% | 99.93%
020190 | AGETOP CIVIL | LIMPEZA MECÂNICA DE TERRENO | m² | 602.46 | 0.25 | 150.61 | 0.004773% | 99.94%
052003 | AGETOP CIVIL | ACO CA-50A - 6,3 MM (1/4") - (OBRAS CIVIS) | Kg | 13.4 | 11.05 | 148.07 | 0.004692% | 99.94%
050902 | AGETOP CIVIL | APILOAMENTO (BLOCOS/SAPATAS) | m² | 22.71 | 6.12 | 138.98 | 0.004404% | 99.95%
040905 | AGETOP CIVIL | APILOAMENTO MECÂNICO | m² | 271.56 | 0.48 | 130.34 | 0.00413% | 99.95%
081922 | AGETOP CIVIL | JOELHO 45 GRAUS DIAMETRO 50 MM (ESGOTO) | Un | 8 | 15.06 | 120.48 | 0.003818% | 99.95%
081102 | AGETOP CIVIL | LUVA SOLDAVEL DIAMETRO 25 MM | Un | 25 | 4.69 | 117.25 | 0.003715% | 99.96%
081696 | AGETOP CIVIL | PROLONGAMENTO PARA CAIXA SIFONADA 150 MM | M | 1.8 | 63.21 | 113.77 | 0.003605% | 99.96%
103838 | SINAPI | COTOVELO EM COBRE, DN 15 MM, 90 GRAUS, SEM ANEL DE SOLDA, INSTALADO EM RAMAL E SUB-RAMAL DE GÁS MEDICINAL - FORNECIMENTO E INSTALAÇÃO. AF_04/2022. (Adaptado para atendimento do Decreto 9900/2021) | UN | 7 | 15.73 | 110.11 | 0.003489% | 99.96%
082072 | AGETOP CIVIL | PORTA GRELHA REDONDO CROMADO DIAMETRO 150 MM | Un | 9 | 12.23 | 110.07 | 0.003488% | 99.97%
081179 | AGETOP CIVIL | BUCHA DE REDUCAO SOLDAVEL LONGA 50 X 25 MM | Un | 10 | 10.76 | 107.6 | 0.00341% | 99.97%
081885 | AGETOP CIVIL | TERMINAL DE VENTILACAO DIAMETRO 50 MM (ESGOTO) | Un | 9 | 11.93 | 107.37 | 0.003402% | 99.97%
8725 | ORSE | TÊ SANITÁRIO EM PVC RÍGIDO SOLDÁVEL, PARA ESGOTO PRIMÁRIO, DIÂM = 150 X 100MM. (Adaptado em atendimento ao Decreto 9900/2021) | un | 1 | 104.29 | 104.29 | 0.003305% | 99.98%
081105 | AGETOP CIVIL | LUVA SOLDAVEL DIAMETRO 50 MM | Un | 8 | 11.32 | 90.56 | 0.00287% | 99.98%
103845 | SINAPI | COTOVELO EM COBRE, DN 28 MM, 90 GRAUS, SEM ANEL DE SOLDA, INSTALADO EM RAMAL E SUB-RAMAL DE GÁS MEDICINAL - FORNECIMENTO E INSTALAÇÃO. AF_04/2022. (Adaptado para atendimento do Decreto 9900/2021) | UN | 2 | 38.45 | 76.9 | 0.002437% | 99.98%
080550 | AGETOP CIVIL | FIXACAO P/LAVATORIO (PAR) | PAR | 4 | 17.18 | 68.72 | 0.002178% | 99.98%
082234 | AGETOP CIVIL | TE SANITARIO DIAMETRO 100 X 75 MM (ESGOTO) | Un | 2 | 29.97 | 59.94 | 0.001899% | 99.99%
94489 | SINAPI | REGISTRO DE ESFERA, PVC, SOLDÁVEL, COM VOLANTE, DN 25 MM - FORNECIMENTO E INSTALAÇÃO. AF_08/2021. (Adaptado em atendimento ao Decreto 9900/2021) | UN | 3 | 19.54 | 58.62 | 0.001858% | 99.99%
081041 | AGETOP CIVIL | ADAPTADOR PVC SOLDÁVEL LONGO COM FLANGES LIVRES PARA CAIXA D'ÁGUA 25X3/4" | Un | 3 | 18.08 | 54.235 | 0.001719% | 99.99%
104351 | SINAPI | TERMINAL DE VENTILAÇÃO, PVC, SÉRIE NORMAL, ESGOTO PREDIAL, DN 75 MM, JUNTA SOLDÁVEL, FORNECIDO E INSTALADO EM PRUMADA DE ESGOTO SANITÁRIO OU VENTILAÇÃO. AF_08/2022. (Adaptado em atendimento ao Decreto 9900/2021) | UN | 2 | 22.65 | 45.295 | 0.001435% | 99.99%
081424 | AGETOP CIVIL | TE REDUCAO 90 GRAUS SOLDAVEL 50 X 25 MM | Un | 2 | 21.93 | 43.855 | 0.00139% | 99.99%
071442 | AGETOP CIVIL | INTERRUPTOR SIMPLES (3 SECOES) | Un | 1 | 42.98 | 42.975 | 0.001362% | 99.99%
081970 | AGETOP CIVIL | JUNCAO SIMPLES DIAMETRO 50 X 50 MM (ESGOTO) | Un | 2 | 21.25 | 42.495 | 0.001347% | 100%
071796 | AGETOP CIVIL | ORGANIZADOR DE CABOS (GUIA) PARA RACK 19" 1U | Un | 1 | 34.71 | 34.705 | 0.0011% | 100%
103841 | SINAPI | COTOVELO EM COBRE, DN 22 MM, 90 GRAUS, SEM ANEL DE SOLDA, INSTALADO EM RAMAL E SUB-RAMAL DE GÁS MEDICINAL - FORNECIMENTO E INSTALAÇÃO. AF_04/2022. (Adaptado para atendimento do Decreto 9900/2021) | UN | 1 | 26.39 | 26.385 | 0.0008361% | 100%
071268 | AGETOP CIVIL | ELO FUSÍVEL 6 K | Un | 1 | 20.09 | 20.085 | 0.0006365% | 100%
081602 | AGETOP CIVIL | BUCHA DE REDUCAO LONGA 50 X 40 MM - (ESGOTO) | Un | 2 | 8.37 | 16.735 | 0.0005303% | 100%
082201 | AGETOP CIVIL | TE 90 GRAUS DIAMETRO 40 MM - ESGOTO | Un | 1 | 15.13 | 15.135 | 0.0004796% | 100%
071267 | AGETOP CIVIL | ELO FUSÍVEL 5 H | Un | 1 | 14.65 | 14.65 | 0.0004642% | 100%
|  |  | Total sem BDI |  | 3155725.77
|  |  | Total do BDI |  | 718505.37
|  |  | Total Geral |  | 3874231.14

## BDI NORMAL (ONE)
BONIFICAÇÃO DE DESPESAS INDIRETAS BDI - NORMAL SEM DESONERAÇÃO
OBJETO: | REFORMA / AMPLIAÇÃO - TERMINAL DE PASSAGEIROS DE ITUMBIARA | [7 empty] | DATA: | 27/06/2025
LOCAL: | AVENIDA ITUMBIARA, N. 1391, RESIDENCIAL JARDIM PRIMAVERA, ITUMBIARA - GO | [7 empty] | REVISÃO: | 00
Município da Obra |  | MATRINCHÃ - GO
Base de cálculo ISS do município |  | 100% | ISS: | 5%
| Descrição |  | Valor percentual adotado |  | Limites das parcelas do BDI para obras do tipo acima selecionado. Acórdão TCU 2622/2013 |  |  | Limites do valor do BDI para obras do tipo acima selecionado. Acórdão TCU 2622/2013
[5 empty] | Mín | Med. | Máx. | 20.34 | 22.12 | 25
| (AC) - Administração Central |  | 4 |  | 3 | 4 | 5.5
| (S) + (G) - Seguro e Garantia |  | 0.12 |  | 0.8 | 0.8 | 1
| (R) - Risco |  | 0.97 |  | 0.97 | 1.27 | 1.27
| (DF) - Despesas Financeiras |  | 1.17 |  | 0.59 | 1.23 | 1.39
| (L) - Lucro |  | 7.4 |  | 6.16 | 7.4 | 8.96
| (I1) - PIS |  | 0.654 |  | 0.65 | 0.65 | 0.65
| (I2) - COFINS |  | 3 |  | 3 | 3 | 3
| (I3) - ISS |  | 4 |  | 2 | 2 | 5
(I4) - Contribuição Previdenciária (CPRB)
| BDI Adotado |  | 23.65 |  | *Fonte da composição, valores de referência e fórmula do BDI: Acórdão 2622/2013-TCU-Plenário
O valores do BDI acima foram calculados com emprego da equação a seguir:
Onde:
AC - taxa de rateio da Administração Central
DF - taxa das despesas financeiras
R, S, G - taxa de risco, seguro e garantia do empreendimento
I - taxa de tributos (onerado: I = COFINS+PIS+ISS / desonerado: I = COFINS+PIS+ISS+CPRB)
L - taxa de lucro

## BDI DIFERENCIADO (ONE)
BONIFICAÇÃO DE DESPESAS INDIRETAS BDI - DIFERENCIADO SEM DESONERAÇÃO
OBJETO: | REFORMA / AMPLIAÇÃO - TERMINAL DE PASSAGEIROS DE ITUMBIARA | [7 empty] | DATA: | 27/06/2025
LOCAL: | AVENIDA ITUMBIARA, N. 1391, RESIDENCIAL JARDIM PRIMAVERA, ITUMBIARA - GO | [7 empty] | REVISÃO: | 00
Município da Obra |  | MATRINCHÃ - GO
Base de cálculo ISS do município |  | 100% | ISS: | 5%
| Descrição |  | Valor percentual adotado |  | Limites das parcelas do BDI para obras do tipo acima selecionado. Acórdão TCU 2622/2013 |  |  | Limites do valor do BDI para obras do tipo acima selecionado. Acórdão TCU 2622/2013
[5 empty] | Mín | Med. | Máx. | 11.1 | 14.02 | 16.8
| (AC) - Administração Central |  | 3.45 |  | 1.5 | 3.45 | 4.49
| (S) + (G) - Seguro e Garantia |  | 0.06 |  | 0.3 | 0.48 | 0.82
| (R) - Risco |  | 0.56 |  | 0.56 | 0.85 | 0.89
| (DF) - Despesas Financeiras |  | 1.17 |  | 0.85 | 0.85 | 1.11
| (L) - Lucro |  | 4.8 |  | 3.5 | 5.11 | 6.22
| (I1) - PIS |  | 0.65 |  | 0.65 | 0.65 | 0.65
| (I2) - COFINS |  | 3 |  | 3 | 3 | 3
| (I3) - ISS |  | 4 |  | 2 | 2 | 5
(I4) - Contribuição Previdenciária (CPRB)
| BDI Adotado |  | 19.48 |  | *Fonte da composição, valores de referência e fórmula do BDI: Acórdão 2622/2013-TCU-Plenário
O valores do BDI acima foram calculados com emprego da equação a seguir:
Onde:
AC - taxa de rateio da Administração Central
DF - taxa das despesas financeiras
R, S, G - taxa de risco, seguro e garantia do empreendimento
I - taxa de tributos (onerado: I = COFINS+PIS+ISS / desonerado: I = COFINS+PIS+ISS+CPRB)
L - taxa de lucro

## ENCARGOS SOCIAIS
DEMONSTRATIVO DE ENCARGOS SOCIAIS
OBJETO: | REFORMA / AMPLIAÇÃO - TERMINAL DE PASSAGEIROS DE ITUMBIARA |  |  | DATA: | 27/06/2025
LOCAL: | AVENIDA ITUMBIARA, N. 1391, RESIDENCIAL JARDIM PRIMAVERA, ITUMBIARA - GO |  |  | REVISÃO: | 00
CÓDIGO | DESCRIÇÃO | COM DESONERAÇÃO |  | SEM DESONERAÇÃO
|  | HORISTA % | MENSALISTA % | HORISTA % | MENSALISTA %
GRUPO A
A1 | INSS | 5% | 5% | 20% | 20%
A2 | FGTS | 8% | 8% | 8% | 8%
A3 | SESI | 1.5% | 1.5% | 1.5% | 1.5%
A4 | SENAI | 1% | 1% | 1% | 1%
A5 | INCRA | 0.2% | 0.2% | 0.2% | 0.2%
A6 | Salário Educação | 2.5% | 2.5% | 2.5% | 2.5%
A7 | Seguro Contra Acidentes de Trabalho INSS | 3% | 3% | 3% | 3%
A8 | SEBRAE | 0.6% | 0.6% | 0.6% | 0.6%
A9 | SECONCI | 1% | 1% | 1% | 1%
A | Total | 22.8% | 22.8% | 37.8% | 37.8%
GRUPO B
B1 | Repouso Semanal Remunerado | 18.16% | Não incide | 18.16% | Não incide
B2 | Feriados | 4.17% | Não incide | 4.17% | Não incide
B3 | Auxílio Enfermidade | 0.94% | 0.7% | 0.94% | 0.7%
B4 | Auxílio Acidente | 0.05% | 0.04% | 0.05% | 0.04%
B5 | Licença Paternidade | 0.06% | 0.05% | 0.06% | 0.05%
B6 | Faltas Justificadas | 0.75% | 0.56% | 0.75% | 0.56%
B7 | Férias gozadas | 11.9% | 8.88% | 11.9% | 8.88%
B8 | Licença Maternidade | 0.01% | 0.01% | 0.01% | 0.01%
B9 | 13° Salário | 11.17% | 8.33% | 11.17% | 8.33%
B | Total | 47.21% | 18.57% | 47.21% | 18.57%
GRUPO C
C1 | Aviso Prévio Indenizado | 6.98% | 5.2% | 6.98% | 5.2%
C2 | Aviso Prévio Trabalhado | 0.16% | 0.12% | 0.16% | 0.12%
C3 | Férias Indenizadas + 1/3 | 2.35% | 1.74% | 2.35% | 1.74%
C4 | Multa por Rescisão do Contrato de Trabalho sem Justa Causa | 3.81% | 2.83% | 3.81% | 2.83%
C5 | Indenização Adicional | 0.59% | 0.44% | 0.59% | 0.44%
C | Total | 13.89% | 10.33% | 13.89% | 10.33%
GRUPO D
D1 | Incidência do Grupo A sobre B | 10.21% | 3.82% | 17.85% | 7.02%
D2 | Incidência do Grupo A sobre o aviso prévio trabalhado | 0.04% | 0.03% | 0.06% | 0.05%
D3 | Incidência do FGTS sobre o aviso prévio indenizado | 0.56% | 0.42% | 0.56% | 0.42%
D | Total | 10.81% | 4.27% | 18.47% | 7.49%
TOTAL(A+B+C+D) |  | 94.71% | 55.97% | 117.4% | 74.19%

## CAPA - ORÇAMENTO (DES)
ORÇAMENTO COM DESONERAÇÃO

## ORÇAMENTO SINTÉTICO (DES)
ORÇAMENTO SINTÉTICO SEM DESONERAÇÃO
OBJETO: | REFORMA / AMPLIAÇÃO - TERMINAL DE PASSAGEIROS DE ITUMBIARA |  |  | DATA: | 27/06/2025 |  |  |  | ENCARGOS SOCIAIS HORISTAS: | 94.71%
LOCAL: | AVENIDA ITUMBIARA, N. 1391, RESIDENCIAL JARDIM PRIMAVERA, ITUMBIARA - GO |  |  | REVISÃO: | 00 |  |  |  | ENCARGOS SOCIAIS MENSALISTAS: | 55.97%
|  |  |  | PRAZO: | 06 MESES |  |  |  | BDI OBRA: | 28.66%
[9 empty] | BDI DIFERENCIADO: | 24.33%
Item | Código | Banco | Descrição | Und | Qtd | Valor Unit | Valor Total sem BDI | BDI | Valor Unit com BDI | Valor Total com BDI
1 |  |  | ADMINISTRAÇÃO LOCAL |  |  |  | 258671.45 |  |  | 332736.29
1.1 | 250101 | AGETOP CIVIL | ENGENHEIRO - (OBRAS CIVIS) | H | 720 | 91.47 | 65858.4 | 28.66% | 117.68 | 84729.6
1.2 | 250102 | AGETOP CIVIL | MESTRE DE OBRA - (OBRAS CIVIS) | H | 1320 | 46.32 | 61142.4 | 28.66% | 59.59 | 78658.8
1.3 | 250105 | AGETOP CIVIL | ALMOXARIFE - (OBRAS CIVIS) | H | 1320 | 16.79 | 22162.8 | 28.66% | 21.6 | 28512
1.4 | 021602 | AGETOP CIVIL | EPI/PGR/PCMSO/EXAMES/TREINAMENTOS/VISITAS - ÁREAS EDIFICADAS/COBERTAS/FECHADAS | m² | 602.46 | 48.22 | 29050.62 | 28.66% | 62.03 | 37370.59
1.5 | 020200 | AGETOP CIVIL | FERRAMENTAS (MANUAIS/ELÉTRICAS) E MATERIAL DE LIMPEZA PERMANENTE DA OBRA - ÁREAS EDIFICADAS/COBERTAS/FECHADAS | m² | 602.46 | 6.91 | 4162.99 | 28.66% | 8.89 | 5355.86
1.6 | 271502 | AGETOP CIVIL | CANTINA - (OBRAS CIVIS) | RE | 2948 | 22.5 | 66330 | 28.66% | 28.94 | 85315.12
1.7 | 271500 | AGETOP CIVIL | CAFE DA MANHA | RE | 2948 | 3.38 | 9964.24 | 28.66% | 4.34 | 12794.32
2 |  |  | CANTEIRO |  |  |  | 121717.2 |  |  | 156585.11
2.1 | 020212 | AGETOP CIVIL | BARRACÃO DE OBRAS PADRÃO GOINFRA ( BLOCOS,COBERTURAS,PASSARELAS E MÓVEIS), SEM ALOJAMENTO E LAVANDERIA , COM PINTURA, EM CONSONÂNCIA COM AS NR'S, EM ESPECIAL A NR-18, INCLUSO INSTALAÇÕES ELÉTRICAS E HIDROSSANITÁRIAS - ( COM REAPROVEITAMENTO 1 VEZ ). | m² | 176.97 | 296.53 | 52476.91 | 28.66% | 381.51 | 67515.82
2.2 | 020303 | AGETOP CIVIL | DEPÓSITO PARA CIMENTO TIPO II COM PINTURA PADRÃO GOINFRA (3,30 X 3,30 M) A=10,89 M2 (C/ REAPROV. 1 VEZ ) - INCLUSO PALETES | un | 1 | 3539.07 | 3539.07 | 28.66% | 4553.36 | 4553.36
2.3 | 020400 | AGETOP CIVIL | LIGAÇÃO PROVISÓRIA DE ÁGUA (INCLUSO RETIRADA DO ESGOTO SANITÁRIO) - PD. GOINFRA | Un | 1 | 3268.49 | 3268.49 | 28.66% | 4205.23 | 4205.23
2.4 | 020501 | AGETOP CIVIL | LIGAÇÃO PROVISÓRIA LUZ E FORÇA - PD. GOINFRA | Un | 1 | 4767.99 | 4767.99 | 28.66% | 6134.49 | 6134.49
2.5 | 020600 | AGETOP CIVIL | TAPUME EM CHAPA COMPENSADA RESINADA 6MM COM PORTÕES E FERRAGENS - PADRÃO GOINFRA | m² | 173.8 | 74 | 12861.2 | 28.66% | 95.2 | 16545.76
2.6 | 021301 | AGETOP CIVIL | PLACA DE OBRA PLOTADA EM CHAPA METÁLICA 26 , AFIXADA EM CAVALETES DE MADEIRA DE LEI (VIGOTAS 6X12CM) - PADRÃO GOINFRA | m² | 7.5 | 372.02 | 2790.15 | 28.66% | 478.64 | 3589.8
2.7 | 021399 | AGETOP CIVIL | CONSUMO DE ESGOTO | m³ | 278.82 | 9.38 | 2615.33 | 28.66% | 12.06 | 3362.56
2.8 | 021400 | AGETOP CIVIL | CONSUMO DE ÁGUA | m³ | 278.82 | 11.73 | 3270.55 | 28.66% | 15.09 | 4207.39
2.9 | 021401 | AGETOP CIVIL | CONSUMO DE ENERGIA ELÉTRICA | KWH | 1985.21 | 0.92 | 1826.39 | 28.66% | 1.18 | 2342.54
2.10 | 060104 | AGETOP CIVIL | ANDAIME METALICO TORRE (ALUGUEL/MES) | mxmes | 384 | 35.13 | 13489.92 | 28.66% | 45.19 | 17352.96
2.11 | 62.00.95 | EMBASA | VIGILÂNCIA REMOTA COM CFTV, POR CÂMERA MES | UNx | 80 | 260.14 | 20811.2 | 28.66% | 334.69 | 26775.2
3 |  |  | SERVIÇOS PRELIMINARES |  |  |  | 20114.44 |  | 1008.63 | 25870.78
3.1 |  |  | DEMOLIÇÕES |  |  |  | 4438.88 |  | 869.93 | 5709.11
3.1.1 | 020102 | AGETOP CIVIL | DEMOLICAO MANUAL COBERTURA TELHA FIBROCIMENTO/FIBRA DE VIDRO/SIMILARES C/ TRANSP. ATÉ CB. E CARGA | m² | 76.75 | 3.15 | 241.76 | 28.66% | 4.05 | 310.83
3.1.2 | 020103 | AGETOP CIVIL | DEMOLIÇÃO MANUAL ESTRUTURA EM MADEIRA TELHADO COM TRANSPORTE ATÉ CAÇAMBA E CARGA | m² | 76.75 | 16.42 | 1260.23 | 28.66% | 21.12 | 1620.96
3.1.3 | 020112 | AGETOP CIVIL | DEMOLIÇÃO MANUAL DE PISO CERÂMICO INCLUSIVE RETIRADA DE CONTRAPISO SOBRE LASTRO DE CONCRETO COM TRANSPORTE ATÉ CAÇAMBA E CARGA | m² | 76.75 | 16.58 | 1272.51 | 28.66% | 21.33 | 1637.07
3.1.4 | 020118 | AGETOP CIVIL | DEMOLIÇÃO MANUAL ALVENARIA TIJOLO SEM REAPROVEITAMENTO COM TRANSPORTE ATE CAÇAMBA E CARGA | m³ | 15.94 | 39.49 | 629.47 | 28.66% | 50.8 | 809.75
3.1.5 | 020128 | AGETOP CIVIL | DEMOLIÇÃO MANUAL DE PILAR EM CONCRETO ARMADO COM TRANSPORTE ATE A CAÇAMBA E CARGA | m³ | 1.01 | 284.34 | 287.18 | 28.66% | 365.83 | 369.48
3.1.6 | 020129 | AGETOP CIVIL | DEMOLIÇÃO MANUAL DE VIGA EM CONCRETO ARMADO COM TRANSPORTE ATÉ CAÇAMBA E CARGA | m³ | 1.89 | 315.94 | 597.12 | 28.66% | 406.48 | 768.24
3.1.7 | 020190 | AGETOP CIVIL | LIMPEZA MECÂNICA DE TERRENO | m² | 602.46 | 0.25 | 150.61 | 28.66% | 0.32 | 192.78
3.2 |  |  | TRANSPORTES |  |  |  | 11491.41 |  |  | 14784.03
3.2.1 | 030104 | AGETOP CIVIL | TRANSPORTE DE ENTULHO CAÇAMBA ESTACIONÁRIA SEM CARGA | m³ | 136.51 | 84.18 | 11491.41 | 28.66% | 108.3 | 14784.03
3.3 |  |  | MOVIMENTO DE TERRA E LOCAÇÕES |  |  |  | 4184.15 |  |  | 5377.64
3.3.1 | 041146 | AGETOP CIVIL | FORNECIMENTO DE SOLO PARA ATERRO - EXCLUSO TRANSPORTE PARA OBRA | m³ | 60.25 | 14.62 | 880.85 | 28.66% | 18.81 | 1133.3
3.3.2 | 040904 | AGETOP CIVIL | REATERRO COM APILOAMENTO MECÂNICO | m³ | 60.25 | 3.93 | 236.78 | 28.66% | 5.05 | 304.26
3.3.3 | 020701 | AGETOP CIVIL | LOCAÇÃO DA OBRA, EXECUÇÃO DE GABARITO SEM REAPROVEITAMENTO, INCLUSO PINTURA (FACE INTERNA DO RIPÃO 15CM) E PIQUETE COM TESTEMUNHA | m² | 602.46 | 5.09 | 3066.52 | 28.66% | 6.54 | 3940.08
4 |  |  | FUNDAÇÕES |  |  |  | 124510.11 |  |  | 160167.52
4.1 |  |  | ESTACAS |  |  |  | 69949.23 |  |  | 89981.36
4.1.1 | 00112 | Próprio | CÓPIA DE FDE (02.02.101) - ESTACA ESCAVADA MECANICAMENTE DIAM 30CM, EXCLUSO CONCRETO. (Adaptado para atendimento ao Decreto Estadual 9900/2021). | M | 699 | 23.59 | 16489.41 | 28.66% | 30.35 | 21214.65
4.1.2 | 060524 | AGETOP CIVIL | CONCRETO USINADO BOMBEÁVEL FCK=25 MPA (O.C.) | m³ | 49.41 | 599.76 | 29634.14 | 28.66% | 771.65 | 38127.22
4.1.3 | 051060 | AGETOP CIVIL | LANÇAMENTO/APLICAÇÃO/ADENSAMENTO DE CONCRETO USINADO BOMBEADO EM FUNDAÇÃO | m³ | 49.41 | 40.11 | 1981.83 | 28.66% | 51.6 | 2549.55
4.1.4 | 051045 | AGETOP CIVIL | TAXA DE BOMBEAMENTO CONCRETO MÍNIMO - 10 M3 (O.C.) | m³ | 49.41 | 57.5 | 2841.07 | 28.66% | 73.97 | 3654.85
4.1.5 | 052014 | AGETOP CIVIL | ACO CA-60 - 5,0 MM - (OBRAS CIVIS) | Kg | 315 | 11.96 | 3767.4 | 28.66% | 15.38 | 4844.7
4.1.6 | 052005 | AGETOP CIVIL | ACO CA-50A - 10,0 MM (3/8") - (OBRAS CIVIS) | Kg | 1437.3 | 10.6 | 15235.38 | 28.66% | 13.63 | 19590.39
4.2 |  |  | BLOCOS |  |  |  | 15411.77 |  |  | 19825.34
4.2.1 | 050901 | AGETOP CIVIL | ESCAVACAO MANUAL DE VALAS (SAPATAS/BLOCOS) | m³ | 12.19 | 44.51 | 542.57 | 28.66% | 57.26 | 697.99
4.2.2 | 050902 | AGETOP CIVIL | APILOAMENTO (BLOCOS/SAPATAS) | m² | 22.71 | 5.48 | 124.45 | 28.66% | 7.05 | 160.1
4.2.3 | 051024 | AGETOP CIVIL | PREPARO COM BETONEIRA E TRANSPORTE MANUAL DE CONCRETO PARA LASTRO - (O.C.) | m³ | 1.14 | 478.94 | 545.99 | 28.66% | 616.2 | 702.46
4.2.4 | 200105 | AGETOP CIVIL | CHAPISCO COM PEDRISCO | m² | 75.66 | 7.89 | 596.95 | 28.66% | 10.15 | 767.94
4.2.5 | 051037 | AGETOP CIVIL | CONCRETO USINADO BOMBEÁVEL FCK=30 MPA (O.C.) | m³ | 12.19 | 616.92 | 7520.25 | 28.66% | 793.72 | 9675.44
4.2.6 | 051060 | AGETOP CIVIL | LANÇAMENTO/APLICAÇÃO/ADENSAMENTO DE CONCRETO USINADO BOMBEADO EM FUNDAÇÃO | m³ | 12.19 | 40.11 | 488.94 | 28.66% | 51.6 | 629
4.2.7 | 051045 | AGETOP CIVIL | TAXA DE BOMBEAMENTO CONCRETO MÍNIMO - 10 M3 (O.C.) | m³ | 12.19 | 57.5 | 700.92 | 28.66% | 73.97 | 901.69
4.2.8 | 052014 | AGETOP CIVIL | ACO CA-60 - 5,0 MM - (OBRAS CIVIS) | Kg | 195 | 11.96 | 2332.2 | 28.66% | 15.38 | 2999.1
4.2.9 | 052003 | AGETOP CIVIL | ACO CA-50A - 6,3 MM (1/4") - (OBRAS CIVIS) | Kg | 13.2 | 10.71 | 141.37 | 28.66% | 13.77 | 181.76
4.2.10 | 052004 | AGETOP CIVIL | ACO CA 50-A - 8,0 MM (5/16") - (OBRAS CIVIS) | Kg | 40.6 | 10.69 | 434.01 | 28.66% | 13.75 | 558.25
4.2.11 | 052005 | AGETOP CIVIL | ACO CA-50A - 10,0 MM (3/8") - (OBRAS CIVIS) | Kg | 134.9 | 10.6 | 1429.94 | 28.66% | 13.63 | 1838.68
4.2.12 | 052006 | AGETOP CIVIL | ACO CA 50-A - 12,5 MM (1/2") - (OBRAS CIVIS) | Kg | 48.4 | 11.45 | 554.18 | 28.66% | 14.73 | 712.93
4.3 |  |  | VIGAS BALDRAMES |  |  |  | 39149.11 |  |  | 50360.82
4.3.1 | 040101 | AGETOP CIVIL | ESCAVACAO MANUAL DE VALAS < 1 MTS. (OBRAS CIVIS) | m³ | 81.47 | 35.15 | 2863.67 | 28.66% | 45.22 | 3684.07
4.3.2 | 040905 | AGETOP CIVIL | APILOAMENTO MECÂNICO | m² | 271.56 | 0.44 | 119.48 | 28.66% | 0.56 | 152.07
4.3.3 | 040904 | AGETOP CIVIL | REATERRO COM APILOAMENTO MECÂNICO | m³ | 68.66 | 3.93 | 269.83 | 28.66% | 5.05 | 346.73
4.3.4 | 051024 | AGETOP CIVIL | PREPARO COM BETONEIRA E TRANSPORTE MANUAL DE CONCRETO PARA LASTRO - (O.C.) | m³ | 2.72 | 478.94 | 1302.71 | 28.66% | 616.2 | 1676.06
4.3.5 | 051009 | AGETOP CIVIL | FORMA TABUA PINHO PARA FUNDACOES U=3V - (OBRAS CIVIS) | m² | 205.26 | 75.8 | 15558.7 | 28.66% | 97.52 | 20016.95
4.3.6 | 051037 | AGETOP CIVIL | CONCRETO USINADO BOMBEÁVEL FCK=30 MPA (O.C.) | m³ | 12.81 | 616.92 | 7902.74 | 28.66% | 793.72 | 10167.55
4.3.7 | 051060 | AGETOP CIVIL | LANÇAMENTO/APLICAÇÃO/ADENSAMENTO DE CONCRETO USINADO BOMBEADO EM FUNDAÇÃO | m³ | 12.81 | 40.11 | 513.8 | 28.66% | 51.6 | 660.99
4.3.8 | 051045 | AGETOP CIVIL | TAXA DE BOMBEAMENTO CONCRETO MÍNIMO - 10 M3 (O.C.) | m³ | 12.81 | 57.5 | 736.57 | 28.66% | 73.97 | 947.55
4.3.9 | 052014 | AGETOP CIVIL | ACO CA-60 - 5,0 MM - (OBRAS CIVIS) | Kg | 220.8 | 11.96 | 2640.76 | 28.66% | 15.38 | 3395.9
4.3.10 | 052003 | AGETOP CIVIL | ACO CA-50A - 6,3 MM (1/4") - (OBRAS CIVIS) | Kg | 0.2 | 10.71 | 2.14 | 28.66% | 13.77 | 2.75
4.3.11 | 052004 | AGETOP CIVIL | ACO CA 50-A - 8,0 MM (5/16") - (OBRAS CIVIS) | Kg | 246.8 | 10.69 | 2638.29 | 28.66% | 13.75 | 3393.5
4.3.12 | 052005 | AGETOP CIVIL | ACO CA-50A - 10,0 MM (3/8") - (OBRAS CIVIS) | Kg | 240 | 10.6 | 2544 | 28.66% | 13.63 | 3271.2
4.3.13 | 052006 | AGETOP CIVIL | ACO CA 50-A - 12,5 MM (1/2") - (OBRAS CIVIS) | Kg | 179.6 | 11.45 | 2056.42 | 28.66% | 14.73 | 2645.5
5 |  |  | SUPERESTRUTURA |  | 1 |  | 191426.15 |  |  | 246261.6
5.1 | 060213 | AGETOP CIVIL | FORMA CHAPA DE COMPENSADO PLASTIFICADO 12MM-VIGA/PILAR U=2V - (OBRAS CIVIS) | m² | 748.09 | 130.12 | 97341.47 | 28.66% | 167.41 | 125237.74
5.2 | 060103 | AGETOP CIVIL | ESCORAMENTO METALICO - VIGAS/LAJES (ALUGUEL/MES) | m² | 340.88 | 22.54 | 7683.43 | 28.66% | 28.99 | 9882.11
5.3 | 060314 | AGETOP CIVIL | ACO CA - 60 - 5,0 MM - (OBRAS CIVIS) | Kg | 844.7 | 11.96 | 10102.61 | 28.66% | 15.38 | 12991.48
5.4 | 060303 | AGETOP CIVIL | ACO CA-50-A - 6,3 MM (1/4") - (OBRAS CIVIS) | Kg | 59.8 | 10.71 | 640.45 | 28.66% | 13.77 | 823.44
5.5 | 060304 | AGETOP CIVIL | ACO CA-50 A - 8,0 MM (5/16") - (OBRAS CIVIS) | Kg | 576.5 | 10.69 | 6162.78 | 28.66% | 13.75 | 7926.87
5.6 | 060305 | AGETOP CIVIL | ACO CA-50A - 10,0 MM (3/8") - (OBRAS CIVIS) | Kg | 1189.2 | 10.6 | 12605.52 | 28.66% | 13.63 | 16208.79
5.7 | 060306 | AGETOP CIVIL | ACO CA-50A - 12,5 MM (1/2") - (OBRAS CIVIS) | Kg | 500.9 | 11.45 | 5735.3 | 28.66% | 14.73 | 7378.25
5.8 | 060307 | AGETOP CIVIL | ACO CA-50 - 16,0 MM (5/8") - (OBRAS CIVIS) | Kg | 282.3 | 11.42 | 3223.86 | 28.66% | 14.69 | 4146.98
5.9 | 060308 | AGETOP CIVIL | ACO CA 50-A - 20,0 MM (3/4") - (OBRAS CIVIS) | Kg | 61 | 11.39 | 694.79 | 28.66% | 14.65 | 893.65
5.10 | 060525 | AGETOP CIVIL | CONCRETO USINADO BOMBEÁVEL FCK=30 MPA (O.C.) | m³ | 51.91 | 616.92 | 32024.31 | 28.66% | 793.72 | 41202
5.11 | 060800 | AGETOP CIVIL | LANÇAMENTO/APLICAÇÃO/ADENSAMENTO DE CONCRETO USINADO BOMBEADO EM ESTRUTURA - (O.C.) | m³ | 51.91 | 49.5 | 2569.54 | 28.66% | 63.68 | 3305.62
5.12 | 060803 | AGETOP CIVIL | TAXA DE BOMBEAMENTO CONCRETO-MÍNIMO 10 M3 - (O.C.) | m³ | 51.91 | 57.5 | 2984.82 | 28.66% | 73.97 | 3839.78
5.13 | 061102 | AGETOP CIVIL | PISO EM LAJE PRÉ-MOLDADA INCLUSO CAPEAMENTO/ARMADURA DE DISTRIBUIÇÃO/ESCORAMENTO E FORMA/DESFORMA | m² | 69.96 | 138.04 | 9657.27 | 28.66% | 177.6 | 12424.89
6 |  |  | PAREDES E PAINÉIS |  |  |  | 120321.53 |  |  | 154795.34
6.1 | 100160 | AGETOP CIVIL | ALVENARIA DE TIJOLO FURADO 1/2 VEZ 9X14X29 - 6 FUROS - ARG. (1CALH | m² | 635.26 | 54.39 | 34551.79 | 28.66% | 69.97 | 44449.14
6.2 | 100202 | AGETOP CIVIL | ALVENARIA DE TIJOLO FURADO 1 VEZ - 9X19X19 CM - ARG. (1CALH | m² | 245.23 | 112.1 | 27490.28 | 28.66% | 144.22 | 35367.07
6.3 | 104724 | SINAPI | PAREDE COM SISTEMA EM CHAPAS DE GESSO PARA DRYWALL, USO INTERNO, COM UMA FACE SIMPLES E ESTRUTURA METÁLICA COM GUIAS SIMPLES PARA PAREDES COM ÁREA LÍQUIDA MENOR QUE 6 M2, COM VÃOS. AF_07/2023_PS. (Adaptado em atendimento ao Decreto 9900/2021) | m² | 249.56 | 71.89 | 17940.86 | 28.66% | 92.49 | 23081.8
6.4 | 00108 | Próprio | CÓPIA DE GOINFRA CIVIL (100320) - DIVISORIA DE GRANITO POLIDO BRANCO DALLAS | m² | 55.89 | 628.54 | 35129.1 | 28.66% | 808.67 | 45196.56
6.5 | 060010 | AGETOP CIVIL | VERGA/CONTRAVERGA EM CONCRETO ARMADO FCK = 20 MPA | m³ | 0.59 | 2594.5 | 1530.75 | 28.66% | 3338.08 | 1969.46
6.6 | 93203 | SINAPI | FIXAÇÃO (ENCUNHAMENTO) DE ALVENARIA DE VEDAÇÃO COM ESPUMA DE POLIURETANO EXPANSIVA. AF_03/2024. (Adaptado em atendimento ao Decreto 9900/2021) | M | 347.38 | 10.59 | 3678.75 | 28.66% | 13.62 | 4731.31
7 |  |  | ESQUADRIAS |  |  |  | 499121.37 |  | #VALUE! | 626617.24
7.1 |  |  | ESQUADRIAS DE ALUMÍNIO |  |  |  | 75355.27 |  | #VALUE! | 96951.61
7.1.1 | 180122 | AGETOP CIVIL | JANELA MAXIM AR EM ALUMINIO COM ACABAMENTO EM PINTURA ELETROSTÁTICA BRANCA - INCLUSO FERRAGENS (M.O.FAB.INC.MAT.) | m² | 29.44 | 867.82 | 25548.62 | 28.66% | 1116.53 | 32870.64
7.1.2 | 1101004034 | AGESUL | PORTA DE CORRER EM VIDRO, ESTRUTURA EM ALUMINIO, LINHA SUPREMA, ACABAMENTO ANODIZADO FOSCO NA COR PRETA/BRANCA, CONTRAMARCO, EXCLUSIVE VIDROS - FORNECIMENTO E INSTALACAO. (Adaptado em atendimento ao Decreto 9900/2021) | m² | 39.77 | 1076.89 | 42827.91 | 28.66% | 1385.52 | 55102.13
7.1.3 | 25.02.042 | CPOS/CDHU | PORTA DE CORRER EM ALUMÍNIO TIPO LAMBRI BRANCO, SOB MEDIDA. (Adaptado em atendimento ao Decreto 9900/2021) | m² | 6.89 | 1012.88 | 6978.74 | 28.66% | 1303.17 | 8978.84
7.2 |  |  | ESQUADRIAS DE MADEIRA |  |  |  | 17807.42 |  | #VALUE! | 22910.93
7.2.1 | 170103 | AGETOP CIVIL | PORTA LISA 80x210 C/PORTAL E ALISAR S/FERRAGENS | Un | 5 | 724.46 | 3622.3 | 28.66% | 932.09 | 4660.45
7.2.2 | 170110 | AGETOP CIVIL | PORTA LISA 90X210 COM PORTAL E ALISAR SEM FERRAGENS | un | 4 | 745.05 | 2980.2 | 28.66% | 958.58 | 3834.32
7.2.3 | 170114 | AGETOP CIVIL | FOLHA DE PORTA COM REVESTIMENTO MELAMÍNICO 60X180 | un | 14 | 581.04 | 8134.56 | 28.66% | 747.56 | 10465.84
7.2.4 | 00107 | Próprio | CÓPIA DE GOINFRA CIVIL (170114) - FOLHA DE PORTA COM REVESTIMENTO MELAMÍNICO 80X180 CM | un | 4 | 767.59 | 3070.36 | 28.66% | 987.58 | 3950.32
7.3 |  |  | ESQUADRIAS DE AÇO |  |  |  | 10863.67 |  | #VALUE! | 13977.04
7.3.1 | 270702 | AGETOP CIVIL | ALAMBRADO COM POSTE DE CONCRETO E CINTA ARMADA PADRÃO GOINFRA | m | 10.2 | 211.21 | 2154.34 | 28.66% | 271.74 | 2771.74
7.3.2 | 180282 | AGETOP CIVIL | PORTÃO DE ABRIR 01 FOLHA TELA/TUBO FoGo 2” PT10 C/FERRAGENS | m² | 3.39 | 509.17 | 1726.08 | 28.66% | 655.09 | 2220.75
7.3.3 | 180304 | AGETOP CIVIL | PORTÃO DE ABRIR 01 FOLHA CHAPA 14 PT-4 C/FERRAGENS | m² | 15 | 465.55 | 6983.25 | 28.66% | 598.97 | 8984.55
7.4 |  |  | PELE DE VIDRO |  |  |  | 359121.1 |  | #VALUE! | 446495.03
7.4.1 | 11347 | ORSE | FORNECIMENTO E INSTALAÇÃO DE FACHADA EM PELE DE VIDRO, EM VIDRO LAMINADO 3+3 REFLETIVO. (Adaptado em atendimento ao Decreto 9900/2021) | m² | 205.32 | 1749.08 | 359121.1 | 24.33% | 2174.63 | 446495.03
7.5 |  |  | FERRAGENS |  |  |  | 9422.22 |  | #VALUE! | 12121.63
7.5.1 | 230101 | AGETOP CIVIL | FECHADURA TIPO ALAVANCA REF. | Un | 5 | 172.24 | 861.2 | 28.66% | 221.6 | 1108
7.5.2 | 230105 | AGETOP CIVIL | FECHADURA TIPO ALAVANCA REF. | Un | 4 | 116.92 | 467.68 | 28.66% | 150.42 | 601.68
7.5.3 | 230103 | AGETOP CIVIL | FECHADURA TIPO LIVRE OCUPADO PARA SANITÁRIO REF. | Un | 18 | 54.59 | 982.62 | 28.66% | 70.23 | 1264.14
7.5.4 | 230174 | AGETOP CIVIL | BARRA DE APOIO EM AÇO INOX - 40 CM | un | 8 | 84.06 | 672.48 | 28.66% | 108.15 | 865.2
7.5.5 | 230202 | AGETOP CIVIL | DOBRADICA 3” X 3 1/2” CROMADA | Un | 27 | 19.02 | 513.54 | 28.66% | 24.47 | 660.69
7.5.6 | 230210 | AGETOP CIVIL | DOBRADIÇA COM MOLA PARA PORTA/DIVISORIAS DE MÁRMORE/GRANITO | Un | 54 | 70.76 | 3821.04 | 28.66% | 91.03 | 4915.62
7.5.7 | 230208 | AGETOP CIVIL | CHAPA SUPORTE PARA DIVISORIAS DE MÁRMORE/GRANITO | Un | 18 | 64.86 | 1167.48 | 28.66% | 83.44 | 1501.92
7.5.8 | 230209 | AGETOP CIVIL | BATENTE COM ENCOSTO DE BORRACHA PARA DIVISORIAS DE GRANITO/MÁRMORE | Un | 18 | 52.01 | 936.18 | 28.66% | 66.91 | 1204.38
7.6 |  |  | VIDROS |  |  |  | 26551.69 |  |  | 34161
7.6.1 | 190104 | AGETOP CIVIL | VIDRO LISO 6 MM - COLOCADO | m² | 29.44 | 222.99 | 6564.82 | 28.66% | 286.89 | 8446.04
7.6.2 | 190201 | AGETOP CIVIL | VIDRO TEMPERADO 10 MM - COLOCADO | m² | 43.13 | 463.41 | 19986.87 | 28.66% | 596.22 | 25714.96
8 |  |  | IMPERMEABILIZAÇÕES |  |  |  | 8665.32 |  |  | 11148.72
8.1 | 120902 | AGETOP CIVIL | IMPERMEABILIZACAO VIGAS BALDRAMES E=2,0 CM | m² | 253.15 | 34.23 | 8665.32 | 28.66% | 44.04 | 11148.72
9 |  |  | COBERTURA |  |  |  | 345688.54 |  |  | 444702.45
9.1 | 150204 | AGETOP CIVIL | ESTRUTURA METÁLICA CONVENCIONAL EM AÇO DO TIPO MR-250 / ASTM A36 COM FUNDO ANTICORROSIVO | Kg | 9212.72 | 17.78 | 163802.16 | 28.66% | 22.87 | 210694.9
9.2 | 160971 | AGETOP CIVIL | COBERTURA COM TELHA TERMOACUSTICA TRAPEZOIDAL NÚCLEO PIR 30MM EM AÇO GALVALUME, #0,43MM (TELHA/FILME) | m² | 723.57 | 226.37 | 163794.54 | 28.66% | 291.24 | 210732.52
9.3 | 160602 | AGETOP CIVIL | RUFO DE CHAPA GALVANIZADA Nº 26 DESENVOLVIMENTO 40 CM | m | 170.7 | 37.52 | 6404.66 | 28.66% | 48.27 | 8239.68
9.4 | 160601 | AGETOP CIVIL | CALHA DE CHAPA GALVANIZADA Nº 26 DESENVOLVIMENTO 60 CM | m | 161.41 | 59.62 | 9623.26 | 28.66% | 76.7 | 12380.14
9.5 | 160963 | AGETOP CIVIL | CUMEEIRA PARA TELHA GALVANIZADA TRAPEZOIDAL 0,43MM | M | 53.03 | 38.92 | 2063.92 | 28.66% | 50.07 | 2655.21
10 |  |  | FORROS |  |  |  | 66831.03 |  |  | 85979.83
10.1 | 104757 | SINAPI | FORRO EM FIBRA MINERAL, PARA AMBIENTES COMERCIAIS, INCLUSIVE ESTRUTURA DE FIXAÇÃO. AF_08/2023. (Adaptado em atendimento ao Decreto 9900/2021) | m² | 475.79 | 116.92 | 55629.36 | 28.66% | 150.42 | 71568.33
10.2 | 210498 | AGETOP CIVIL | FORRO DE GESSO ACARTONADO PARA ÁREAS SECAS ESPESSURA DE 12,5MM | m² | 176.85 | 63.34 | 11201.67 | 28.66% | 81.49 | 14411.5
11 |  |  | REVESTIMENTO DE PAREDES |  |  |  | 67607.18 |  |  | 86974.23
11.1 | 200101 | AGETOP CIVIL | CHAPISCO COMUM | m² | 1731.09 | 5.76 | 9971.07 | 28.66% | 7.41 | 12827.37
11.2 | 200201 | AGETOP CIVIL | EMBOÇO (1CI:4 ARML) | m² | 296.03 | 23.06 | 6826.45 | 28.66% | 29.66 | 8780.24
11.3 | 200403 | AGETOP CIVIL | REBOCO (1 CALH:4 ARFC+100kgCI/M3) | m² | 1435.06 | 17.56 | 25199.65 | 28.66% | 22.59 | 32418
11.4 | 201302 | AGETOP CIVIL | REVESTIMENTO COM CERÂMICA | m² | 306.67 | 83.51 | 25610.01 | 28.66% | 107.44 | 32948.62
12 |  |  | PAVIMENTAÇÃO |  |  |  | 312865.63 |  | #VALUE! | 402521.01
12.1 | 220101 | AGETOP CIVIL | LASTRO DE CONCRETO REGULARIZADO IMPERMEABILIZADO 1 | m² | 656.51 | 37.78 | 24802.94 | 28.66% | 48.6 | 31906.38
12.2 | 220913 | AGETOP CIVIL | PISO EM GRANITO IMPERMEABILIZADO E COM CONTRAPISO (1CI:3ARML) - BRANCO DALLAS | m² | 498.74 | 371.69 | 185376.67 | 28.66% | 478.21 | 238502.45
12.3 | 00109 | Próprio | CÓPIA DE GOINFRA CIVIL (220913) - PISO EM GRANITO IMPERMEABILIZADO E COM CONTRAPISO PRETO SÃO GABRIEL | m² | 54.94 | 497.31 | 27322.21 | 28.66% | 639.83 | 35152.26
12.4 | 87262 | SINAPI | REVESTIMENTO CERÂMICO PARA PISO COM PLACAS TIPO PORCELANATO DE DIMENSÕES 60X60 CM. (Adaptado em atendimento ao Decreto 9900/2021) | m² | 97.18 | 110.11 | 10700.48 | 28.66% | 141.66 | 13766.51
12.5 | 220104 | AGETOP CIVIL | PISO EM CONCRETO DESEMPENADO ESPESSURA = 7 CM 1:2,5:3,5 | m² | 824.85 | 48.54 | 40038.21 | 28.66% | 62.45 | 51511.88
12.6 | 00110 | Próprio | CÓPIA DE GOINFRA CIVIL (220917) - RODAPE DE GRANITO PRETO SÃO GABRIEL | m | 203.07 | 43.07 | 8746.22 | 28.66% | 55.41 | 11252.1
12.7 | 220920 | AGETOP CIVIL | SOLEIRA EM GRANITO IMPERMEABILIZADA COM CONTRAPISO (1CI:3ARML) | m² | 5.65 | 409.44 | 2313.33 | 28.66% | 526.78 | 2976.3
12.8 | 221120 | AGETOP CIVIL | PISO DE BORRACHA COLORIDO MODELO TÁTIL ( ALERTA OU DIRECIONAL) INCLUSO CONTRAPISO (1CI:3ARML) C/ E=2CM E NATA DE CIMENTO | m² | 61.01 | 222.35 | 13565.57 | 28.66% | 286.07 | 17453.13
13 |  |  | PINTURAS |  |  |  | 79350.93 |  |  | 102068.08
13.1 |  |  | PINTURA DE PAREDES |  |  |  | 45976 |  |  | 59138.25
13.1.1 | 261005 | AGETOP CIVIL | PINTURA COM SELADOR ACRILICO | m² | 1345.49 | 2.03 | 2731.34 | 28.66% | 2.61 | 3511.72
13.1.2 | 261300 | AGETOP CIVIL | EMASSAMENTO COM MASSA PVA DUAS DEMAOS | m² | 1345.49 | 11.9 | 16011.33 | 28.66% | 15.31 | 20599.45
13.1.3 | 261001 | AGETOP CIVIL | PINTURA LATEX ACRILICO 2 DEMAOS | m² | 1345.49 | 11.54 | 15526.95 | 28.66% | 14.84 | 19967.07
13.1.4 | 260601 | AGETOP CIVIL | PINTURA TEXTURIZADA C/SELADOR ACRILICO | m² | 894.3 | 13.09 | 11706.38 | 28.66% | 16.84 | 15060.01
13.2 |  |  | PINTURA DE TETOS |  |  |  | 6292.94 |  |  | 8095.64
13.2.1 | 261300 | AGETOP CIVIL | EMASSAMENTO COM MASSA PVA DUAS DEMAOS | m² | 299.95 | 11.9 | 3569.4 | 28.66% | 15.31 | 4592.23
13.2.2 | 261307 | AGETOP CIVIL | PINTURA PVA LATEX 2 DEMAOS SEM SELADOR | m² | 299.95 | 9.08 | 2723.54 | 28.66% | 11.68 | 3503.41
13.3 |  |  | PINTURA DE PISO |  |  |  | 16572.51 |  |  | 21318.35
13.3.1 | 261703 | AGETOP CIVIL | PINTURA TINTA POLIESPORTIVA - 2 DEMÃOS (PISOS E CIMENTADOS) | m² | 884.91 | 12.22 | 10813.6 | 28.66% | 15.72 | 13910.78
13.3.2 | 261700 | AGETOP CIVIL | DEMARCAÇÃO DE QUADRA/VAGAS COM TINTA POLIESPORTIVA | m | 277.2 | 10.28 | 2849.61 | 28.66% | 13.22 | 3664.58
13.3.3 | 261704 | AGETOP CIVIL | PINTURA DE SÍMBOLO (PCD, GESTANTE OU IDOSO) COM TINTA ACRILICA PARA PISO UTILIZANDO GABARITO DE POLIESTIRENO (120X120 CM) | un | 4 | 46.54 | 186.16 | 28.66% | 59.87 | 239.48
13.3.4 | 261705 | AGETOP CIVIL | PINTURA DE FAIXA ZEBRADA COM TINTA ACRILICA PARA PISO UTILIZANDO GABARITO DE POLIESTIRENO | m² | 67.74 | 40.2 | 2723.14 | 28.66% | 51.72 | 3503.51
13.4 |  |  | PINTURAS DIVERSAS |  |  |  | 10509.48 |  |  | 13515.84
13.4.1 | 261609 | AGETOP CIVIL | PINTURA ESMALTE ALQUIDICO ESTRUTURA METALICA 2 DEMAOS | m² | 851.66 | 12.34 | 10509.48 | 28.66% | 15.87 | 13515.84
14 |  |  | APARELHOS SANITÁRIOS |  |  |  | 54239.52 |  |  | 69783.88
14.1 |  |  | LOUÇAS |  |  |  | 14485.62 |  |  | 18636.94
14.1.1 | 080502 | AGETOP CIVIL | VASO SANITÁRIO CONVENCIONAL (1ª LINHA) | Un | 14 | 336.45 | 4710.3 | 28.66% | 432.87 | 6060.18
14.1.2 | 080503 | AGETOP CIVIL | VASO SANITÁRIO PARA PcD SEM ABERTURA FRONTAL (1ª LINHA) | Un | 4 | 911.4 | 3645.6 | 28.66% | 1172.6 | 4690.4
14.1.3 | 080590 | AGETOP CIVIL | CUBA DE LOUCA DE EMBUTIR OVAL MÉDIA | Un | 16 | 124.03 | 1984.48 | 28.66% | 159.57 | 2553.12
14.1.4 | 080601 | AGETOP CIVIL | MICTORIO DE LOUCA C/SIFAO INTEGRADO | Un | 4 | 432.89 | 1731.56 | 28.66% | 556.95 | 2227.8
14.1.5 | 080544 | AGETOP CIVIL | LAVATÓRIO COM COLUNA SUSPENSA - 45X35 CM (MEDIDAS APROXIMADAS) | Un | 4 | 603.42 | 2413.68 | 28.66% | 776.36 | 3105.44
14.2 |  |  | METAIS |  |  |  | 23746.03 |  |  | 30551.24
14.2.1 | 080572 | AGETOP CIVIL | TORNEIRA DE MESA COM FECHAMENTO AUTOMÁTICO TEMPORIZADO PARA LAVATÓRIO DIÂMETRO DE 1/2” | un | 16 | 160.45 | 2567.2 | 28.66% | 206.43 | 3302.88
14.2.2 | 080573 | AGETOP CIVIL | TORNEIRA DE MESA PARA PcD COM FECHAMENTO AUTOMÁTICO TEMPORIZADO PARA LAVATÓRIO DIÂMETRO DE 1/2” | un | 4 | 586.97 | 2347.88 | 28.66% | 755.19 | 3020.76
14.2.3 | 080517 | AGETOP CIVIL | VÁLVULA DE DESCARGA DUPLO ACIONAMENTO COM ACABAMENTO CROMADO ANTIVANDALISMO | Un | 14 | 395.72 | 5540.08 | 28.66% | 509.13 | 7127.82
14.2.4 | 080519 | AGETOP CIVIL | VÁLVULA DE DESCARGA PARA PcD COM ACABAMENTO CROMADO ANTIVANDALISMO | un | 4 | 484.24 | 1936.96 | 28.66% | 623.02 | 2492.08
14.2.5 | 080580 | AGETOP CIVIL | VALVULA PARA LAVATORIO OU BEBEDOURO METALICO DIAMETRO 1” | Un | 20 | 86.33 | 1726.6 | 28.66% | 111.07 | 2221.4
14.2.6 | 080621 | AGETOP CIVIL | VÁLVULA DE DESCARGA PARA MICTÓRIO DIÂMETRO 1/2” FECHAMENTO AUTOMÁTICO TEMPORIZADO | Un | 4 | 327.27 | 1309.08 | 28.66% | 421.06 | 1684.24
14.2.7 | 080560 | AGETOP CIVIL | SIFAO PARA LAVATORIO METALICO DIAM.1”X1.1/2” | Un | 20 | 195.99 | 3919.8 | 28.66% | 252.16 | 5043.2
14.2.8 | 230176 | AGETOP CIVIL | BARRA DE APOIO EM AÇO INOX - 80 CM | un | 8 | 152.91 | 1223.28 | 28.66% | 196.73 | 1573.84
14.2.9 | 230178 | AGETOP CIVIL | BARRA DE APOIO LATERAL EM ”U”, EM AÇO INOX 1.1/4 - 30 CM | un | 8 | 162.59 | 1300.72 | 28.66% | 209.18 | 1673.44
14.2.10 | 080688 | AGETOP CIVIL | CUBA INOX 46X30X15CM E=0,6MM-AÇO 304 (CUBA Nº 1) | Un | 3 | 176.03 | 528.09 | 28.66% | 226.48 | 679.44
14.2.11 | 080656 | AGETOP CIVIL | TORNEIRA DE MESA PARA PIA DIÂMETRO DE 1/2” - BICA MÓVEL | un | 3 | 150.93 | 452.79 | 28.66% | 194.18 | 582.54
14.2.12 | 080680 | AGETOP CIVIL | VALVULA PARA PIA TIPO AMERICANA DIAMETRO 3.1/2” (METALICA) | Un | 3 | 66.21 | 198.63 | 28.66% | 85.18 | 255.54
14.2.13 | 080670 | AGETOP CIVIL | SIFAO PARA PIA 1.1/2” X 2” METAL | Un | 3 | 231.64 | 694.92 | 28.66% | 298.02 | 894.06
14.3 |  |  | BANCADAS |  |  |  | 16007.87 |  |  | 20595.7
14.3.1 | 00111 | Próprio | CÓPIA DE GOINFRA CIVIL (271608) - BANCADA DE GRANITO PRETO C/ ESPELHO | m² | 17.23 | 929.07 | 16007.87 | 28.66% | 1195.34 | 20595.7
15 |  |  | INSTALAÇÕES |  |  |  | 756147.62 |  |  | 959858.99
15.1 |  |  | INSTALAÇÕES ELÉTRICAS E ELETRÔNICAS |  |  |  | 278108.09 |  |  | 357725.01
15.1.1 |  |  | ELÉTRICA |  |  |  | 145764.4 |  |  | 187497.22
15.1.1.1 | 070563 | AGETOP CIVIL | CABO FLEXÍVEL, PVC (70° C), 450/750 V, 2,5 MM2 | m | 3701.95 | 4.77 | 17658.3 | 28.66% | 6.13 | 22692.95
15.1.1.2 | 070570 | AGETOP CIVIL | CABO FLEXÍVEL, PVC (70° C), 450/750 V, 10 MM2 | M | 441.56 | 12.06 | 5325.21 | 28.66% | 15.51 | 6848.59
15.1.1.3 | 070571 | AGETOP CIVIL | CABO FLEXÍVEL, PVC (70° C), 450/750 V, 16 MM2 | M | 215.27 | 18.29 | 3937.28 | 28.66% | 23.53 | 5065.3
15.1.1.4 | 070573 | AGETOP CIVIL | CABO FLEXÍVEL, PVC (70° C), 450/750 V, 35 MM2 | M | 43.01 | 36.48 | 1569 | 28.66% | 46.93 | 2018.45
15.1.1.5 | 070514 | AGETOP CIVIL | CABO FLEXÍVEL EPR/XLPE (90°C), 0,6/1 KV - 70 MM2 | M | 187.37 | 75.32 | 14112.7 | 28.66% | 96.9 | 18156.15
15.1.1.6 | 070561 | AGETOP CIVIL | CABO ISOLADO PP 3 X 2,5 MM2 | M | 24 | 15.41 | 369.84 | 28.66% | 19.82 | 475.68
15.1.1.7 | 070544 | AGETOP CIVIL | CABO DE COBRE NU 50 MM2 (2,25 M/KG) | M | 11.4 | 48.17 | 549.13 | 28.66% | 61.97 | 706.45
15.1.1.8 | 070791 | AGETOP CIVIL | CHAVE FUSIVEL,15 KV,100A, (CHAVE MATHEUS) | Un | 3 | 495.35 | 1486.05 | 28.66% | 637.31 | 1911.93
15.1.1.9 | 071171 | AGETOP CIVIL | DISJUNTOR MONOPOLAR DE 10 A 32-A | Un | 46 | 22.33 | 1027.18 | 28.66% | 28.72 | 1321.12
15.1.1.10 | 071172 | AGETOP CIVIL | DISJUNTOR MONOPOLAR DE 35 A 50-A | Un | 6 | 24.69 | 148.14 | 28.66% | 31.76 | 190.56
15.1.1.11 | 071173 | AGETOP CIVIL | DISJUNTOR TRIPOLAR DE 10 A 35-A | Un | 12 | 87.79 | 1053.48 | 28.66% | 112.95 | 1355.4
15.1.1.12 | 071174 | AGETOP CIVIL | DISJUNTOR TRIPOLAR 40 A 50A | Un | 2 | 92.83 | 185.66 | 28.66% | 119.43 | 238.86
15.1.1.13 | 071176 | AGETOP CIVIL | DISJUNTOR TRIPOLAR DE 125-A | Un | 2 | 330.67 | 661.34 | 28.66% | 425.44 | 850.88
15.1.1.14 | 071177 | AGETOP CIVIL | DISJUNTOR TRIPOLAR DE 150 A 175-A | Un | 1 | 416.18 | 416.18 | 28.66% | 535.45 | 535.45
15.1.1.15 | 071456 | AGETOP CIVIL | INTERRUPTOR DIFERENCIAL RESIDUAL (D.R.) TETRAPOLAR DE 40A-30MA | Un | 1 | 225.28 | 225.28 | 28.66% | 289.84 | 289.84
15.1.1.16 | 13150 | ORSE | DISPOSITIVO DE PROTEÇÃO CONTRA SURTO DE TENSÃO DPS 20KA - 175V. (Adaptado para atendimento do Decreto 9900/2021) | un | 3 | 67.99 | 203.97 | 28.66% | 87.47 | 262.41
15.1.1.17 | 071196 | AGETOP CIVIL | ELETRODUTO PVC FLEXÍVEL - MANGUEIRA CORRUGADA REFORÇADA - DIAM. 40MM | M | 31.98 | 10.01 | 320.11 | 28.66% | 12.87 | 411.58
15.1.1.18 | 071194 | AGETOP CIVIL | ELETRODUTO PVC FLEXÍVEL - MANGUEIRA CORRUGADA LEVE - DIAM. 25MM | M | 604.87 | 8.23 | 4978.08 | 28.66% | 10.58 | 6399.52
15.1.1.19 | 071198 | AGETOP CIVIL | ELETRODUTO PVC FLEXÍVEL - MANGUEIRA CORRUGADA REFORÇADA - DIAM. 60MM | M | 46.84 | 22.25 | 1042.19 | 28.66% | 28.62 | 1340.56
15.1.1.20 | 071195 | AGETOP CIVIL | ELETRODUTO PVC FLEXÍVEL - MANGUEIRA CORRUGADA LEVE - DIAM. 32MM | M | 190.16 | 9.97 | 1895.89 | 28.66% | 12.82 | 2437.85
15.1.1.21 | 071202 | AGETOP CIVIL | ELETRODUTO DE PVC RIGIDO DIAMETRO 1" | M | 49.39 | 16.04 | 792.21 | 28.66% | 20.63 | 1018.91
15.1.1.22 | 071267 | AGETOP CIVIL | ELO FUSÍVEL 5 H | Un | 1 | 13.6 | 13.6 | 28.66% | 17.49 | 17.49
15.1.1.23 | 071268 | AGETOP CIVIL | ELO FUSÍVEL 6 K | Un | 1 | 19.04 | 19.04 | 28.66% | 24.49 | 24.49
15.1.1.24 | 9013005 | SIURB | PERFILADO LISO CHAPA 14-GE-MED. 19X38MM COM TAMPA E INSTALAÇÃO. (Adaptado para atendimento do Decreto 9900/2021) | M | 392.95 | 57.03 | 22409.93 | 28.66% | 73.37 | 28830.74
15.1.1.25 | 072205 | AGETOP CIVIL | QUADRO DE DISTRIBUIÇÃO DE EMBUTIR METÁLICO CB-56E - 225A | Un | 1 | 1597.04 | 1597.04 | 28.66% | 2054.75 | 2054.75
15.1.1.26 | 072170 | AGETOP CIVIL | QUADRO DE DISTRIBUIÇÃO DE EMBUTIR EM PVC CB 12E - 80A | Un | 1 | 144.5 | 144.5 | 28.66% | 185.91 | 185.91
15.1.1.27 | 072190 | AGETOP CIVIL | QUADRO DE DISTRIBUIÇÃO DE EMBUTIR METÁLICO CB-24E - 150A | Un | 1 | 1272.1 | 1272.1 | 28.66% | 1636.68 | 1636.68
15.1.1.28 | 072201 | AGETOP CIVIL | QUADRO DE DISTRIBUIÇÃO DE EMBUTIR METÁLICO CB-44E - 150A | Un | 1 | 1568.48 | 1568.48 | 28.66% | 2018 | 2018
15.1.1.29 | 072578 | AGETOP CIVIL | TOMADA HEXAGONAL 2P + T - 10A - 250V | Un | 99 | 19.3 | 1910.7 | 28.66% | 24.83 | 2458.17
15.1.1.30 | 072579 | AGETOP CIVIL | TOMADA HEXAGONAL DUPLA 2P + T - 10A - 250V | un | 29 | 24.93 | 722.97 | 28.66% | 32.07 | 930.03
15.1.1.31 | 070691 | AGETOP CIVIL | CAIXA METALICA RETANGULAR 4" X 2" X 2" | Un | 144 | 8.25 | 1188 | 28.66% | 10.61 | 1527.84
15.1.1.32 | 070681 | AGETOP CIVIL | CAIXA METALICA OCTOGONAL FUNDO MOVEL SIMPLES 2" | Un | 102 | 10.19 | 1039.38 | 28.66% | 13.11 | 1337.22
15.1.1.33 | 072611 | AGETOP CIVIL | TRANSFORMADOR TRIFASICO 112,5 KVA 13,8KV - A ÓLEO | Un | 1 | 26144 | 26144 | 28.66% | 33636.87 | 33636.87
15.1.1.34 | 071441 | AGETOP CIVIL | INTERRUPTOR SIMPLES (2 SECOES) | Un | 15 | 27.8 | 417 | 28.66% | 35.76 | 536.4
15.1.1.35 | 071442 | AGETOP CIVIL | INTERRUPTOR SIMPLES (3 SECOES) | Un | 1 | 40.76 | 40.76 | 28.66% | 52.44 | 52.44
15.1.1.36 | 071690 | AGETOP CIVIL | LUMINÁRIA LED RETANGULAR DE EMBUTIR COM REFLETOR DE ALUMÍNIO E ALETAS, DE 36W A 39W - INCLUSO CORTE NO FORRO | un | 62 | 216.28 | 13409.36 | 28.66% | 278.26 | 17252.12
15.1.1.37 | 071695 | AGETOP CIVIL | LUMINÁRIA PLAFON LED QUADRADA DE EMBUTIR, 36W, 60X60 CM (MEDIDAS APROXIMADAS) - INCLUSO CORTE NO FORRO | un | 8 | 207.98 | 1663.84 | 28.66% | 267.58 | 2140.64
15.1.1.38 | 071603 | AGETOP CIVIL | LUMINÁRIA LED PARA ILUMINAÇÃO PÚBLICA 240W A 280W | Un | 3 | 911.25 | 2733.75 | 28.66% | 1172.41 | 3517.23
15.1.1.39 | 071647 | AGETOP CIVIL | LUMINÁRIA PLAFON LED QUADRADA DE EMBUTIR, 18W, 20X20 CM (MEDIDAS APROXIMADAS) - INCLUSO CORTE NO FORRO | un | 24 | 43.56 | 1045.44 | 28.66% | 56.04 | 1344.96
15.1.1.40 | 071685 | AGETOP CIVIL | LUMINÁRIA TIPO PROJETOR RETANGULAR COM PORTA REATOR ATÉ 400 W - BASE E-40 | un | 5 | 174.09 | 870.45 | 28.66% | 223.98 | 1119.9
15.1.1.41 | 071381 | AGETOP CIVIL | HASTE REV.COBRE(COPPERWELD) 5/8" X 3,00 M C/CONECTOR | Un | 5 | 149.46 | 747.3 | 28.66% | 192.29 | 961.45
15.1.1.42 | 42.05.310 | CPOS/CDHU | CAIXA DE INSPEÇÃO DO TERRA CILÍNDRICA EM PVC RÍGIDO, DIÂMETRO DE 300 MM - H= 250 MM. (Adaptado para atendimento do Decreto 9900/2021) | un | 1 | 26.69 | 26.69 | 28.66% | 34.33 | 34.33
15.1.1.43 | 070714 | AGETOP CIVIL | CAIXA DE PASSAGEM 50X50X80CM (MEDIDAS INTERNAS) FUNDO DE BRITA SEM TAMPA | Un | 5 | 343.47 | 1717.35 | 28.66% | 441.9 | 2209.5
15.1.1.44 | 081823 | AGETOP CIVIL | TAMPA PARA CAIXA PASSAGEM FERRO FUNDIDO T-33 - TRÁFEGO PESADO | Un | 5 | 276.68 | 1383.4 | 28.66% | 355.97 | 1779.85
15.1.1.45 | 38.21.120 | CPOS/CDHU | ELETROCALHA LISA GALVANIZADA A FOGO, 100 X 50 MM, COM ACESSÓRIOS. (Adaptado para atendimento do Decreto 9900/2021) | m | 66.98 | 85.43 | 5722.1 | 28.66% | 109.91 | 7361.77
15.1.2 |  |  | ELETRÔNICA |  |  |  | 109274.49 |  |  | 140549.28
15.1.2.1 | 070563 | AGETOP CIVIL | CABO FLEXÍVEL, PVC (70° C), 450/750 V, 2,5 MM2 | m | 3.49 | 4.77 | 16.64 | 28.66% | 6.13 | 21.39
15.1.2.2 | 070626 | AGETOP CIVIL | CABO UTP-4P, CAT. 6 , 24 AWG | M | 6832.71 | 5.31 | 36281.69 | 28.66% | 6.83 | 46667.4
15.1.2.3 | 13744 | ORSE | Cabo paralelo 2 x 2,5mm2 para som - Fornecimento e instalação. (Adaptado para atendimento do Decreto 9900/2021) | m | 121.5 | 10.05 | 1221.07 | 28.66% | 12.93 | 1570.99
15.1.2.4 | 12165 | ORSE | Câmera Vhd 3140 Vf G3 720p 40mts Ir 2.7-12mm Top Intelbras ou similar. (Adaptado para atendimento do Decreto 9900/2021) | un | 17 | 394.47 | 6705.99 | 28.66% | 507.52 | 8627.84
15.1.2.5 | 071194 | AGETOP CIVIL | ELETRODUTO PVC FLEXÍVEL - MANGUEIRA CORRUGADA LEVE - DIAM. 25MM | M | 3328.32 | 8.23 | 27392.07 | 28.66% | 10.58 | 35213.62
15.1.2.6 | 071887 | AGETOP CIVIL | PATCH PANEL PADRÃO 19" CAT. 6, COM 24 PORTAS | Un | 1 | 804.57 | 804.57 | 28.66% | 1035.15 | 1035.15
15.1.2.7 | 98304 | SINAPI | PATCH PANEL 48 PORTAS, CATEGORIA 6 - FORNECIMENTO E INSTALAÇÃO. AF_11/2019. (Adaptado para atendimento do Decreto 9900/2021) | UN | 2 | 3857.03 | 7714.06 | 28.66% | 4962.45 | 9924.9
15.1.2.8 | 071796 | AGETOP CIVIL | ORGANIZADOR DE CABOS (GUIA) PARA RACK 19" 1U | Un | 1 | 34.08 | 34.08 | 28.66% | 43.84 | 43.84
15.1.2.9 | 9013005 | SIURB | PERFILADO LISO CHAPA 14-GE-MED. 19X38MM COM TAMPA E INSTALAÇÃO. (Adaptado para atendimento do Decreto 9900/2021) | M | 137.73 | 57.03 | 7854.74 | 28.66% | 73.37 | 10105.25
15.1.2.10 | 171185 | SEDOP | Switch 24 portas. (Adaptado para atendimento do Decreto 9900/2021) | un | 5 | 1593.49 | 7967.45 | 28.66% | 2050.18 | 10250.9
15.1.2.11 | 00045 | Próprio | ADAPTADO DE SINAPI (98307) - TOMADA DUPLA DE REDE RJ45. (Adaptado para atendimento do Decreto 9900/2021) | UN | 44 | 68.65 | 3020.6 | 28.66% | 88.32 | 3886.08
15.1.2.12 | 072556 | AGETOP CIVIL | TOMADA LOGICA RJ-45 TIPO KEYSTONE JACK, CAT. 6 | Un | 33 | 36.52 | 1205.16 | 28.66% | 46.98 | 1550.34
15.1.2.13 | 070691 | AGETOP CIVIL | CAIXA METALICA RETANGULAR 4" X 2" X 2" | Un | 77 | 8.25 | 635.25 | 28.66% | 10.61 | 816.97
15.1.2.14 | C3763 | SEINFRA | RACK FECHADO 36 U'S, 670mm, PROFUNDIDADE PADRÃO 19" | UN | 1 | 2371.12 | 2371.12 | 28.66% | 3050.68 | 3050.68
15.1.2.15 | 070772 | AGETOP CIVIL | CERTIFICAÇÃO DIGITAL DE REDE PARA CABEAMENTO ESTRUTURADO | Un | 121 | 50 | 6050 | 28.66% | 64.33 | 7783.93
15.1.3 |  |  | SISTEMA DE PROTEÇÃO CONTRA DESCARGAS ATMOSFÉRICAS - (SPDA) |  |  |  | 23069.2 |  |  | 29678.51
15.1.3.1 | 071202 | AGETOP CIVIL | ELETRODUTO DE PVC RIGIDO DIAMETRO 1" | M | 71.5 | 16.04 | 1146.86 | 28.66% | 20.63 | 1475.04
15.1.3.2 | 070543 | AGETOP CIVIL | CABO DE COBRE NU 35 MM2 (3,24 M/KG) | M | 205.2 | 41.07 | 8427.56 | 28.66% | 52.84 | 10842.76
15.1.3.3 | 070544 | AGETOP CIVIL | CABO DE COBRE NU 50 MM2 (2,25 M/KG) | M | 185.42 | 48.17 | 8931.68 | 28.66% | 61.97 | 11490.47
15.1.3.4 | 071831 | AGETOP CIVIL | PARA RAIOS FRANKLIM 4 PONTAS | Un | 4 | 178.89 | 715.56 | 28.66% | 230.15 | 920.6
15.1.3.5 | 96988 | SINAPI | MASTRO 1 ½", COM 3 METROS, PARA SPDA - FORNECIMENTO E INSTALAÇÃO. AF_08/2023. (Adaptado para atendimento do Decreto 9900/2021) | UN | 4 | 171.26 | 685.04 | 28.66% | 220.34 | 881.36
15.1.3.6 | 071380 | AGETOP CIVIL | HASTE REVESTIDA COBRE(COPPERWELD) 5/8" X 2,40 M C/CONECTOR | Un | 13 | 132.95 | 1728.35 | 28.66% | 171.05 | 2223.65
15.1.3.7 | 42.05.310 | CPOS/CDHU | CAIXA DE INSPEÇÃO DO TERRA CILÍNDRICA EM PVC RÍGIDO, DIÂMETRO DE 300 MM - H= 250 MM. (Adaptado para atendimento do Decreto 9900/2021) | un | 13 | 26.69 | 346.97 | 28.66% | 34.33 | 446.29
15.1.3.8 | 42.05.580 | CPOS/CDHU | TERMINAL ESTANHADO COM 1 FURO E 1 COMPRESSÃO - 35 MM². (Adaptado para atendimento do Decreto 9900/2021) | un | 46 | 16.15 | 742.9 | 28.66% | 20.77 | 955.42
15.1.3.9 | 070255 | AGETOP CIVIL | ATERRAMENTO - SOLDA EXOTÉRMICA - CARTUCHO 90 G | un | 12 | 28.69 | 344.28 | 28.66% | 36.91 | 442.92
15.2 |  |  | INSTALAÇÕES HIDROSSANITÁRIAS |  |  |  | 69845.92 |  |  | 89854.71
15.2.1 |  |  | ÁGUA FRIA |  |  |  | 15981.34 |  |  | 20558.24
15.2.1.1 | 081041 | AGETOP CIVIL | ADAPTADOR PVC SOLDÁVEL LONGO COM FLANGES LIVRES PARA CAIXA D'ÁGUA 25X3/4" | Un | 3 | 17.7 | 53.1 | 28.66% | 22.77 | 68.31
15.2.1.2 | 081043 | AGETOP CIVIL | ADAPTADOR PVC SOLDÁVEL LONGO COM FLANGES LIVRES PARA CAIXA D'ÁGUA 50X1.1/2 | Un | 5 | 34.29 | 171.45 | 28.66% | 44.11 | 220.55
15.2.1.3 | 081179 | AGETOP CIVIL | BUCHA DE REDUCAO SOLDAVEL LONGA 50 X 25 MM | Un | 10 | 10.18 | 101.8 | 28.66% | 13.09 | 130.9
15.2.1.4 | 081321 | AGETOP CIVIL | JOELHO 90 GRAUS SOLDAVEL DIAMETRO 25 MM | Un | 79 | 7.46 | 589.34 | 28.66% | 9.59 | 757.61
15.2.1.5 | 081324 | AGETOP CIVIL | JOELHO 90 GRAUS SOLDAVEL 50 MM (MARROM) | Un | 9 | 16.34 | 147.06 | 28.66% | 21.02 | 189.18
15.2.1.6 | 081369 | AGETOP CIVIL | JOELHO 90 GRAUS SOLDAVEL COM BUCHA DE LATAO 25 X 3/4" | Un | 43 | 11.21 | 482.03 | 28.66% | 14.42 | 620.06
15.2.1.7 | 081102 | AGETOP CIVIL | LUVA SOLDAVEL DIAMETRO 25 MM | Un | 25 | 4.31 | 107.75 | 28.66% | 5.54 | 138.5
15.2.1.8 | 081105 | AGETOP CIVIL | LUVA SOLDAVEL DIAMETRO 50 MM | Un | 8 | 10.74 | 85.92 | 28.66% | 13.81 | 110.48
15.2.1.9 | 081424 | AGETOP CIVIL | TE REDUCAO 90 GRAUS SOLDAVEL 50 X 25 MM | Un | 2 | 20.67 | 41.34 | 28.66% | 26.59 | 53.18
15.2.1.10 | 081402 | AGETOP CIVIL | TE 90 GRAUS SOLDAVEL DIAMETRO 25 MM | Un | 44 | 8.43 | 370.92 | 28.66% | 10.84 | 476.96
15.2.1.11 | 081405 | AGETOP CIVIL | TE 90 GRAUS SOLDAVEL DIAMETRO 50 MM | Un | 7 | 24.18 | 169.26 | 28.66% | 31.1 | 217.7
15.2.1.12 | 080926 | AGETOP CIVIL | REGISTRO DE GAVETA C/CANOPLA DIAMETRO 3/4" | Un | 15 | 108.42 | 1626.3 | 28.66% | 139.49 | 2092.35
15.2.1.13 | 94489 | SINAPI | REGISTRO DE ESFERA, PVC, SOLDÁVEL, COM VOLANTE, DN 25 MM - FORNECIMENTO E INSTALAÇÃO. AF_08/2021. (Adaptado em atendimento ao Decreto 9900/2021) | UN | 3 | 19.2 | 57.6 | 28.66% | 24.7 | 74.1
15.2.1.14 | 94492 | SINAPI | REGISTRO DE ESFERA, PVC, SOLDÁVEL, COM VOLANTE, DN 50 MM - FORNECIMENTO E INSTALAÇÃO. AF_08/2021. (Adaptado em atendimento ao Decreto 9900/2021) | UN | 5 | 39.63 | 198.15 | 28.66% | 50.98 | 254.9
15.2.1.15 | 105135 | SINAPI | HIDRÔMETRO DN 1 1/2", 20 M³/H - FORNECIMENTO E INSTALAÇÃO. AF_03/2024. (Adaptado em atendimento ao Decreto 9900/2021) | UN | 1 | 964.75 | 964.75 | 28.66% | 1241.24 | 1241.24
15.2.1.16 | 081003 | AGETOP CIVIL | TUBO SOLDAVEL PVC MARROM DIAM. 25 MM | M | 288.31 | 8.29 | 2390.08 | 28.66% | 10.66 | 3073.38
15.2.1.17 | 081006 | AGETOP CIVIL | TUBO SOLDAVEL PVC MARROM DIAM. 50 MM | m | 102.85 | 22.23 | 2286.35 | 28.66% | 28.6 | 2941.51
15.2.1.18 | 102617 | SINAPI | CAIXA D´ÁGUA EM POLIÉSTER REFORÇADO COM FIBRA DE VIDRO, 5000 LITROS - FORNECIMENTO E INSTALAÇÃO. AF_06/2021. (Adaptado em atendimento ao Decreto 9900/2021) | UN | 2 | 3095.62 | 6191.24 | 28.66% | 3982.82 | 7965.64
15.2.2 |  |  | ESGOTO SANITÁRIO |  |  |  | 28753.7 |  |  | 36990.39
15.2.2.1 | 081846 | AGETOP CIVIL | CAIXA DE GORDURA E INSPEÇÃO EM PVC/ABS 19 LITROS COM TAMPA E PORTA TAMPA E CESTO DE LIMPEZA REMOVÍVEL | un | 1 | 322.92 | 322.92 | 28.66% | 415.46 | 415.46
15.2.2.2 | 081664 | AGETOP CIVIL | CORPO CAIXA SIFONADA DIAM. 150 X 185 X 75 | Un | 9 | 44.79 | 403.11 | 28.66% | 57.62 | 518.58
15.2.2.3 | 082072 | AGETOP CIVIL | PORTA GRELHA REDONDO CROMADO DIAMETRO 150 MM | Un | 9 | 11.81 | 106.29 | 28.66% | 15.19 | 136.71
15.2.2.4 | 081784 | AGETOP CIVIL | GRELHA REDONDA ACO INOX ROTATIVA DIAM. 150 MM | Un | 9 | 49.65 | 446.85 | 28.66% | 63.87 | 574.83
15.2.2.5 | 081696 | AGETOP CIVIL | PROLONGAMENTO PARA CAIXA SIFONADA 150 MM | M | 1.8 | 60.87 | 109.56 | 28.66% | 78.31 | 140.95
15.2.2.6 | 082301 | AGETOP CIVIL | TUBO SOLDAVEL PARA ESGOTO DIAMETRO 40 MM | m | 34.37 | 15.58 | 535.48 | 28.66% | 20.04 | 688.77
15.2.2.7 | 082302 | AGETOP CIVIL | TUBO SOLDAVEL PARA ESGOTO DIAMETRO 50 MM | m | 142.13 | 21.5 | 3055.79 | 28.66% | 27.66 | 3931.31
15.2.2.8 | 082303 | AGETOP CIVIL | TUBO SOLDAVEL PARA ESGOTO DIAMETRO 75 MM | m | 41.08 | 32.32 | 1327.7 | 28.66% | 41.58 | 1708.1
15.2.2.9 | 082304 | AGETOP CIVIL | TUBO SOLDAVEL PARA ESGOTO DIAMETRO 100 MM | m | 130.35 | 35.15 | 4581.8 | 28.66% | 45.22 | 5894.42
15.2.2.10 | 080510 | AGETOP CIVIL | ANEL DE VEDAÇÃO PARA VASO SANITÁRIO | Un | 18 | 17.45 | 314.1 | 28.66% | 22.45 | 404.1
15.2.2.11 | 080520 | AGETOP CIVIL | CONJUNTO DE FIXACAO P/VASO SANITARIO (PAR) | CJ | 18 | 18.94 | 340.92 | 28.66% | 24.36 | 438.48
15.2.2.12 | 080550 | AGETOP CIVIL | FIXACAO P/LAVATORIO (PAR) | PAR | 4 | 16.55 | 66.2 | 28.66% | 21.29 | 85.16
15.2.2.13 | 080610 | AGETOP CIVIL | KIT DE FIXAÇÃO PARA MICTORIO DE LOUCA (ESPUDE,CONEXÃO ENTR.PARAFUSOS) | Un | 4 | 177.29 | 709.16 | 28.66% | 228.1 | 912.4
15.2.2.14 | 081602 | AGETOP CIVIL | BUCHA DE REDUCAO LONGA 50 X 40 MM - (ESGOTO) | Un | 2 | 7.79 | 15.58 | 28.66% | 10.02 | 20.04
15.2.2.15 | 081921 | AGETOP CIVIL | JOELHO 45 GRAUS DIAMETRO 40 MM (ESGOTO) | Un | 20 | 12.45 | 249 | 28.66% | 16.01 | 320.2
15.2.2.16 | 081922 | AGETOP CIVIL | JOELHO 45 GRAUS DIAMETRO 50 MM (ESGOTO) | Un | 8 | 13.89 | 111.12 | 28.66% | 17.87 | 142.96
15.2.2.17 | 081923 | AGETOP CIVIL | JOELHO 45 GRAUS DIAMETRO 75 MM (ESGOTO) | Un | 13 | 21.1 | 274.3 | 28.66% | 27.14 | 352.82
15.2.2.18 | 081924 | AGETOP CIVIL | JOELHO 45 GRAUS DIAMETRO 100 MM (ESGOTO) | Un | 10 | 25.1 | 251 | 28.66% | 32.29 | 322.9
15.2.2.19 | 081935 | AGETOP CIVIL | JOELHO 90 GRAUS DIAMETRO 40 MM (ESGOTO) | Un | 37 | 13.06 | 483.22 | 28.66% | 16.8 | 621.6
15.2.2.20 | 081936 | AGETOP CIVIL | JOELHO 90 GRAUS DIAMETRO 50 MM (ESGOTO) | Un | 65 | 13.62 | 885.3 | 28.66% | 17.52 | 1138.8
15.2.2.21 | 081937 | AGETOP CIVIL | JOELHO 90 GRAUS DIAMETRO 75 MM (ESGOTO) | Un | 11 | 22.77 | 250.47 | 28.66% | 29.29 | 322.19
15.2.2.22 | 081938 | AGETOP CIVIL | JOELHO 90 GRAUS DIAMETRO 100 MM (ESGOTO) | Un | 18 | 26.44 | 475.92 | 28.66% | 34.01 | 612.18
15.2.2.23 | 081970 | AGETOP CIVIL | JUNCAO SIMPLES DIAMETRO 50 X 50 MM (ESGOTO) | Un | 2 | 20.04 | 40.08 | 28.66% | 25.78 | 51.56
15.2.2.24 | 081974 | AGETOP CIVIL | JUNCAO SIMPLES DIAMETRO 100 X 75 MM (ESGOTO) | Un | 12 | 39.41 | 472.92 | 28.66% | 50.7 | 608.4
15.2.2.25 | 081975 | AGETOP CIVIL | JUNCAO SIMPLES DIAM. 100 X 100 MM (ESGOTO) | Un | 14 | 45.76 | 640.64 | 28.66% | 58.87 | 824.18
15.2.2.26 | 082002 | AGETOP CIVIL | LUVA SIMPLES DIAMETRO 50 MM - (ESGOTO) | Un | 100 | 7.9 | 790 | 28.66% | 10.16 | 1016
15.2.2.27 | 082003 | AGETOP CIVIL | LUVA SIMPLES DIAMETRO 75 MM - (ESGOTO) | Un | 37 | 12.24 | 452.88 | 28.66% | 15.74 | 582.38
15.2.2.28 | 082004 | AGETOP CIVIL | LUVA SIMPLES DIAMETRO 100 MM - (ESGOTO) | Un | 95 | 14.11 | 1340.45 | 28.66% | 18.15 | 1724.25
15.2.2.29 | 081885 | AGETOP CIVIL | TERMINAL DE VENTILACAO DIAMETRO 50 MM (ESGOTO) | Un | 9 | 11.64 | 104.76 | 28.66% | 14.97 | 134.73
15.2.2.30 | 104351 | SINAPI | TERMINAL DE VENTILAÇÃO, PVC, SÉRIE NORMAL, ESGOTO PREDIAL, DN 75 MM, JUNTA SOLDÁVEL, FORNECIDO E INSTALADO EM PRUMADA DE ESGOTO SANITÁRIO OU VENTILAÇÃO. AF_08/2022. (Adaptado em atendimento ao Decreto 9900/2021) | UN | 2 | 22.46 | 44.92 | 28.66% | 28.89 | 57.78
15.2.2.31 | 082201 | AGETOP CIVIL | TE 90 GRAUS DIAMETRO 40 MM - ESGOTO | Un | 1 | 13.92 | 13.92 | 28.66% | 17.9 | 17.9
15.2.2.32 | 082230 | AGETOP CIVIL | TE SANITARIO DIAMETRO 50 X 50 MM (ESGOTO) | Un | 19 | 15.48 | 294.12 | 28.66% | 19.91 | 378.29
15.2.2.33 | 082231 | AGETOP CIVIL | TE SANITARIO DIAMETRO 75 X 50 MM (ESGOTO) | Un | 12 | 22.38 | 268.56 | 28.66% | 28.79 | 345.48
15.2.2.34 | 082233 | AGETOP CIVIL | TE SANITARIO DIAMETRO 100 X 50 MM (ESGOTO) | Un | 16 | 27.35 | 437.6 | 28.66% | 35.18 | 562.88
15.2.2.35 | 082234 | AGETOP CIVIL | TE SANITARIO DIAMETRO 100 X 75 MM (ESGOTO) | Un | 2 | 28.05 | 56.1 | 28.66% | 36.08 | 72.16
15.2.2.36 | 081833 | AGETOP CIVIL | CAIXA DE INSPEÇÃO - ESCAVAÇÃO MANUAL / REATERRO/ APILOAMENTO DO FUNDO | m³ | 5.12 | 46.42 | 237.67 | 28.66% | 59.72 | 305.76
15.2.2.37 | 081831 | AGETOP CIVIL | CAIXA DE INSPEÇÃO - ALVENARIA DE 1/2 VEZ COM REVESTIMENTO INTERNO EM REBOCO PAULISTA A-14 (COM ADIÇÃO DE IMPERMEABILIZANTE) | m² | 25.6 | 150.01 | 3840.25 | 28.66% | 193 | 4940.8
15.2.2.38 | 081830 | AGETOP CIVIL | CAIXA DE INSPEÇÃO - LASTRO DE CONCRETO (COM ADIÇÃO DE IMPERMEABILIZANTE) 20 MPA E=5CM PARA O FUNDO | m³ | 5.12 | 834.95 | 4274.94 | 28.66% | 1074.24 | 5500.1
15.2.2.39 | 081829 | AGETOP CIVIL | CAIXA DE INSPEÇÃO - TAMPA EM CONCRETO ARMADO 25 MPA E=5CM | m² | 5.12 | 88.09 | 451.02 | 28.66% | 113.33 | 580.24
15.2.3 |  |  | ÁGUA PLUVIAL |  |  |  | 23835.9 |  |  | 30665.97
15.2.3.1 | 081938 | AGETOP CIVIL | JOELHO 90 GRAUS DIAMETRO 100 MM (ESGOTO) | Un | 34 | 26.44 | 898.96 | 28.66% | 34.01 | 1156.34
15.2.3.2 | 89854 | SINAPI | JOELHO 90 GRAUS, PVC, SERIE NORMAL, ESGOTO PREDIAL, DN 150 MM, JUNTA ELÁSTICA, FORNECIDO E INSTALADO EM SUBCOLETOR AÉREO DE ESGOTO SANITÁRIO. AF_08/2022. (Adaptado em atendimento ao Decreto 9900/2021) | UN | 7 | 105.77 | 740.39 | 28.66% | 136.08 | 952.56
15.2.3.3 | 082004 | AGETOP CIVIL | LUVA SIMPLES DIAMETRO 100 MM - (ESGOTO) | Un | 34 | 14.11 | 479.74 | 28.66% | 18.15 | 617.1
15.2.3.4 | 95693 | SINAPI | LUVA SIMPLES, PVC, SÉRIE NORMAL, ESGOTO PREDIAL, DN 150 MM, JUNTA ELÁSTICA, FORNECIDO E INSTALADO EM SUBCOLETOR AÉREO DE ESGOTO SANITÁRIO. AF_08/2022. (Adaptado em atendimento ao Decreto 9900/2021) | UN | 8 | 47.76 | 382.08 | 28.66% | 61.44 | 491.52
15.2.3.5 | 8725 | ORSE | TÊ SANITÁRIO EM PVC RÍGIDO SOLDÁVEL, PARA ESGOTO PRIMÁRIO, DIÂM = 150 X 100MM. (Adaptado em atendimento ao Decreto 9900/2021) | un | 1 | 102.37 | 102.37 | 28.66% | 131.7 | 131.7
15.2.3.6 | 082304 | AGETOP CIVIL | TUBO SOLDAVEL PARA ESGOTO DIAMETRO 100 MM | m | 112.78 | 35.15 | 3964.21 | 28.66% | 45.22 | 5099.91
15.2.3.7 | 082331 | AGETOP CIVIL | TUBO LEVE PVC RIGIDO DIAMETRO 150 MM | M | 49.02 | 60.87 | 2983.84 | 28.66% | 78.31 | 3838.75
15.2.3.8 | 082332 | AGETOP CIVIL | TUBO LEVE PVC RIGIDO DIAMETRO 200 MM | M | 55.66 | 112.15 | 6242.26 | 28.66% | 144.29 | 8031.18
15.2.3.9 | 070633 | AGETOP CIVIL | CAIXA DE PASSAGEM - ESCAVAÇÃO MANUAL / REATERRO/ APILOAMENTO DO FUNDO | m³ | 4.57 | 46.42 | 212.13 | 28.66% | 59.72 | 272.92
15.2.3.10 | 070635 | AGETOP CIVIL | CAIXA DE PASSAGEM - ALVENARIA DE 1/2 VEZ COM REVESTIMENTO INTERNO EM REBOCO PAULISTA A-14 | m² | 30.48 | 148 | 4511.04 | 28.66% | 190.41 | 5803.69
15.2.3.11 | 070638 | AGETOP CIVIL | CAIXA DE PASSAGEM - LASTRO DE CONCRETO 20 MPA E=5CM PARA O FUNDO | m³ | 4.68 | 813.16 | 3805.58 | 28.66% | 1046.21 | 4896.26
15.2.3.12 | 070634 | AGETOP CIVIL | CAIXA DE PASSAGEM - TAMPA EM CONCRETO ARMADO 25 MPA E=5CM | m² | 4.68 | 88.09 | 412.26 | 28.66% | 113.33 | 530.38
15.3 |  |  | INSTALAÇÕES PREVENÇÃO E COMBATE A INCÊNDIO E PÂNICO |  |  |  | 2259.97 |  |  | 2907.52
15.3.1 | 085006 | AGETOP CIVIL | EXTINTOR MULTI USO EM PO A B C (6 KG) - CAPACIDADE EXTINTORA 3A 20BC | un | 7 | 223.65 | 1565.55 | 28.66% | 287.74 | 2014.18
15.3.2 | 12138 | ORSE | PLACA DE INDICATIVA DE "EXTINTOR" EM PVC, DIM.: 20 X 20 CM. (Adaptado em atendimento ao Decreto 9900/2021) | Un | 7 | 23.79 | 166.53 | 28.66% | 30.6 | 214.2
15.3.3 | 241468 | SEDOP | PLACA DE SINALIZAÇÃO FOTOLUMINOSCENTE. (Adaptado em atendimento ao Decreto 9900/2021) | un | 11 | 47.99 | 527.89 | 28.66% | 61.74 | 679.14
15.4 |  |  | INSTALAÇÕES HVAC |  |  |  | 405933.64 |  |  | 509371.75
15.4.1 |  |  | EQUIPAMENTOS |  |  |  | 175667.86 |  |  | 218407.71
15.4.1.1 | 43.08.003 | CPOS/CDHU | CONDENSADOR PARA SISTEMA VRF DE AR CONDICIONADO, CAPACIDADE DE 11 TR A 13 TR. (Adaptado em atendimento ao Decreto 9900/2021) | un | 2 | 61070.44 | 122140.88 | 24.33% | 75928.87 | 151857.74
15.4.1.2 | 43.08.002 | CPOS/CDHU | CONDENSADOR PARA SISTEMA VRF DE AR CONDICIONADO, CAPACIDADE DE 8 TR A 10 TR. (Adaptado em atendimento ao Decreto 9900/2021) | un | 1 | 52939.2 | 52939.2 | 24.33% | 65819.3 | 65819.3
15.4.1.3 | 43.08.042 | CPOS/CDHU | EVAPORADOR PARA SISTEMA VRF DE AR CONDICIONADO, TIPO CASSETE COM FRENTE/PLACA DE ACABAMENTO. (Adaptado em atendimento ao Decreto 9900/2021) | un | 14 | 6058.72 | 84822.08 | 24.33% | 7532.8 | 105459.2
15.4.1.4 | 43.08.020 | CPOS/CDHU | EVAPORADOR PARA SISTEMA VRF DE AR CONDICIONADO, TIPO PAREDE COM FRENTE/PLACA DE ACABAMENTO. (Adaptado em atendimento ao Decreto 9900/2021) | un | 4 | 4897.1 | 19588.4 | 24.33% | 6088.56 | 24354.24
15.4.1.5 | 18.034.0264-0 | EMOP | CAIXA DE VENTILACAO COM VENTILADOR CENTRIFUGO,VAZAO ATÉ 4600M3/H.FORNECIMENTO E COL OCACAO. (Adaptado para atendimento do Decreto 9900/2021) | UN | 3 | 5926.32 | 17778.96 | 24.33% | 7368.19 | 22104.57
15.4.1.6 | 11148 | ORSE | EXAUSTOR PARA BANHEIRO, COMPACTO COM VÁLVULA ANTI-RETORNO - FORNECIMENTO E INSTALAÇÃO. (Adaptado para atendimento do Decreto 9900/2021) | un | 2 | 269.61 | 539.22 | 24.33% | 335.2 | 670.4
15.4.2 |  |  | INFRAESTRUTURA |  |  |  | 106915.75 |  |  | 137550.65
15.4.2.1 | 97331 | SINAPI | TUBO EM COBRE FLEXÍVEL, DN 1/4", COM ISOLAMENTO, INSTALADO EM RAMAL DE ALIMENTAÇÃO DE AR CONDICIONADO COM CONDENSADORA CENTRAL - FORNECIMENTO E INSTALAÇÃO. AF_12/2015. (Adaptado para atendimento do Decreto 9900/2021) | M | 45 | 26.87 | 1209.15 | 28.66% | 34.57 | 1555.65
15.4.2.2 | 161009 | IOPES | TUBO DE COBRE COM ISOLAMENTO TÉRMICO - Ø 1.5/8; ESP. 9MM. (Adaptado para atendimento do Decreto 9900/2021) | m | 15 | 139.57 | 2093.55 | 28.66% | 179.57 | 2693.55
15.4.2.3 | 61.20.450 | CPOS/CDHU | DUTO EM CHAPA DE AÇO GALVANIZADO. (Adaptado para atendimento do Decreto 9900/2021) | kg | 681 | 47.4 | 32279.4 | 28.66% | 60.98 | 41527.38
15.4.2.4 | 15.005.0275-0 | EMOP | DUTO PARA EXAUSTAO DE COCCAO DE FOGOES,SOLDADO EM CHAPA PRET A,CONFORME ABNT NBR 14518,PINTADOS COM TINTA RESISTENTE AO C ALOR,INCLUSIVE SUPORTES PINTADOS,LONAS E DEMAIS ITENS NECESS ARIOS.FORNECIMENTO E COLOCACAO DE 5/8"X1/8" ATE 1.1/2"X1/8" GOS SOCIAIS ARGOS SOCIAIS DRAO, BORDAS UNIV.CHAPA PRETA, PRECO REVEND.C/ESP.1,2MM SURA DE 38MM U SIMILAR. (Adaptado para atendimento do Decreto 9900/2021) | KG | 219.2 | 53.45 | 11716.24 | 28.66% | 68.76 | 15072.19
15.4.2.5 | C3873 | SEINFRA | GRELHA DE INSUFLAMENTO/RETORNO, EM ALUMÍNIO ATÉ 0,25 M2 (FORNECIMENTO E MONTAGEM) | UN | 22 | 175.36 | 3857.92 | 28.66% | 225.61 | 4963.42
15.4.2.6 | C3874 | SEINFRA | GRELHA DE INSUFLAMENTO/RETORNO, EM ALUMÍNIO DE 0,26 M2 À 0,49 M2 (FORNECIMENTO E MONTAGEM) | UN | 3 | 260.45 | 781.35 | 28.66% | 335.09 | 1005.27
15.4.2.7 | 61.10.574 | CPOS/CDHU | GRELHA DE RETORNO/EXAUSTÃO COM REGISTRO, TAMANHO: 0,03 M² A 0,06 M². (Adaptado para atendimento do Decreto 9900/2021) | m² | 0.4 | 2684.77 | 1073.9 | 28.66% | 3454.22 | 1381.68
15.4.2.8 | 92290 | SINAPI | COTOVELO EM COBRE, DN 42 MM, 90 GRAUS, SEM ANEL DE SOLDA, INSTALADO EM PRUMADA DE HIDRÁULICA PREDIAL - FORNECIMENTO E INSTALAÇÃO. AF_04/2022. (Adaptado para atendimento do Decreto 9900/2021) | UN | 4 | 76.25 | 305 | 28.66% | 98.1 | 392.4
15.4.2.9 | 103845 | SINAPI | COTOVELO EM COBRE, DN 28 MM, 90 GRAUS, SEM ANEL DE SOLDA, INSTALADO EM RAMAL E SUB-RAMAL DE GÁS MEDICINAL - FORNECIMENTO E INSTALAÇÃO. AF_04/2022. (Adaptado para atendimento do Decreto 9900/2021) | UN | 2 | 36.9 | 73.8 | 28.66% | 47.47 | 94.94
15.4.2.10 | 103841 | SINAPI | COTOVELO EM COBRE, DN 22 MM, 90 GRAUS, SEM ANEL DE SOLDA, INSTALADO EM RAMAL E SUB-RAMAL DE GÁS MEDICINAL - FORNECIMENTO E INSTALAÇÃO. AF_04/2022. (Adaptado para atendimento do Decreto 9900/2021) | UN | 1 | 25.1 | 25.1 | 28.66% | 32.29 | 32.29
15.4.2.11 | 103838 | SINAPI | COTOVELO EM COBRE, DN 15 MM, 90 GRAUS, SEM ANEL DE SOLDA, INSTALADO EM RAMAL E SUB-RAMAL DE GÁS MEDICINAL - FORNECIMENTO E INSTALAÇÃO. AF_04/2022. (Adaptado para atendimento do Decreto 9900/2021) | UN | 7 | 14.77 | 103.39 | 28.66% | 19 | 133
15.4.2.12 | 161015 | IOPES | GÁS REFRIGERANTE R410A. (Adaptado para atendimento do Decreto 9900/2021) | kg | 17.1 | 72.27 | 1235.81 | 28.66% | 92.98 | 1589.95
15.4.2.13 | 11779 | ORSE | Tubulação em cobre Ø 3/8", para interligação de condensador/evaporador, inclusive isolamento térmico elastomérico 19mm. multikits, alimentação elétrica, conexões e fixações (infraestrutura p/ sistema de climatização vrv) - fornecimento e instalação | m | 105 | 190.98 | 20052.9 | 28.66% | 245.71 | 25799.55
15.4.2.14 | 11780 | ORSE | Tubulação em cobre Ø 1/2", para interligação de condensador/evaporador, inclusive isolamento térmico elastomérico 19mm. multikits, alimentação elétrica, conexões e fixações (infraestrutura p/ sistema de climatização vrv) - fornecimento e instalação | m | 45 | 43 | 1935 | 28.66% | 55.32 | 2489.4
15.4.2.15 | 11790 | ORSE | Tubulação em cobre Ø 5/8", para interligação de condensador/evaporador, inclusive isolamento térmico elastomérico 19mm. multikits, alimentação elétrica,conexões e fixações(infraestrutura p/sistema package de climatização)- fornecimento e instalação | m | 80 | 96.05 | 7684 | 28.66% | 123.57 | 9885.6
15.4.2.16 | 11782 | ORSE | Tubulação em cobre Ø 3/4", para interligação de condensador/evaporador, inclusive isolamento térmico elastomérico 19mm. multikits, alimentação elétrica, conexões e fixações (infraestrutura p/ sistema de climatização vrv) - fornecimento e instalação | m | 20 | 64.69 | 1293.8 | 28.66% | 83.23 | 1664.6
15.4.2.17 | 11783 | ORSE | Tubulação em cobre Ø 7/8", para interligação de condensador/evaporador, inclusive isolamento térmico elastomérico 19mm. multikits, alimentação elétrica, conexões e fixações (infraestrutura p/ sistema de climatização vrv) - fornecimento e instalação | m | 15 | 261.05 | 3915.75 | 28.66% | 335.86 | 5037.9
15.4.2.18 | 11785 | ORSE | Tubulação em cobre Ø 1 1/8", para interligação de condensador/evaporador, inclusive isolamento térmico elastomérico 19mm. multikits, alimentação elétrica,conexões e fixações (infraestrutura p/ sistema de climatização vrv) - fornecimento e instalação | m | 25 | 318.76 | 7969 | 28.66% | 410.11 | 10252.75
15.4.2.19 | 11789 | ORSE | Tubulação em cobre Ø 1 3/8", para interligação de condensador/evaporador, inclusive isolamento térmico elastomérico 19mm. multikits, alimentação elétrica,conexões e fixações(infraestrutura p/sistema package de climatização)- fornecimento e instalação | m | 5 | 156.62 | 783.1 | 28.66% | 201.5 | 1007.5
15.4.2.20 | 17010112 | SIURB | FORNECIMENTO DE CORTINA DE AR COM DUAS VELOCIDADES, PARA VÃO DE 1,00 M | UN | 18 | 540.93 | 9736.74 | 28.66% | 695.96 | 12527.28
16 |  |  | SERVIÇOS COMPLEMENTARES |  |  |  | 52758.82 |  |  | 67876.34
16.1 | 14.31.030 | CPOS/CDHU | FECHAMENTO EM PLACA CIMENTÍCIA COM ESPESSURA DE 12 MM. (Adaptado para atendimento do Decreto 9900/2021) | m² | 251.4 | 193.99 | 48769.08 | 28.66% | 249.58 | 62744.41
16.2 | 270207 | AGETOP CIVIL | PLANTIO GRAMA BATATAIS PLACA C/ M.O. IRRIG.ADUBO,TER.VEG.(OC) A<11.000M2 | m² | 21.35 | 15.53 | 331.56 | 28.66% | 19.98 | 426.57
16.3 | 270806 | AGETOP CIVIL | PLACA DE INAUGURAÇÃO EM DURALUMÍNIO 80 X 60 CM | Un | 1 | 1278.47 | 1278.47 | 28.66% | 1644.87 | 1644.87
16.4 | 270501 | AGETOP CIVIL | LIMPEZA FINAL DE OBRA - (OBRAS CIVIS) | m² | 602.46 | 3.95 | 2379.71 | 28.66% | 5.08 | 3060.49
[6 empty] | Total sem BDI |  |  |  | 3080036.84
[6 empty] | Total do BDI |  |  |  | 853910.57
[6 empty] | Total Geral |  |  |  | 3933947.41

## BDI NORMAL (DES)
BONIFICAÇÃO DE DESPESAS INDIRETAS BDI - NORMAL COM DESONERAÇÃO
OBJETO: | REFORMA / AMPLIAÇÃO - TERMINAL DE PASSAGEIROS DE ITUMBIARA | [7 empty] | DATA: | 27/06/2025
LOCAL: | AVENIDA ITUMBIARA, N. 1391, RESIDENCIAL JARDIM PRIMAVERA, ITUMBIARA - GO | [7 empty] | REVISÃO: | 00
Município da Obra |  | MATRINCHÃ - GO
Base de cálculo ISS do município |  | 100% | ISS: | 5%
| Descrição |  | Valor percentual adotado |  | Limites das parcelas do BDI para obras do tipo acima selecionado. Acórdão TCU 2622/2013 |  |  | Limites do valor do BDI para obras do tipo acima selecionado. Acórdão TCU 2622/2013
[5 empty] | Mín | Med. | Máx. | 20.34 | 22.12 | 25
| (AC) - Administração Central |  | 4 |  | 3 | 4 | 5.5
| (S) + (G) - Seguro e Garantia |  | 0.12 |  | 0.8 | 0.8 | 1
| (R) - Risco |  | 0.97 |  | 0.97 | 1.27 | 1.27
| (DF) - Despesas Financeiras |  | 1.17 |  | 0.59 | 1.23 | 1.39
| (L) - Lucro |  | 7.4 |  | 6.16 | 7.4 | 8.96
| (I1) - PIS |  | 0.65 |  | 0.65 | 0.65 | 0.65
| (I2) - COFINS |  | 3 |  | 3 | 3 | 3
| (I3) - ISS |  | 4 |  | 2 | 2 | 5
| (I4) - Contribuição Previdenciária (CPRB) |  | 3.6
| BDI Adotado |  | 28.66 |  | *Fonte da composição, valores de referência e fórmula do BDI: Acórdão 2622/2013-TCU-Plenário
O valores do BDI acima foram calculados com emprego da equação a seguir:
Onde:
AC - taxa de rateio da Administração Central
DF - taxa das despesas financeiras
R, S, G - taxa de risco, seguro e garantia do empreendimento
I - taxa de tributos (onerado: I = COFINS+PIS+ISS / desonerado: I = COFINS+PIS+ISS+CPRB)
L - taxa de lucro

## BDI DIFERENCIADO (DES)
BONIFICAÇÃO DE DESPESAS INDIRETAS BDI - DIFERENCIADO COM DESONERAÇÃO
OBJETO: | REFORMA / AMPLIAÇÃO - TERMINAL DE PASSAGEIROS DE ITUMBIARA | [7 empty] | DATA: | 27/06/2025
LOCAL: | AVENIDA ITUMBIARA, N. 1391, RESIDENCIAL JARDIM PRIMAVERA, ITUMBIARA - GO | [7 empty] | REVISÃO: | 00
Município da Obra |  | MATRINCHÃ - GO
Base de cálculo ISS do município |  | 100% | ISS: | 5%
| Descrição |  | Valor percentual adotado |  | Limites das parcelas do BDI para obras do tipo acima selecionado. Acórdão TCU 2622/2013 |  |  | Limites do valor do BDI para obras do tipo acima selecionado. Acórdão TCU 2622/2013
[5 empty] | Mín | Med. | Máx. | 11.1 | 14.02 | 16.8
| (AC) - Administração Central |  | 3.45 |  | 1.5 | 3.45 | 4.49
| (S) + (G) - Seguro e Garantia |  | 0.06 |  | 0.3 | 0.48 | 0.82
| (R) - Risco |  | 0.56 |  | 0.56 | 0.85 | 0.89
| (DF) - Despesas Financeiras |  | 1.17 |  | 0.85 | 0.85 | 1.11
| (L) - Lucro |  | 4.8 |  | 3.5 | 5.11 | 6.22
| (I1) - PIS |  | 0.654 |  | 0.65 | 0.65 | 0.65
| (I2) - COFINS |  | 3 |  | 3 | 3 | 3
| (I3) - ISS |  | 4 |  | 2 | 2 | 5
| (I4) - Contribuição Previdenciária (CPRB) |  | 3.6
| BDI Adotado |  | 24.33 |  | *Fonte da composição, valores de referência e fórmula do BDI: Acórdão 2622/2013-TCU-Plenário
O valores do BDI acima foram calculados com emprego da equação a seguir:
Onde:
AC - taxa de rateio da Administração Central
DF - taxa das despesas financeiras
R, S, G - taxa de risco, seguro e garantia do empreendimento
I - taxa de tributos (onerado: I = COFINS+PIS+ISS / desonerado: I = COFINS+PIS+ISS+CPRB)
L - taxa de lucro

## CAPA - MEMORIAL DE CÁLCULO
MEMORIAL DE CÁLCULO E LEVANTAMENTOS

## CANTEIRO
MEMORIAL DE CÁLCULO
OBJETO: | REFORMA / AMPLIAÇÃO - TERMINAL DE PASSAGEIROS DE ITUMBIARA | [7 empty] | DATA: | 27/06/2025
LOCAL: | AVENIDA ITUMBIARA, N. 1391, RESIDENCIAL JARDIM PRIMAVERA, ITUMBIARA - GO | [7 empty] | REVISÃO: | 00
SERVIÇOS: | CANTEIRO
Barracão de obras
O barracão de obras destina-se ao apoio logístico da obra e acomodação de funcionários, em consonância o que rege a NR-18. No dimensionamento do barracão para este empreendimento contempla: REFEITÓRIO, ÁREA DE LAZER, VESTIÁRIOS, BANHEIROS, AMBULATÓRIO, ESCRITÓRIOS E ALMOXARIFADO. O cálculo é baseado na quantidade de funcionarios que a obra contemplará.
|  | Quantidade máxima de funcionários | 20
Dimensionamento dos banheiros
|  | Requisitos: | 01 conjunto de lavatório, vaso sanitário e mictório para cada 15 funcionários |  |  |  |  | Total | 1 | cj
|  |  | 01 conjunto de chuveiro para cada 8 funcionários |  |  |  |  | Total | 3 | cj
|  | Estimativa de área: | Vaso sanitário | 1.2 | m² | Masculino e Feminino (x2) |  | Área | 2.4 | m²
|  |  | Chuveiro | 1 | m² | Masculino e Feminino (x2) |  | Área | 6 | m²
|  |  | Lavatório | 0.6 | m² | Masculino e Feminino (x2) |  | Área | 1.2 | m²
|  |  | Mictório | 0.6 | m² | Masculino |  | Área | 0.6 | m²
[8 empty] | Total | 10.2 | m²
Dimensionamento do vestiário
|  |  | Área estimada | 1.5 | m² por funcionário |  | 80% masculino | Área | 24 | m²
|  |  | Área estimada | 1.5 | m² por funcionário |  | 20% feminino | Área | 6 | m²
[8 empty] | Total | 30 | m²
Dimensionamento do refeitório
|  |  | Área estimada | 1.25 | m² por funcionário |  |  | Área | 25 | m²
[8 empty] | Total | 25 | m²
Dimensionamento da área de lazer
|  |  | Área estimada | 0.4 | m² por funcionário |  |  | Área | 8 | m²
[8 empty] | Total | 8 | m²
Dimensionamento do ambulatório
|  |  | Área estimada | 1.25 | m² por funcionário |  |  | Área | 25 | m²
[8 empty] | Total | 25 | m²
Dimensionamento do escritório
|  |  | Engenharia | 10.89 | m² |  |  | Área | 10.89 | m²
|  |  | Mestre de obras | 7.26 | m² |  |  | Área | 7.26 | m²
|  |  | Estagiários e técnicos | 10.89 | m² |  |  | Área (x2) | 21.78 | m²
|  |  | Banheiro | 2.42 | m² |  |  | Área (x2) | 4.84 | m²
[8 empty] | Total | 44.77 | m²
Dimensionamento da portaria
|  |  | Portaria | 4 | m² |  |  | Área | 4 | m²
[8 empty] | Total | 4 | m²
Dimensionamento do almoxarifado
|  |  | Almoxarifado | 30 | m² |  |  | Área | 30 | m²
[8 empty] | Total | 30 | m²
[8 empty] | Área Total | 176.97 | m²

## QUANTIDADE MÃO DE OBRA
QUANTIDADE DE MÃO DE OBRA SEM DESONERAÇÃO
OBJETO: | REFORMA / AMPLIAÇÃO - TERMINAL DE PASSAGEIROS DE ITUMBIARA | [5 empty] | DATA: | 27/06/2025 |  | ENCARGOS SOCIAIS HORISTAS: | 117.4%
LOCAL: | AVENIDA ITUMBIARA, N. 1391, RESIDENCIAL JARDIM PRIMAVERA, ITUMBIARA - GO | [5 empty] | REVISÃO: | 00 |  | ENCARGOS SOCIAIS MENSALISTAS: | 74.19%
[7 empty] | PRAZO: | 06 MESES |  | BDI OBRA: | 23.65%
[10 empty] | BDI DIFERENCIADO: | 19.48%
Banco | Código | Descrição | Tipo | Unidade | Quantidade | Valor Unitário Operativa | Total Operativa | Geral | Peso | Valor Acumulado | Geral
0005 | AGETOP CIVIL | SERVENTE | Mão de Obra | h | 7010.5093 | 13,70 | 96.043,98 | 96043.9771 | 3,09% | 1046711.3731 | 33,73%
0008 | AGETOP CIVIL | AJUDANTE | Mão de Obra | h | 6159.056 | 15,03 | 92.570,61 | 92570.6111 | 2,98% | 1139281.9842 | 36,71%
0003 | AGETOP CIVIL | MESTRE DE OBRAS | Mão de Obra | h | 1320 | 46,32 | 61.142,40 | 61142.4 | 1,97% | 1346323.3442 | 43,38%
0001 | AGETOP CIVIL | ENGENHEIRO | Mão de Obra | h | 660 | 91,47 | 60.370,20 | 60370.2 | 1,95% | 1406693.5442 | 45,33%
0004 | AGETOP CIVIL | PEDREIRO | Mão de Obra | h | 2844.5197 | 20,97 | 59.649,58 | 59649.5785 | 1,92% | 1466343.1227 | 47,25%
0012 | AGETOP CIVIL | ELETRICISTA | Mão de Obra | h | 2534.1538 | 20,97 | 53.141,20 | 53141.2042 | 1,71% | 1519484.3269 | 48,96%
0010 | AGETOP CIVIL | CARPINTEIRO | Mão de Obra | h | 1984.747 | 20,97 | 41.620,14 | 41620.1437 | 1,34% | 1660867.9754 | 53,51%
0018 | AGETOP CIVIL | PINTOR | Mão de Obra | h | 1842.1325 | 20,97 | 38.629,52 | 38629.5195 | 1,24% | 1780389.9654 | 57,37%
0017 | AGETOP CIVIL | ALMOXARIFE/APONTADOR | Mão de Obra | h | 1320 | 16,79 | 22.162,80 | 22162.8 | 0,71% | 2082325.2348 | 67,09%
0021 | AGETOP CIVIL | SERRALHEIRO | Mão de Obra | h | 988.39 | 20,97 | 20.726,54 | 20726.5383 | 0,67% | 2125036.9316 | 68,47%
0028 | AGETOP CIVIL | AZULEJISTA | Mão de Obra | h | 854.3348 | 20,97 | 17.915,40 | 17915.3999 | 0,58% | 2222186.6426 | 71,60%
0011 | AGETOP CIVIL | ENCANADOR | Mão de Obra | h | 712.6347 | 20,97 | 14.943,95 | 14943.9488 | 0,48% | 2317246.1469 | 74,66%
0025 | AGETOP CIVIL | OFICIAL "B" | Mão de Obra | h | 628.0499 | 20,97 | 13.170,21 | 13170.2057 | 0,42% | 2372623.0475 | 76,45%
0006 | AGETOP CIVIL | ARMADOR | Mão de Obra | h | 542.5717 | 20,97 | 11.377,73 | 11377.728 | 0,37% | 2494318.1083 | 80,37%
0037 | AGETOP CIVIL | VIGIA DE OBRA NOTURNO-SÁBADO/DOMINGO DIURNO (SALÁRIO X 1,5864) | Mão de Obra | h | 640 | 17,42 | 11.148,80 | 11148.8 | 0,36% | 2516677.6338 | 81,09%
0015 | AGETOP CIVIL | MONTADOR DE ESTRUTURA METALICA | Mão de Obra | h | 476.7804 | 20,97 | 9.998,09 | 9998.0855 | 0,32% | 2558313.6731 | 82,43%
0016 | AGETOP CIVIL | VIGIA DE OBRA DIURNO (SALÁRIO X 1,0000) | Mão de Obra | h | 640 | 10,98 | 7.027,20 | 7027.2 | 0,23% | 2669369.9796 | 86,01%
0020 | AGETOP CIVIL | CALHEIRO | Mão de Obra | h | 274.4324 | 19,39 | 5.321,24 | 5321.2441 | 0,17% | 2773867.4774 | 89,38%
0032 | AGETOP CIVIL | OPERADOR DE BETONEIRA | Mão de Obra | h | 230.6175 | 16,45 | 3.793,66 | 3793.6584 | 0,12% | 2873887.0373 | 92,60%
0033 | AGETOP CIVIL | MONTADOR DE DIVISÓRIA/PAINEL | Mão de Obra | h | 130.0208 | 20,97 | 2.726,54 | 2726.5353 | 0,09% | 2910151.1871 | 93,77%
0019 | AGETOP CIVIL | JARDINEIRO | Mão de Obra | h | 2.8246 | 13,57 | 38,33 | 38.3299 | 0,00% | 3103327.2154 | 99,99%
0023 | AGETOP CIVIL | APLICADOR DE EPOXI | Mão de Obra | h | 0.28315 | 20,97 | 5,94 | 5.9377 | 0,00% | 3104620.0038 | 100%
[10 empty] | Total sem BDI | 3155725.77
[10 empty] | Total do BDI | 718505.37
|  | QUANTIDADE HORA TOTAL | 31796.058 | [6 empty] | Total Geral | 3874231.14
|  | QUANTIDADE HORA MENOS ENGENHEIRO, AGETOP RODOVIÁRIA E VIGIA TERCERIZADO. | 30516.058
|  | QUANTIDADE HORA - CALCULADA | 2947.5738
|  | QUANTIDADE HORA - CALCULADA ARREDONDADA. | 2948
|  | ADM LOCAL | 341358.58
|  | TOTAL GER. ADM LOCAL | 341358.58
|  | PERCENTUAL ADM LOCAL | 8.811%