## DADOS DA OBRA
DADOS DO EMPREENDIMENTO
OBJETO
CONSTRUÇÃO NOVA FÁBRICA SEAPA (AGROINDÚSTRIA DE POLPA DE FRUTAS)
ENDEREÇO
RUA 22 , LT.01 - A, QUADRA 01-A
Bairro |  | Cidade |  | UF
SETOR RETIRADA |  | FLORES DE GOIÁS |  | GO
Área Total de Construção | BDI | ENCARGOS SOCIAIS HORISTAS | Data do Orçamento
691.41 | 22.32% | 117.4% | 13/06/2025
Prazo | BDI REDUZIDO | ENCARGOS SOCIAIS MENSALISTAS | Revisão
06 MESES | 18.2% | 74.19% | 00
BASE
SINAPI - 04/2025 - Goiás / SICRO3 - 01/2025 - Goiás / ORSE - 03/2025 - Sergipe / SEINFRA - 028 - Ceará / SETOP - 01/2025 - Minas Gerais - Central / IOPES - 02/2025 - Espírito Santo / SIURB - 01/2025 - São Paulo / SIURB INFRA - 01/2025 - São Paulo / CPOS - 04/2025 - São Paulo / FDE - 01/2025 - São Paulo / AGESUL - 01/2025 - Mato Grosso do Sul / AGETOP CIVIL - 02/2025 - Goiás / AGETOP RODOVIARIA - 02/2025 - Goiás / EMBASA - 01/2025 - sem encargos / EMOP - 04/2025 - Rio de Janeiro / SCO - 04/2025 - Rio de Janeiro.

## CAPA - ORÇAMENTO
ORÇAMENTO
OBJETO: | CONSTRUÇÃO NOVA FÁBRICA SEAPA (AGROINDÚSTRIA DE POLPA DE FRUTAS)
LOCAL: | RUA 22 , LT.01 - A, QUADRA 01-A
DATA: | 13/06/2025
RESPONSÁVEL: | ENGENHEIRO CIVIL LUCIANO MARTINS PARREIRA DE OLIVEIRA E SILVA
CREA: | 101881435-3/D-GO
ART: | 1020250168245

## CAPA - VANTAJOSIDADE
VANTAJOSIDADE

## VANTAJOSIDADE
CÁLCULO DE VANTAJOSIDADE
OBJETO: | CONSTRUÇÃO NOVA FÁBRICA SEAPA (AGROINDÚSTRIA DE POLPA DE FRUTAS) |  |  |  | DATA: | 13/06/2025
LOCAL: | RUA 22 , LT.01 - A, QUADRA 01-A |  |  |  | REVISÃO: | 00
O cálculo de vantajosidade se baseia na comparação direta entre os valores totais do orçamento e a escolha pelo que representa o menor valor, para tanto temos:
|  | a. Orçamento com desoneração: | 4543291.69
|  | b. Orçamento sem desoneração: | 4468039.78
|  | % de Diferença (a / b) |  | 1.684%
|  | ORÇAMENTO COM MELHOR VANTAJOSIDADE: | SEM DESONERAÇÃO

## CAPA - ORÇAMENTO (SD)
ORÇAMENTO SEM DESONERAÇÃO

## ORÇAMENTO RESUMO (SD)
ORÇAMENTO RESUMO SEM DESONERAÇÃO
OBJETO: | CONSTRUÇÃO NOVA FÁBRICA SEAPA (AGROINDÚSTRIA DE POLPA DE FRUTAS) |  | DATA: | 13/06/2025 |  |  | ENCARGOS SOCIAIS HORISTAS: | 117.4%
LOCAL: | RUA 22 , LT.01 - A, QUADRA 01-A |  | REVISÃO: | 00 |  |  | ENCARGOS SOCIAIS MENSALISTAS: | 74.19%
|  |  | PRAZO: | 06 MESES | 0 | 0 | BDI OBRA: | 22.32%
[7 empty] | BDI DIFERENCIADO: | 18.2%
Item |  | Descrição |  |  |  |  | Total Sem BDI | Total Com BDI
1 |  | ADMINISTRAÇÃO LOCAL E CUSTOS INDIRETOS |  |  |  |  | 323456.43 | 395615.12
2 |  | CANTEIRO DE OBRA E SERVIÇOS PRELIMINARES |  |  |  |  | 159698.89 | 195309.68
3 |  | SERVIÇOS EM TERRA |  |  |  |  | 5002.99 | 6107.13
4 |  | FUNDAÇÕES |  |  |  |  | 147175.57 | 179990.82
5 |  | ESTRUTURA EM CONCRETO ARMADO |  |  |  |  | 374725.33 | 458323.53
6 |  | ESTRUTURA METÁLICA |  |  |  |  | 271690.21 | 332202.1
7 |  | INSTALAÇÕES HIDROSSANITÁRIAS/ LOUÇAS/ METAIS |  |  |  |  | 452635.79 | 543500.83
8 |  | INSTALAÇÕES ELÉTRICAS/ CAB. EST. (LÓGICA E DADOS) / CFTV / SPDA |  |  |  |  | 442192.04 | 533899.79
9 |  | INSTALAÇÕES MECÂNICAS |  |  |  |  | 264059.81 | 318237.69
10 |  | INSTALAÇÕES DE PLANO DE PREVENÇÃO DE COMBATE A INCÊNDIO - (PPCI) |  |  |  |  | 10121.15 | 12379.84
11 |  | ALVENARIAS E DIVISÓRIAS |  |  |  |  | 221385.67 | 270787.2
12 |  | IMPERMEABILIZAÇÕES |  |  |  |  | 43641.61 | 53376.81
13 |  | COBERTURA |  |  |  |  | 146480.4 | 179173.34
14 |  | ESQUADRIAS |  |  |  |  | 77501.39 | 94798.94
15 |  | VIDROS |  |  |  |  | 4142.11 | 5066.63
16 |  | BANCADAS |  |  |  |  | 16483.07 | 20161.96
17 |  | REVESTIMENTOS DE PAREDES |  |  |  |  | 169828.08 | 207714.38
18 |  | REVESTIMENTOS DE PISO |  |  |  |  | 333619.56 | 408064.41
19 |  | FORROS |  |  |  |  | 47624.55 | 58250.41
20 |  | FERRAGENS |  |  |  |  | 4889.7 | 5981
21 |  | PINTURAS |  |  |  |  | 45653.05 | 55821.9
22 |  | DIVERSOS |  |  |  |  | 108968.14 | 133276.27
BASE: | SINAPI - 04/2025 - Goiás / SICRO3 - 01/2025 - Goiás / ORSE - 03/2025 - Sergipe / SEINFRA - 028 - Ceará / SETOP - 01/2025 - Minas Gerais - Central / IOPES - 02/2025 - Espírito Santo / SIURB - 01/2025 - São Paulo / SIURB INFRA - 01/2025 - São Paulo / CPOS - 04/2025 - São Paulo / FDE - 01/2025 - São Paulo / AGESUL - 01/2025 - Mato Grosso do Sul / AGETOP CIVIL - 02/2025 - Goiás / AGETOP RODOVIARIA - 02/2025 - Goiás / EMBASA - 01/2025 - sem encargos / EMOP - 04/2025 - Rio de Janeiro / SCO - 04/2025 - Rio de Janeiro. | [5 empty] | Total sem BDI | 3670975.54
[7 empty] | Total do BDI | 797064.24
[7 empty] | Total Geral | 4468039.78

## ORÇAMENTO SINTÉTICO (SD)
ORÇAMENTO SINTÉTICO SEM DESONERAÇÃO
OBJETO: | CONSTRUÇÃO NOVA FÁBRICA SEAPA (AGROINDÚSTRIA DE POLPA DE FRUTAS) |  |  |  | DATA: | 13/06/2025 |  |  | ENCARGOS SOCIAIS HORISTAS: | 117.4%
LOCAL: | RUA 22 , LT.01 - A, QUADRA 01-A |  |  |  | REVISÃO: | 00 |  |  | ENCARGOS SOCIAIS MENSALISTAS: | 74.19%
[5 empty] | PRAZO: | 06 MESES |  |  | BDI OBRA: | 22.32%
[9 empty] | BDI DIFERENCIADO: | 18.2%
Item | Código | Banco | Descrição | Und | Qtd | Valor Unit | Valor Total sem BDI | BDI | Valor Unit com BDI | Valor Total com BDI
1 |  |  | ADMINISTRAÇÃO LOCAL E CUSTOS INDIRETOS |  |  |  | 323456.43 |  |  | 395615.12 | 8.854%
1.1 | 250101 | AGETOP CIVIL | ENGENHEIRO - (OBRAS CIVIS) | H | 980 | 102.16 | 100116.8 | 22.32% | 124.96 | 122460.8
1.2 | 250102 | AGETOP CIVIL | MESTRE DE OBRA - (OBRAS CIVIS) | H | 1320 | 51.73 | 68283.6 | 22.32% | 63.27 | 83516.4
1.3 | 250114 | AGETOP CIVIL | APONTARIFE - (OBRAS CIVIS) | h | 1320 | 24.38 | 32181.6 | 22.32% | 29.82 | 39362.4
1.4 | 271500 | AGETOP CIVIL | CAFE DA MANHA | RE | 3275 | 3.38 | 11069.5 | 22.32% | 4.13 | 13525.75
1.5 | 271502 | AGETOP CIVIL | CANTINA - (OBRAS CIVIS) | RE | 3275 | 22.5 | 73687.5 | 22.32% | 27.52 | 90128
1.6 | 021602 | AGETOP CIVIL | EPI/PGR/PCMSO/EXAMES/TREINAMENTOS/VISITAS - ÁREAS EDIFICADAS/COBERTAS/FECHADAS | m² | 691.41 | 48.22 | 33339.79 | 22.32% | 58.98 | 40779.36
1.7 | 020200 | AGETOP CIVIL | FERRAMENTAS (MANUAIS/ELÉTRICAS) E MATERIAL DE LIMPEZA PERMANENTE DA OBRA - ÁREAS EDIFICADAS/COBERTAS/FECHADAS | m² | 691.41 | 6.91 | 4777.64 | 22.32% | 8.45 | 5842.41
2 |  |  | CANTEIRO DE OBRA E SERVIÇOS PRELIMINARES |  |  |  | 159698.89 |  |  | 195309.68
2.1 |  |  | SERVIÇOS E INSTALAÇÕES PROVISÓRIAS, CANTEIRO DE OBRA E FERRAMENTAS |  |  |  | 140375.84 |  |  | 171673.93
2.1.1 | 020212 | AGETOP CIVIL | BARRACÃO DE OBRAS PADRÃO GOINFRA ( BLOCOS,COBERTURAS,PASSARELAS E MÓVEIS), SEM ALOJAMENTO E LAVANDERIA , COM PINTURA, EM CONSONÂNCIA COM AS NR'S, EM ESPECIAL A NR-18, INCLUSO INSTALAÇÕES ELÉTRICAS E HIDROSSANITÁRIAS - ( COM REAPROVEITAMENTO 1 VEZ ). | m² | 43.2 | 303.95 | 13130.64 | 22.32% | 371.79 | 16061.32
2.1.2 | 020303 | AGETOP CIVIL | DEPÓSITO PARA CIMENTO TIPO II COM PINTURA PADRÃO GOINFRA (3,30 X 3,30 M) A=10,89 M2 (C/ REAPROV. 1 VEZ ) - INCLUSO PALETES | un | 1 | 3675.93 | 3675.93 | 22.32% | 4496.39 | 4496.39
2.1.3 | 020600 | AGETOP CIVIL | TAPUME EM CHAPA COMPENSADA RESINADA 6MM COM PORTÕES E FERRAGENS - PADRÃO GOINFRA | m² | 348.57 | 75.97 | 26480.86 | 22.32% | 92.92 | 32389.12
2.1.4 | 021301 | AGETOP CIVIL | PLACA DE OBRA PLOTADA EM CHAPA METÁLICA 26 , AFIXADA EM CAVALETES DE MADEIRA DE LEI (VIGOTAS 6X12CM) - PADRÃO GOINFRA | m² | 7.5 | 372.37 | 2792.77 | 22.32% | 455.48 | 3416.1
2.1.5 | 020701 | AGETOP CIVIL | LOCAÇÃO DA OBRA, EXECUÇÃO DE GABARITO SEM REAPROVEITAMENTO, INCLUSO PINTURA (FACE INTERNA DO RIPÃO 15CM) E PIQUETE COM TESTEMUNHA | m² | 691.41 | 5.28 | 3650.64 | 22.32% | 6.45 | 4459.59
2.1.6 | 020190 | AGETOP CIVIL | LIMPEZA MECÂNICA DE TERRENO | m² | 1546.29 | 0.25 | 386.57 | 22.32% | 0.3 | 463.88
2.1.7 | 020400 | AGETOP CIVIL | LIGAÇÃO PROVISÓRIA DE ÁGUA (INCLUSO RETIRADA DO ESGOTO SANITÁRIO) - PD. GOINFRA | Un | 1 | 3482.69 | 3482.69 | 22.32% | 4260.02 | 4260.02
2.1.8 | 020501 | AGETOP CIVIL | LIGAÇÃO PROVISÓRIA LUZ E FORÇA - PD. GOINFRA | Un | 1 | 4847.87 | 4847.87 | 22.32% | 5929.91 | 5929.91
2.1.9 | 021400 | AGETOP CIVIL | CONSUMO DE ÁGUA | m³ | 319.98 | 11.73 | 3753.36 | 22.32% | 14.34 | 4588.51
2.1.10 | 021399 | AGETOP CIVIL | CONSUMO DE ESGOTO | m³ | 319.98 | 9.38 | 3001.41 | 22.32% | 11.47 | 3670.17
2.1.11 | 021401 | AGETOP CIVIL | CONSUMO DE ENERGIA ELÉTRICA | KWH | 2278.31 | 0.92 | 2096.04 | 22.32% | 1.12 | 2551.7
2.1.12 | 060104 | AGETOP CIVIL | ANDAIME METALICO TORRE (ALUGUEL/MES) | m | 384 | 35.49 | 13628.16 | 22.32% | 43.41 | 16669.44
2.1.13 | 02.06.030 | CPOS/CDHU | LOCAÇÃO DE PLATAFORMA ELEVATÓRIA ARTICULADA, COM ALTURA APROXIMADA DE 12,5M, CAPACIDADE DE CARGA DE 227 KG, ELÉTRICA (ADAPTADO CONFORME DECRETO ESTADUAL N° 9900/2021) | unxmês | 3 | 14080.5 | 42241.5 | 22.32% | 17223.26 | 51669.78
2.1.14 | 62.00.95 | EMBASA | VIGILÂNCIA REMOTA COM CFTV, POR CÂMERA MES (ADAPTADO CONFORME DECRETO ESTADUAL N° 9900/2021) | UNxMÊS | 60 | 286.79 | 17207.4 | 22.32% | 350.8 | 21048
2.2 |  |  | TRANSPORTES E EQUIPAMENTOS |  |  |  | 19323.05 |  |  | 23635.75
2.2.1 | 030101 | AGETOP CIVIL | TRANSPORTE DE ENTULHO EM CAMINHÃO INCLUSO A CARGA MANUAL | m³ | 48.4 | 51.99 | 2516.31 | 22.32% | 63.59 | 3077.75
2.2.2 | 030114 | AGETOP CIVIL | MOBILIZAÇÃO DO CANTEIRO DE OBRAS - INCLUSIVE CARGA E DESCARGA E A HORA IMPRODUTIVA DO CAMINHÃO - ( EXCLUSO O TRANSPORTE ) | un | 1 | 403.37 | 403.37 | 22.32% | 493.4 | 493.4
2.2.3 | 030116 | AGETOP CIVIL | DESMOBILIZAÇÃO DO CANTEIRO DE OBRAS - INCLUSIVE CARGA E DESCARGA E A HORA IMPRODUTIVA DO CAMINHÃO - ( EXCLUSO O TRANSPORTE ) | un | 1 | 403.37 | 403.37 | 22.32% | 493.4 | 493.4
2.2.4 | 072080 | AGETOP CIVIL | POSTE/TRAFO - CAMINHÃO MUNCK 12 TON. (MÍNIMO 4H/DIA) | H | 80 | 200 | 16000 | 22.32% | 244.64 | 19571.2
3 |  |  | SERVIÇOS EM TERRA |  |  |  | 5002.99 |  |  | 6107.13
3.1 |  |  | MOVIMENTO DE TERRA |  |  |  | 5002.99 |  |  | 6107.13
3.1.1 | 041004 | AGETOP CIVIL | ESCAVACAO MECANICA | m³ | 265.56 | 2.49 | 661.24 | 22.32% | 3.04 | 807.3
3.1.2 | 041007 | AGETOP CIVIL | ESPALHAMENTO MECANICO | m² | 2505.95 | 0.42 | 1052.49 | 22.32% | 0.51 | 1278.03
3.1.3 | 041008 | AGETOP CIVIL | COMPACTAÇÃO MECÂNICA COM CONTROLE DA UMIDADE (95% PN) | m³ | 347.84 | 5.44 | 1892.24 | 22.32% | 6.65 | 2313.13
3.1.4 | 041010 | AGETOP CIVIL | TRANSPORTE COM LÂMINA ATE 100 M - (OBRAS CIVIS) | m³ | 265.56 | 1.57 | 416.92 | 22.32% | 1.92 | 509.87
3.1.5 | 040103 | AGETOP CIVIL | ESCAVAÇAO MANUAL DE VALAS PROF. 1 A 2 M | m³ | 10.21 | 49.71 | 507.53 | 22.32% | 60.8 | 620.76
3.1.6 | 040101 | AGETOP CIVIL | ESCAVACAO MANUAL DE VALAS < 1 MTS. (OBRAS CIVIS) | m³ | 12.04 | 39.25 | 472.57 | 22.32% | 48.01 | 578.04
4 |  |  | FUNDAÇÕES |  |  |  | 147175.57 |  |  | 179990.82
4.1 |  |  | INFRAESTRUTURA |  |  |  | 147175.57 |  |  | 179990.82
4.1.1 | 051060 | AGETOP CIVIL | LANÇAMENTO/APLICAÇÃO/ADENSAMENTO DE CONCRETO USINADO BOMBEADO EM FUNDAÇÃO | m³ | 68.3 | 44.79 | 3059.15 | 22.32% | 54.78 | 3741.47
4.1.2 | 060525 | AGETOP CIVIL | CONCRETO USINADO BOMBEÁVEL FCK=30 MPA (O.C.) | m³ | 68.3 | 616.92 | 42135.63 | 22.32% | 754.61 | 51539.86
4.1.3 | 051045 | AGETOP CIVIL | TAXA DE BOMBEAMENTO CONCRETO MÍNIMO - 10 M3 (O.C.) | m³ | 68.3 | 57.5 | 3927.25 | 22.32% | 70.33 | 4803.53
4.1.4 | 050250 | AGETOP CIVIL | TRAÇO DE CONCRETO | Un | 2 | 1486.62 | 2973.24 | 22.32% | 1818.43 | 3636.86
4.1.5 | 050251 | AGETOP CIVIL | CORPO DE PROVA | Un | 103 | 15 | 1545 | 22.32% | 18.34 | 1889.02
4.1.6 | 060470 | AGETOP CIVIL | LASTRO DE BRITA - (OBRAS CIVIS) | m³ | 9.27 | 224.14 | 2077.77 | 22.32% | 274.16 | 2541.46
4.1.7 | 041004 | AGETOP CIVIL | ESCAVACAO MECANICA | m³ | 1545.55 | 2.49 | 3848.41 | 22.32% | 3.04 | 4698.47
4.1.8 | 050905 | AGETOP CIVIL | REATERRO COM APILOAMENTO MECÂNICO (BLOCOS/SAPATAS) | m³ | 1495.95 | 4.32 | 6462.5 | 22.32% | 5.28 | 7898.61
4.1.9 | 050901 | AGETOP CIVIL | ESCAVACAO MANUAL DE VALAS (SAPATAS/BLOCOS) | m³ | 42.1 | 49.71 | 2092.79 | 22.32% | 60.8 | 2559.68
4.1.10 | 051009 | AGETOP CIVIL | FORMA TABUA PINHO PARA FUNDACOES U=3V - (OBRAS CIVIS) | m² | 386.2 | 81.25 | 31378.75 | 22.32% | 99.38 | 38380.55
4.1.11 | 052014 | AGETOP CIVIL | ACO CA-60 - 5,0 MM - (OBRAS CIVIS) | Kg | 37.8 | 12.25 | 463.05 | 22.32% | 14.98 | 566.24
4.1.12 | 052003 | AGETOP CIVIL | ACO CA-50A - 6,3 MM (1/4") - (OBRAS CIVIS) | Kg | 396 | 11.05 | 4375.8 | 22.32% | 13.51 | 5349.96
4.1.13 | 052004 | AGETOP CIVIL | ACO CA 50-A - 8,0 MM (5/16") - (OBRAS CIVIS) | Kg | 1614.2 | 11.03 | 17804.62 | 22.32% | 13.49 | 21775.55
4.1.14 | 052005 | AGETOP CIVIL | ACO CA-50A - 10,0 MM (3/8") - (OBRAS CIVIS) | Kg | 747.7 | 10.94 | 8179.83 | 22.32% | 13.38 | 10004.22
4.1.15 | 052006 | AGETOP CIVIL | ACO CA 50-A - 12,5 MM (1/2") - (OBRAS CIVIS) | Kg | 589.4 | 11.87 | 6996.17 | 22.32% | 14.51 | 8552.19
4.1.16 | 052007 | AGETOP CIVIL | ACO CA - 50 - 16,0 MM (5/8") - (OBRAS CIVIS) | Kg | 832.4 | 11.84 | 9855.61 | 22.32% | 14.48 | 12053.15
5 |  |  | ESTRUTURA EM CONCRETO ARMADO |  |  |  | 374725.33 |  |  | 458323.53
5.1 |  |  | SUPERESTRUTURA |  |  |  | 374725.33 |  |  | 458323.53
5.1.1 | 060800 | AGETOP CIVIL | LANÇAMENTO/APLICAÇÃO/ADENSAMENTO DE CONCRETO USINADO BOMBEADO EM ESTRUTURA - (O.C.) | m³ | 130.2 | 55.25 | 7193.55 | 22.32% | 67.58 | 8798.91
5.1.2 | 060525 | AGETOP CIVIL | CONCRETO USINADO BOMBEÁVEL FCK=30 MPA (O.C.) | m³ | 130.2 | 616.92 | 80322.98 | 22.32% | 754.61 | 98250.22
5.1.3 | 051045 | AGETOP CIVIL | TAXA DE BOMBEAMENTO CONCRETO MÍNIMO - 10 M3 (O.C.) | m³ | 130.2 | 57.5 | 7486.5 | 22.32% | 70.33 | 9156.96
5.1.4 | 050250 | AGETOP CIVIL | TRAÇO DE CONCRETO | Un | 4 | 1486.62 | 5946.48 | 22.32% | 1818.43 | 7273.72
5.1.5 | 050251 | AGETOP CIVIL | CORPO DE PROVA | Un | 196 | 15 | 2940 | 22.32% | 18.34 | 3594.64
5.1.6 | 060209 | AGETOP CIVIL | FORMA CHAPA DE COMPENSADO RESINADO 12MM-VIGA/PILAR U=4V - (OBRAS CIVIS) | m² | 1872.9 | 86.26 | 161556.35 | 22.32% | 105.51 | 197609.67
5.1.7 | 060204 | AGETOP CIVIL | FORMA CHAPA DE COMPENSADO PLASTIFICADO 17MM U=4 V (OBRAS CIVIS) | m² | 29.9 | 96.22 | 2876.97 | 22.32% | 117.69 | 3518.93
5.1.8 | 060103 | AGETOP CIVIL | ESCORAMENTO METALICO - VIGAS/LAJES (ALUGUEL/MES) | m² | 29.9 | 22.7 | 678.73 | 22.32% | 27.76 | 830.02
5.1.9 | 052014 | AGETOP CIVIL | ACO CA-60 - 5,0 MM - (OBRAS CIVIS) | Kg | 2031.5 | 12.25 | 24885.87 | 22.32% | 14.98 | 30431.87
5.1.10 | 052003 | AGETOP CIVIL | ACO CA-50A - 6,3 MM (1/4") - (OBRAS CIVIS) | Kg | 417.6 | 11.05 | 4614.48 | 22.32% | 13.51 | 5641.77
5.1.11 | 052004 | AGETOP CIVIL | ACO CA 50-A - 8,0 MM (5/16") - (OBRAS CIVIS) | Kg | 1340.4 | 11.03 | 14784.61 | 22.32% | 13.49 | 18081.99
5.1.12 | 052005 | AGETOP CIVIL | ACO CA-50A - 10,0 MM (3/8") - (OBRAS CIVIS) | Kg | 3301 | 10.94 | 36112.94 | 22.32% | 13.38 | 44167.38
5.1.13 | 052006 | AGETOP CIVIL | ACO CA 50-A - 12,5 MM (1/2") - (OBRAS CIVIS) | Kg | 1109.3 | 11.87 | 13167.39 | 22.32% | 14.51 | 16095.94
5.1.14 | 052007 | AGETOP CIVIL | ACO CA - 50 - 16,0 MM (5/8") - (OBRAS CIVIS) | Kg | 268.9 | 11.84 | 3183.77 | 22.32% | 14.48 | 3893.67
5.1.15 | 060010 | AGETOP CIVIL | VERGA/CONTRAVERGA EM CONCRETO ARMADO FCK = 20 MPA | m³ | 3.35 | 2679.02 | 8974.71 | 22.32% | 3276.97 | 10977.84
6 |  |  | ESTRUTURA METÁLICA |  |  |  | 271690.21 |  |  | 332202.1
6.1 | 150204 | AGETOP CIVIL | ESTRUTURA METÁLICA CONVENCIONAL EM AÇO DO TIPO MR-250 / ASTM A36 COM FUNDO ANTICORROSIVO | Kg | 15125.66 | 17.78 | 268934.23 | 22.32% | 21.74 | 328831.84
6.2 | 150205 | AGETOP CIVIL | ESTRUTURA METÁLICA CONVENCIONAL EM AÇO TIPO AR-350 / ASTM A572 G50 COM FUNDO ANTICORROSIVO | Kg | 127.71 | 21.58 | 2755.98 | 22.32% | 26.39 | 3370.26
7 |  |  | INSTALAÇÕES HIDROSSANITÁRIAS/ LOUÇAS/ METAIS |  |  |  | 452635.79 |  |  | 543500.83
7.1 |  |  | LOUÇAS E METAIS |  |  |  | 29508.19 |  |  | 36094.03
7.1.1 | 080686 | AGETOP CIVIL | CUBA INOX 56X34X17CM E=0,6MM-AÇO 304 (CUBA Nº2) | Un | 5 | 228.58 | 1142.9 | 22.32% | 279.59 | 1397.95
7.1.2 | 080504 | AGETOP CIVIL | VASO SANITÁRIO COM CAIXA ACOPLADA COM DUPLO ACIONAMENTO (1ª LINHA) - COMPLETO EXCLUSO O ASSENTO | Un | 4 | 690.45 | 2761.8 | 22.32% | 844.55 | 3378.2
7.1.3 | 080526 | AGETOP CIVIL | ASSENTO EM POLIPROPILENO COM SISTEMA DE FECHAMENTO SUAVE PARA VASO SANITÁRIO | Un | 4 | 169.64 | 678.56 | 22.32% | 207.5 | 830
7.1.4 | 080805 | AGETOP CIVIL | TANQUE DE AÇO INOX - CHAPA 0,7MM - MEDIDAS APROXIMADAS 50 X 40 X 22 CM (C X L X A) | Un | 2 | 653.89 | 1307.78 | 22.32% | 799.83 | 1599.66
7.1.5 | 080810 | AGETOP CIVIL | TORNEIRA DE PAREDE PARA TANQUE COM AREJADOR DIÂMETRO DE 1/2" E 3/4" | Un | 14 | 89.07 | 1246.98 | 22.32% | 108.95 | 1525.3
7.1.6 | 08.84.033 | FDE | TORNEIRA PRES 1/2 C/ALAVANCA TIPO MESA CROMADO - (ADAPTADO CONFORME DECRETO ESTADUAL N° 9900/2021) | UN | 1 | 274.397 | 274.39 | 22.32% | 335.64 | 335.64
7.1.7 | 080570 | AGETOP CIVIL | TORNEIRA DE MESA PARA LAVATÓRIO DIÂMETRO DE 1/2" | Un | 4 | 72.11 | 288.44 | 22.32% | 88.2 | 352.8
7.1.8 | 86909 | SINAPI | TORNEIRA CROMADA TUBO MÓVEL, DE MESA, 1/2" OU 3/4", PARA PIA DE COZINHA, PADRÃO ALTO - FORNECIMENTO E INSTALAÇÃO. AF_01/2020 - (ADAPTADO CONFORME DECRETO ESTADUAL N° 9900/2021) | UN | 7 | 152.44 | 1067.08 | 22.32% | 186.46 | 1305.22
7.1.9 | 86905 | SINAPI | APARELHO MISTURADOR DE MESA PARA LAVATÓRIO, PADRÃO MÉDIO - FORNECIMENTO E INSTALAÇÃO. AF_01/2020 - (ADAPTADO CONFORME DECRETO ESTADUAL N° 9900/2021) | UN | 6 | 475.08 | 2850.48 | 22.32% | 581.11 | 3486.66
7.1.10 | 230174 | AGETOP CIVIL | BARRA DE APOIO EM AÇO INOX - 40 CM | un | 2 | 85.53 | 171.06 | 22.32% | 104.62 | 209.24
7.1.11 | 230176 | AGETOP CIVIL | BARRA DE APOIO EM AÇO INOX - 80 CM | un | 3 | 154.38 | 463.14 | 22.32% | 188.83 | 566.49
7.1.12 | 080721 | AGETOP CIVIL | CHUVEIRO ELÉTRICO EM PVC COM BRAÇO METÁLICO | Un | 2 | 118.58 | 237.16 | 22.32% | 145.04 | 290.08
7.1.13 | 080811 | AGETOP CIVIL | TORNEIRA DE JARDIM COM BICO PARA MANGUEIRA DIÂMETRO DE 1/2" E 3/4" | Un | 3 | 76.98 | 230.94 | 22.32% | 94.16 | 282.48
7.1.14 | 080693 | AGETOP CIVIL | TANQUE (PANELAO) INOX 60 X 70 X 40 CM CH.18 | Un | 6 | 2277.59 | 13665.54 | 22.32% | 2785.94 | 16715.64
7.1.15 | 080543 | AGETOP CIVIL | LAVATÓRIO DE CANTO SEM COLUNA | Un | 2 | 287.89 | 575.78 | 22.32% | 352.14 | 704.28
7.1.16 | 080590 | AGETOP CIVIL | CUBA DE LOUCA DE EMBUTIR OVAL MÉDIA | Un | 6 | 125.66 | 753.96 | 22.32% | 153.7 | 922.2
7.1.17 | 13655 | ORSE | Lavatório louça suspenso 39,5 x 29,5 cm , linha Izy, ref. L.15.17, DECA ou similar, sem coluna, c/ sifão cromado, válvula cromada, engate cromado, exclusive torneira - (ADAPTADO CONFORME DECRETO ESTADUAL N° 9900/2021) | un | 3 | 597.4 | 1792.2 | 22.32% | 730.73 | 2192.19
7.2 |  |  | INSTALAÇÕES SANITÁRIAS |  |  |  | 272795.4 |  |  | 324340.38
7.2.1 |  |  | ESGOTO |  |  |  | 10415.33 |  |  | 12739.05
7.2.1.1 | 070715 | AGETOP CIVIL | CAIXA DE PASSAGEM 60X60X80CM (MEDIDAS INTERNAS) FUNDO DE BRITA SEM TAMPA | Un | 3 | 420.41 | 1261.23 | 22.32% | 514.24 | 1542.72
7.2.1.2 | 081826 | AGETOP CIVIL | TAMPA EM CONCRETO ARMADO 25 MPA E=5CM PARA A CAIXA DE PASSAGEM 60X60CM | Un | 3 | 73.06 | 219.18 | 22.32% | 89.36 | 268.08
7.2.1.3 | 070714 | AGETOP CIVIL | CAIXA DE PASSAGEM 50X50X80CM (MEDIDAS INTERNAS) FUNDO DE BRITA SEM TAMPA | Un | 6 | 367.45 | 2204.7 | 22.32% | 449.46 | 2696.76
7.2.1.4 | 070634 | AGETOP CIVIL | CAIXA DE PASSAGEM - TAMPA EM CONCRETO ARMADO 25 MPA E=5CM | m² | 1.5 | 90.23 | 135.34 | 22.32% | 110.36 | 165.54
7.2.1.5 | 081661 | AGETOP CIVIL | CORPO CAIXA SIFONADA DIAM. 100 X 100 X 50 | Un | 4 | 26.06 | 104.24 | 22.32% | 31.87 | 127.48
7.2.1.6 | 081664 | AGETOP CIVIL | CORPO CAIXA SIFONADA DIAM. 150 X 185 X 75 | Un | 2 | 45.72 | 91.44 | 22.32% | 55.92 | 111.84
7.2.1.7 | 080561 | AGETOP CIVIL | SIFAO PARA LAVATORIO PVC DIAM.1"X1.1/2" | Un | 6 | 26.53 | 159.18 | 22.32% | 32.45 | 194.7
7.2.1.8 | 080562 | AGETOP CIVIL | SIFAO FLEXIVEL UNIVERSAL (SANFONADO) EM PVC PARA LAVATORIO | Un | 1 | 22.74 | 22.74 | 22.32% | 27.81 | 27.81
7.2.1.9 | 080580 | AGETOP CIVIL | VALVULA PARA LAVATORIO OU BEBEDOURO METALICO DIAMETRO 1" | Un | 6 | 86.96 | 521.76 | 22.32% | 106.36 | 638.16
7.2.1.10 | 86877 | SINAPI | VÁLVULA EM METAL CROMADO 1.1/2" X 1.1/2" PARA TANQUE OU LAVATÓRIO, COM OU SEM LADRÃO - FORNECIMENTO E INSTALAÇÃO. AF_01/2020 - (ADAPTADO CONFORME DECRETO ESTADUAL N° 9900/2021) | UN | 1 | 69.38 | 69.38 | 22.32% | 84.86 | 84.86
7.2.1.11 | 1212 | ORSE | Anel de borracha para tubo pvc sanitario d = 100mm (ADAPTADO CONFORME DECRETO ESTADUAL N° 9900/2021) | un | 13 | 5.34 | 69.42 | 22.32% | 6.53 | 84.89
7.2.1.12 | 00105 | Próprio | ADAPTADO DA ORSE (1212) - Anel de borracha para tubo pvc sanitario d = 75mm (ADAPTADO CONFORME DECRETO ESTADUAL N° 9900/2021) | un | 30 | 4.83 | 144.9 | 22.32% | 5.9 | 177
7.2.1.13 | 3404 | ORSE | Anel de borracha para tubo pvc sanitario d = 50mm - (ADAPTADO CONFORME DECRETO ESTADUAL N° 9900/2021) | un | 7 | 4.15 | 29.05 | 22.32% | 5.07 | 35.49
7.2.1.14 | 081602 | AGETOP CIVIL | BUCHA DE REDUCAO LONGA 50 X 40 MM - (ESGOTO) | Un | 1 | 8.37 | 8.37 | 22.32% | 10.23 | 10.23
7.2.1.15 | 081730 | AGETOP CIVIL | CURVA 90 GRAUS CURTA DIAM. 40 MM (ESGOTO) | Un | 7 | 16.68 | 116.76 | 22.32% | 20.4 | 142.8
7.2.1.16 | 081924 | AGETOP CIVIL | JOELHO 45 GRAUS DIAMETRO 100 MM (ESGOTO) | Un | 1 | 26.99 | 26.99 | 22.32% | 33.01 | 33.01
7.2.1.17 | 081921 | AGETOP CIVIL | JOELHO 45 GRAUS DIAMETRO 40 MM (ESGOTO) | Un | 9 | 13.62 | 122.58 | 22.32% | 16.65 | 149.85
7.2.1.18 | 081922 | AGETOP CIVIL | JOELHO 45 GRAUS DIAMETRO 50 MM (ESGOTO) | Un | 7 | 15.06 | 105.42 | 22.32% | 18.42 | 128.94
7.2.1.19 | 081923 | AGETOP CIVIL | JOELHO 45 GRAUS DIAMETRO 75 MM (ESGOTO) | Un | 2 | 22.61 | 45.22 | 22.32% | 27.65 | 55.3
7.2.1.20 | 081938 | AGETOP CIVIL | JOELHO 90 GRAUS DIAMETRO 100 MM (ESGOTO) | Un | 4 | 28.33 | 113.32 | 22.32% | 34.65 | 138.6
7.2.1.21 | 081935 | AGETOP CIVIL | JOELHO 90 GRAUS DIAMETRO 40 MM (ESGOTO) | Un | 5 | 14.23 | 71.15 | 22.32% | 17.4 | 87
7.2.1.22 | 081936 | AGETOP CIVIL | JOELHO 90 GRAUS DIAMETRO 50 MM (ESGOTO) | Un | 5 | 14.79 | 73.95 | 22.32% | 18.09 | 90.45
7.2.1.23 | 081927 | AGETOP CIVIL | JOELHO 90 GRAUS C/ANEL 40 MM | Un | 7 | 14.7 | 102.9 | 22.32% | 17.98 | 125.86
7.2.1.24 | 081973 | AGETOP CIVIL | JUNCAO SIMPLES DIAM. 100 X 50 MM (ESGOTO) | Un | 1 | 36.33 | 36.33 | 22.32% | 44.43 | 44.43
7.2.1.25 | 081974 | AGETOP CIVIL | JUNCAO SIMPLES DIAMETRO 100 X 75 MM (ESGOTO) | Un | 2 | 41.33 | 82.66 | 22.32% | 50.55 | 101.1
7.2.1.26 | 081975 | AGETOP CIVIL | JUNCAO SIMPLES DIAM. 100 X 100 MM (ESGOTO) | Un | 1 | 47.68 | 47.68 | 22.32% | 58.32 | 58.32
7.2.1.27 | 081970 | AGETOP CIVIL | JUNCAO SIMPLES DIAMETRO 50 X 50 MM (ESGOTO) | Un | 4 | 21.25 | 85 | 22.32% | 25.99 | 103.96
7.2.1.28 | 082302 | AGETOP CIVIL | TUBO SOLDAVEL PARA ESGOTO DIAMETRO 50 MM | m | 10.8 | 22.76 | 245.8 | 22.32% | 27.84 | 300.67
7.2.1.29 | 082303 | AGETOP CIVIL | TUBO SOLDAVEL PARA ESGOTO DIAMETRO 75 MM | m | 2.3 | 34.33 | 78.95 | 22.32% | 41.99 | 96.57
7.2.1.30 | 082301 | AGETOP CIVIL | TUBO SOLDAVEL PARA ESGOTO DIAMETRO 40 MM | m | 21.6 | 16.58 | 358.12 | 22.32% | 20.28 | 438.04
7.2.1.31 | 082304 | AGETOP CIVIL | TUBO SOLDAVEL PARA ESGOTO DIAMETRO 100 MM | m | 87.3 | 37.33 | 3258.9 | 22.32% | 45.66 | 3986.11
7.2.1.32 | 082233 | AGETOP CIVIL | TE SANITARIO DIAMETRO 100 X 50 MM (ESGOTO) | Un | 2 | 29.27 | 58.54 | 22.32% | 35.8 | 71.6
7.2.1.33 | 082230 | AGETOP CIVIL | TE SANITARIO DIAMETRO 50 X 50 MM (ESGOTO) | Un | 1 | 16.69 | 16.69 | 22.32% | 20.41 | 20.41
7.2.1.34 | 082231 | AGETOP CIVIL | TE SANITARIO DIAMETRO 75 X 50 MM (ESGOTO) | Un | 1 | 23.93 | 23.93 | 22.32% | 29.27 | 29.27
7.2.1.35 | 080510 | AGETOP CIVIL | ANEL DE VEDAÇÃO PARA VASO SANITÁRIO | Un | 4 | 18.08 | 72.32 | 22.32% | 22.11 | 88.44
7.2.1.36 | 081938 | AGETOP CIVIL | JOELHO 90 GRAUS DIAMETRO 100 MM (ESGOTO) | Un | 8 | 28.33 | 226.64 | 22.32% | 34.65 | 277.2
7.2.1.37 | 082302 | AGETOP CIVIL | TUBO SOLDAVEL PARA ESGOTO DIAMETRO 50 MM | m | 0.2 | 22.76 | 4.55 | 22.32% | 27.84 | 5.56
7.2.2 |  |  | ESGOTO (GORDURA) |  |  |  | 18208.23 |  |  | 22269.72
7.2.2.1 | 081824 | AGETOP CIVIL | CAIXA DE AREIA 40X40X80CM (MEDIDAS INTERNAS), FUNDO DE BRITA COM GRELHA METÁLICA FERRO CHATO PADRÃO GOINFRA | un | 1 | 437.82 | 437.82 | 22.32% | 535.54 | 535.54
7.2.2.2 | 081846 | AGETOP CIVIL | CAIXA DE GORDURA E INSPEÇÃO EM PVC/ABS 19 LITROS COM TAMPA E PORTA TAMPA E CESTO DE LIMPEZA REMOVÍVEL | un | 1 | 326.61 | 326.61 | 22.32% | 399.5 | 399.5
7.2.2.3 | 070715 | AGETOP CIVIL | CAIXA DE PASSAGEM 60X60X80CM (MEDIDAS INTERNAS) FUNDO DE BRITA SEM TAMPA | Un | 6 | 420.41 | 2522.46 | 22.32% | 514.24 | 3085.44
7.2.2.4 | 081826 | AGETOP CIVIL | TAMPA EM CONCRETO ARMADO 25 MPA E=5CM PARA A CAIXA DE PASSAGEM 60X60CM | Un | 6 | 73.06 | 438.36 | 22.32% | 89.36 | 536.16
7.2.2.5 | 081661 | AGETOP CIVIL | CORPO CAIXA SIFONADA DIAM. 100 X 100 X 50 | Un | 4 | 26.06 | 104.24 | 22.32% | 31.87 | 127.48
7.2.2.6 | 12897 | ORSE | Ralo seco linear pvc sanitário d=90 com grelha aluminio (ADAPTADO CONFORME DECRETO ESTADUAL N° 9900/2021) | un | 14 | 88.03 | 1232.42 | 22.32% | 107.67 | 1507.38
7.2.2.7 | 081691 | AGETOP CIVIL | CORPO RALO SIFONADO QUADRADO 100 X 53 X 40 | Un | 1 | 20.59 | 20.59 | 22.32% | 25.18 | 25.18
7.2.2.8 | 080561 | AGETOP CIVIL | SIFAO PARA LAVATORIO PVC DIAM.1"X1.1/2" | Un | 2 | 26.53 | 53.06 | 22.32% | 32.45 | 64.9
7.2.2.9 | 080671 | AGETOP CIVIL | SIFAO PARA PIA 1.1/2" X 2" PVC | Un | 16 | 31.5 | 504 | 22.32% | 38.53 | 616.48
7.2.2.10 | 080562 | AGETOP CIVIL | SIFAO FLEXIVEL UNIVERSAL (SANFONADO) EM PVC PARA LAVATORIO | Un | 1 | 22.74 | 22.74 | 22.32% | 27.81 | 27.81
7.2.2.11 | 080580 | AGETOP CIVIL | VALVULA PARA LAVATORIO OU BEBEDOURO METALICO DIAMETRO 1" | Un | 18 | 86.96 | 1565.28 | 22.32% | 106.36 | 1914.48
7.2.2.12 | 86877 | SINAPI | VÁLVULA EM METAL CROMADO 1.1/2" X 1.1/2" PARA TANQUE OU LAVATÓRIO, COM OU SEM LADRÃO - FORNECIMENTO E INSTALAÇÃO. AF_01/2020 - (ADAPTADO CONFORME DECRETO ESTADUAL N° 9900/2021) | UN | 1 | 69.38 | 69.38 | 22.32% | 84.86 | 84.86
7.2.2.13 | CPU 110 | Próprio | ADAPTADO DA ORSE (1212) - Anel de borracha para tubo pvc sanitario d = 150mm (ADAPTADO CONFORME DECRETO ESTADUAL N° 9900/2021) | un | 4 | 12.79 | 51.16 | 22.32% | 15.64 | 62.56
7.2.2.14 | 3404 | ORSE | Anel de borracha para tubo pvc sanitario d = 50mm - (ADAPTADO CONFORME DECRETO ESTADUAL N° 9900/2021) | un | 156 | 4.15 | 647.4 | 22.32% | 5.07 | 790.92
7.2.2.15 | 00105 | Próprio | ADAPTADO DA ORSE (1212) - Anel de borracha para tubo pvc sanitario d = 75mm (ADAPTADO CONFORME DECRETO ESTADUAL N° 9900/2021) | un | 12 | 4.83 | 57.96 | 22.32% | 5.9 | 70.8
7.2.2.16 | 081602 | AGETOP CIVIL | BUCHA DE REDUCAO LONGA 50 X 40 MM - (ESGOTO) | Un | 15 | 8.37 | 125.55 | 22.32% | 10.23 | 153.45
7.2.2.17 | 081730 | AGETOP CIVIL | CURVA 90 GRAUS CURTA DIAM. 40 MM (ESGOTO) | Un | 3 | 16.68 | 50.04 | 22.32% | 20.4 | 61.2
7.2.2.18 | 081921 | AGETOP CIVIL | JOELHO 45 GRAUS DIAMETRO 40 MM (ESGOTO) | Un | 1 | 13.62 | 13.62 | 22.32% | 16.65 | 16.65
7.2.2.19 | 081922 | AGETOP CIVIL | JOELHO 45 GRAUS DIAMETRO 50 MM (ESGOTO) | Un | 33 | 15.06 | 496.98 | 22.32% | 18.42 | 607.86
7.2.2.20 | 081923 | AGETOP CIVIL | JOELHO 45 GRAUS DIAMETRO 75 MM (ESGOTO) | Un | 1 | 22.61 | 22.61 | 22.32% | 27.65 | 27.65
7.2.2.21 | 081935 | AGETOP CIVIL | JOELHO 90 GRAUS DIAMETRO 40 MM (ESGOTO) | Un | 14 | 14.23 | 199.22 | 22.32% | 17.4 | 243.6
7.2.2.22 | 081936 | AGETOP CIVIL | JOELHO 90 GRAUS DIAMETRO 50 MM (ESGOTO) | Un | 53 | 14.79 | 783.87 | 22.32% | 18.09 | 958.77
7.2.2.23 | 081927 | AGETOP CIVIL | JOELHO 90 GRAUS C/ANEL 40 MM | Un | 3 | 14.7 | 44.1 | 22.32% | 17.98 | 53.94
7.2.2.24 | 081970 | AGETOP CIVIL | JUNCAO SIMPLES DIAMETRO 50 X 50 MM (ESGOTO) | Un | 13 | 21.25 | 276.25 | 22.32% | 25.99 | 337.87
7.2.2.25 | 081971 | AGETOP CIVIL | JUNCAO SIMPLES DIAM. 75 X 50 MM (ESGOTO) | Un | 9 | 28.85 | 259.65 | 22.32% | 35.28 | 317.52
7.2.2.26 | 081972 | AGETOP CIVIL | JUNCAO SIMPLES DIAMETRO 75 X 75 MM (ESGOTO) | Un | 1 | 31.74 | 31.74 | 22.32% | 38.82 | 38.82
7.2.2.27 | 082002 | AGETOP CIVIL | LUVA SIMPLES DIAMETRO 50 MM - (ESGOTO) | Un | 14 | 8.48 | 118.72 | 22.32% | 10.37 | 145.18
7.2.2.28 | 082101 | AGETOP CIVIL | REDUCAO EXCENTRICA 75 X 50 MM (ESGOTO) | Un | 3 | 20.37 | 61.11 | 22.32% | 24.91 | 74.73
7.2.2.29 | 082331 | AGETOP CIVIL | TUBO LEVE PVC RIGIDO DIAMETRO 150 MM | M | 45 | 63.21 | 2844.45 | 22.32% | 77.31 | 3478.95
7.2.2.30 | 082304 | AGETOP CIVIL | TUBO SOLDAVEL PARA ESGOTO DIAMETRO 100 MM | m | 0.7 | 37.33 | 26.13 | 22.32% | 45.66 | 31.96
7.2.2.31 | 082301 | AGETOP CIVIL | TUBO SOLDAVEL PARA ESGOTO DIAMETRO 40 MM | m | 20.4 | 16.58 | 338.23 | 22.32% | 20.28 | 413.71
7.2.2.32 | 082302 | AGETOP CIVIL | TUBO SOLDAVEL PARA ESGOTO DIAMETRO 50 MM | m | 130.6 | 22.76 | 2972.45 | 22.32% | 27.84 | 3635.9
7.2.2.33 | 082303 | AGETOP CIVIL | TUBO SOLDAVEL PARA ESGOTO DIAMETRO 75 MM | m | 40 | 34.33 | 1373.2 | 22.32% | 41.99 | 1679.6
7.2.2.34 | 082230 | AGETOP CIVIL | TE SANITARIO DIAMETRO 50 X 50 MM (ESGOTO) | Un | 7 | 16.69 | 116.83 | 22.32% | 20.41 | 142.87
7.2.3 |  |  | VENTILAÇÃO |  |  |  | 8676.02 |  |  | 10610.56
7.2.3.1 | 1212 | ORSE | Anel de borracha para tubo pvc sanitario d = 100mm (ADAPTADO CONFORME DECRETO ESTADUAL N° 9900/2021) | un | 2 | 5.34 | 10.68 | 22.32% | 6.53 | 13.06
7.2.3.2 | 3404 | ORSE | Anel de borracha para tubo pvc sanitario d = 50mm - (ADAPTADO CONFORME DECRETO ESTADUAL N° 9900/2021) | un | 220 | 4.15 | 913 | 22.32% | 5.07 | 1115.4
7.2.3.3 | 00105 | Próprio | ADAPTADO DA ORSE (1212) - Anel de borracha para tubo pvc sanitario d = 75mm (ADAPTADO CONFORME DECRETO ESTADUAL N° 9900/2021) | un | 7 | 4.83 | 33.81 | 22.32% | 5.9 | 41.3
7.2.3.4 | 081922 | AGETOP CIVIL | JOELHO 45 GRAUS DIAMETRO 50 MM (ESGOTO) | Un | 43 | 15.06 | 647.58 | 22.32% | 18.42 | 792.06
7.2.3.5 | 081923 | AGETOP CIVIL | JOELHO 45 GRAUS DIAMETRO 75 MM (ESGOTO) | Un | 2 | 22.61 | 45.22 | 22.32% | 27.65 | 55.3
7.2.3.6 | 081936 | AGETOP CIVIL | JOELHO 90 GRAUS DIAMETRO 50 MM (ESGOTO) | Un | 62 | 14.79 | 916.98 | 22.32% | 18.09 | 1121.58
7.2.3.7 | 081937 | AGETOP CIVIL | JOELHO 90 GRAUS DIAMETRO 75 MM (ESGOTO) | Un | 4 | 24.28 | 97.12 | 22.32% | 29.69 | 118.76
7.2.3.8 | 081970 | AGETOP CIVIL | JUNCAO SIMPLES DIAMETRO 50 X 50 MM (ESGOTO) | Un | 24 | 21.25 | 510 | 22.32% | 25.99 | 623.76
7.2.3.9 | 081971 | AGETOP CIVIL | JUNCAO SIMPLES DIAM. 75 X 50 MM (ESGOTO) | Un | 1 | 28.85 | 28.85 | 22.32% | 35.28 | 35.28
7.2.3.10 | 082002 | AGETOP CIVIL | LUVA SIMPLES DIAMETRO 50 MM - (ESGOTO) | Un | 1 | 8.48 | 8.48 | 22.32% | 10.37 | 10.37
7.2.3.11 | 082101 | AGETOP CIVIL | REDUCAO EXCENTRICA 75 X 50 MM (ESGOTO) | Un | 1 | 20.37 | 20.37 | 22.32% | 24.91 | 24.91
7.2.3.12 | 081885 | AGETOP CIVIL | TERMINAL DE VENTILACAO DIAMETRO 50 MM (ESGOTO) | Un | 8 | 11.93 | 95.44 | 22.32% | 14.59 | 116.72
7.2.3.13 | 082302 | AGETOP CIVIL | TUBO SOLDAVEL PARA ESGOTO DIAMETRO 50 MM | m | 184.2 | 22.76 | 4192.39 | 22.32% | 27.84 | 5128.12
7.2.3.14 | 082303 | AGETOP CIVIL | TUBO SOLDAVEL PARA ESGOTO DIAMETRO 75 MM | m | 16.9 | 34.33 | 580.17 | 22.32% | 41.99 | 709.63
7.2.3.15 | 082233 | AGETOP CIVIL | TE SANITARIO DIAMETRO 100 X 50 MM (ESGOTO) | Un | 2 | 29.27 | 58.54 | 22.32% | 35.8 | 71.6
7.2.3.16 | 082230 | AGETOP CIVIL | TE SANITARIO DIAMETRO 50 X 50 MM (ESGOTO) | Un | 31 | 16.69 | 517.39 | 22.32% | 20.41 | 632.71
7.2.4 |  |  | ESTAÇÃO DE TRATAMENTO DE ESGOTO (ETE) / RECALQUE |  |  |  | 235495.82 |  |  | 278721.05
7.2.4.1 | C4846 | SEINFRA | ESTAÇÃO DE TRATAMENTO DE ESGOTO (ETE), VAZÃO DE 10,00 M3/DIA, CONFECCIONADA EM POLIESTER REFORÇADA E FIBRA DE VIDRO, COMPLETA INCLUINDO FORNECIMENTO, MONTAGEM E TREINAMENTO (ADAPTADO CONFORME DECRETO ESTADUAL N° 9900/2021) | UN | 1 | 206055.74 | 206055.74 | 18.2% | 243557.88 | 243557.88
7.2.4.2 | 43.11.320 | CPOS/CDHU | CONJUNTO MOTOR-BOMBA SUBMERSÍVEL VERTICAL PARA ESGOTO, Q= 4,8 A 25,8 M³/H, HMAM= 19 A 5 MCA, POTÊNCIA 1 CV, DIÂMETRO DE SÓLIDOS ATÉ 20MM (ADAPTADO CONFORME DECRETO ESTADUAL N° 9900/2021) | un | 2 | 7731.13 | 15462.26 | 18.2% | 9138.19 | 18276.38
7.2.4.3 | ED-49865 | SETOP | BOMBA CENTRÍFUGA TRIFÁSICA DE 2CV, INCLUSIVE FORNECIMENTO E INSTALAÇÃO - (ADAPTADO CONFORME DECRETO ESTADUAL N° 9900/2021) | un | 3 | 1702.31 | 5106.93 | 18.2% | 2012.13 | 6036.39
7.2.4.4 | 41346 | AGETOP RODOVIARIA | CAIXA COLETORA EM CONCRETO TUBO D=0,80M EXCETO ESCAVAÇÃO (AC/BC) | un | 2 | 1764.59 | 3529.18 | 22.32% | 2158.44 | 4316.88
7.2.4.5 | 47004 | AGETOP RODOVIARIA | FABRICAÇÃO DE TAMPÃO DE CONCRETO E ANEL (SVA) | un | 1 | 845.84 | 845.84 | 22.32% | 1034.63 | 1034.63
7.2.4.6 | 080980 | AGETOP CIVIL | REGISTRO DE ESFERA METAL DIAMETRO 2" | Un | 6 | 283.82 | 1702.92 | 22.32% | 347.16 | 2082.96
7.2.4.7 | 99631 | SINAPI | VÁLVULA DE RETENÇÃO VERTICAL, DE BRONZE, ROSCÁVEL, 1 1/2" - FORNECIMENTO E INSTALAÇÃO. AF_08/2021 (ADAPTADO CONFORME DECRETO ESTADUAL N° 9900/2021) | UN | 5 | 146.26 | 731.3 | 22.32% | 178.9 | 894.5
7.2.4.8 | 95252 | SINAPI | VÁLVULA DE ESFERA BRUTA, BRONZE, ROSCÁVEL, 1 1/2'' - FORNECIMENTO E INSTALAÇÃO. AF_08/2021 - (ADAPTADO CONFORME DECRETO ESTADUAL N° 9900/2021) | UN | 2 | 129.02 | 258.04 | 22.32% | 157.81 | 315.62
7.2.4.9 | 105260 | SINAPI | ASSENTAMENTO E FORNECIMENTO DE TUBO DE PVC PBA, DN 50, JUNTA ELÁSTICA INTEGRADA, INSTALADO EM LOCAL COM NÍVEL ALTO DE INTERFERÊNCIAS (INCLUI FORNECIMENTO). AF_05/2024 (ADAPTADO CONFORME DECRETO ESTADUAL N° 9900/2021) | m | 2.2 | 25.77 | 56.69 | 22.32% | 31.52 | 69.34
7.2.4.10 | 3404 | ORSE | Anel de borracha para tubo pvc sanitario d = 50mm - (ADAPTADO CONFORME DECRETO ESTADUAL N° 9900/2021) | un | 1 | 4.15 | 4.15 | 22.32% | 5.07 | 5.07
7.2.4.11 | 081731 | AGETOP CIVIL | CURVA 90 GRAUS CURTA DIAM. 50 MM (ESGOTO) | Un | 1 | 22.8 | 22.8 | 22.32% | 27.88 | 27.88
7.2.4.12 | 081069 | AGETOP CIVIL | ADAPTADOR SOLDÁVEL CURTO COM BOLSA E ROSCA PARA REGISTRO 50MMX1.1/2" | Un | 14 | 11.17 | 156.38 | 22.32% | 13.66 | 191.24
7.2.4.13 | 081043 | AGETOP CIVIL | ADAPTADOR PVC SOLDÁVEL LONGO COM FLANGES LIVRES PARA CAIXA D'ÁGUA 50X1.1/2 | Un | 1 | 34.87 | 34.87 | 22.32% | 42.65 | 42.65
7.2.4.14 | 081538 | AGETOP CIVIL | CURVA 90 GRAUS SOLDAVEL DIAMETRO 32 MM | Un | 4 | 15.02 | 60.08 | 22.32% | 18.37 | 73.48
7.2.4.15 | 081540 | AGETOP CIVIL | CURVA 90 GRAUS SOLDAVEL DIAMETRO 50 MM | Un | 18 | 26.06 | 469.08 | 22.32% | 31.87 | 573.66
7.2.4.16 | 081322 | AGETOP CIVIL | JOELHO 90 GRAUS SOLDAVEL DIAMETRO 32 MM (1") | Un | 2 | 9.81 | 19.62 | 22.32% | 11.99 | 23.98
7.2.4.17 | 081324 | AGETOP CIVIL | JOELHO 90 GRAUS SOLDAVEL 50 MM (MARROM) | Un | 5 | 17.51 | 87.55 | 22.32% | 21.41 | 107.05
7.2.4.18 | 081004 | AGETOP CIVIL | TUBO SOLDAVEL PVC MARROM DIAM. 32 MM | m | 14.9 | 13.54 | 201.74 | 22.32% | 16.56 | 246.74
7.2.4.19 | 081006 | AGETOP CIVIL | TUBO SOLDAVEL PVC MARROM DIAM. 50 MM | m | 24.2 | 23.17 | 560.71 | 22.32% | 28.34 | 685.82
7.2.4.20 | 081405 | AGETOP CIVIL | TE 90 GRAUS SOLDAVEL DIAMETRO 50 MM | Un | 4 | 25.44 | 101.76 | 22.32% | 31.11 | 124.44
7.2.4.21 | 081425 | AGETOP CIVIL | TE REDUCAO 90 GRAUS SOLDAVEL 50 X 32 MM | Un | 1 | 28.18 | 28.18 | 22.32% | 34.46 | 34.46
7.3 |  |  | INSTALAÇÕES HIDRAÚLICAS |  |  |  | 107671.41 |  |  | 130887.04
7.3.1 |  |  | ALIMENTAÇÃO |  |  |  | 752.08 |  |  | 919.77
7.3.1.1 | 080946 | AGETOP CIVIL | REGISTRO DE PRESSAO C/CANOPLA CROMADA DIAM.3/4" | Un | 1 | 104.31 | 104.31 | 22.32% | 127.59 | 127.59
7.3.1.2 | 080976 | AGETOP CIVIL | REGISTRO DE ESFERA METAL DIAMETRO 3/4" | Un | 1 | 69.95 | 69.95 | 22.32% | 85.56 | 85.56
7.3.1.3 | 104031 | SINAPI | COLAR DE TOMADA, PVC, COM TRAVAS, DE 60 MM X 1/2" OU 60 MM X 3/4", PARA LIGAÇÃO PREDIAL DE ÁGUA. AF_06/2022 - (ADAPTADO CONFORME DECRETO ESTADUAL N° 9900/2021) | UN | 1 | 19.67 | 19.67 | 22.32% | 24.06 | 24.06
7.3.1.4 | 081351 | AGETOP CIVIL | JOELHO 90 GRAUS SOLDAVEL/ROSCAVEL 25 X 3/4" | Un | 1 | 11.71 | 11.71 | 22.32% | 14.32 | 14.32
7.3.1.5 | 081066 | AGETOP CIVIL | ADAPTADOR SOLDÁVEL CURTO C/ BOLSA E ROSCA PARA REGISTRO 25X3/4" | Un | 1 | 4.74 | 4.74 | 22.32% | 5.79 | 5.79
7.3.1.6 | 081055 | AGETOP CIVIL | ADAPTADOR SOLDÁVEL COM FLANGES LIVRES PARA CAIXA D'ÁGUA 25X3/4" | Un | 1 | 13.13 | 13.13 | 22.32% | 16.06 | 16.06
7.3.1.7 | 081321 | AGETOP CIVIL | JOELHO 90 GRAUS SOLDAVEL DIAMETRO 25 MM | Un | 12 | 8.22 | 98.64 | 22.32% | 10.05 | 120.6
7.3.1.8 | 081888 | AGETOP CIVIL | TORNEIRA BOIA DIAMETRO (3/4") 20 MM | Un | 1 | 61.2 | 61.2 | 22.32% | 74.85 | 74.85
7.3.1.9 | 081003 | AGETOP CIVIL | TUBO SOLDAVEL PVC MARROM DIAM. 25 MM | M | 40.9 | 8.79 | 359.51 | 22.32% | 10.75 | 439.67
7.3.1.10 | 081402 | AGETOP CIVIL | TE 90 GRAUS SOLDAVEL DIAMETRO 25 MM | Un | 1 | 9.22 | 9.22 | 22.32% | 11.27 | 11.27
7.3.2 |  |  | ÁGUA FRIA |  |  |  | 27868.05 |  |  | 33272.52
7.3.2.1 | ED-48256 | SETOP | FILTRO TIPO "Y" EM BRONZE, DIÂMETRO DE 1" NPT (ADAPTADO CONFORME DECRETO ESTADUAL N° 9900/2021) | U | 1 | 138.8 | 138.8 | 22.32% | 169.78 | 169.78
7.3.2.2 | ED-48258 | SETOP | FILTRO TIPO "Y" EM BRONZE, DIÂMETRO DE 1 1/2" NPT (ADAPTADO CONFORME DECRETO ESTADUAL N° 9900/2021) | U | 1 | 243.54 | 243.54 | 22.32% | 297.89 | 297.89
7.3.2.3 | 080927 | AGETOP CIVIL | REGISTRO DE GAVETA C/CANOPLA DIAMETRO 1" | Un | 1 | 153.65 | 153.65 | 22.32% | 187.94 | 187.94
7.3.2.4 | 080926 | AGETOP CIVIL | REGISTRO DE GAVETA C/CANOPLA DIAMETRO 3/4" | Un | 10 | 110.98 | 1109.8 | 22.32% | 135.75 | 1357.5
7.3.2.5 | 080946 | AGETOP CIVIL | REGISTRO DE PRESSAO C/CANOPLA CROMADA DIAM.3/4" | Un | 2 | 104.31 | 208.62 | 22.32% | 127.59 | 255.18
7.3.2.6 | 94490 | SINAPI | REGISTRO DE ESFERA, PVC, SOLDÁVEL, COM VOLANTE, DN 32 MM - FORNECIMENTO E INSTALAÇÃO. AF_08/2021 - (ADAPTADO CONFORME DECRETO ESTADUAL N° 9900/2021) | UN | 1 | 28.59 | 28.59 | 22.32% | 34.97 | 34.97
7.3.2.7 | 94493 | SINAPI | REGISTRO DE ESFERA, PVC, SOLDÁVEL, COM VOLANTE, DN 60 MM - FORNECIMENTO E INSTALAÇÃO. AF_08/2021 - (ADAPTADO CONFORME DECRETO ESTADUAL N° 9900/2021) | UN | 1 | 73.17 | 73.17 | 22.32% | 89.5 | 89.5
7.3.2.8 | 080555 | AGETOP CIVIL | LIGAÇÃO FLEXÍVEL METÁLICA DIAM.1/2"(ENGATE) | Un | 4 | 52.54 | 210.16 | 22.32% | 64.26 | 257.04
7.3.2.9 | 080556 | AGETOP CIVIL | LIGAÇÃO FLEXÍVEL PVC DIAM.1/2" (ENGATE) | Un | 10 | 13.57 | 135.7 | 22.32% | 16.59 | 165.9
7.3.2.10 | 081131 | AGETOP CIVIL | LUVA SOLDAVEL C/ROSCA DIAMETRO 25 X 3/4" | Un | 2 | 8.15 | 16.3 | 22.32% | 9.96 | 19.92
7.3.2.11 | 081058 | AGETOP CIVIL | ADAPTADOR PVC SOLDÁVEL LONGO COM FLANGES LIVRES PARA CAIXA D'ÁGUA 50X1.1/2" | Un | 1 | 34.93 | 34.93 | 22.32% | 42.72 | 42.72
7.3.2.12 | 081928 | AGETOP CIVIL | JOELHO 90 GRAUS C/ANEL 50 MM | Un | 2 | 14.95 | 29.9 | 22.32% | 18.28 | 36.56
7.3.2.13 | 081042 | AGETOP CIVIL | ADAPTADOR PVC SOLDÁVEL LONGO COM FLANGES LIVRES PARA CAIXA D'ÁGUA 32X1" | Un | 1 | 22.1 | 22.1 | 22.32% | 27.03 | 27.03
7.3.2.14 | 081044 | AGETOP CIVIL | ADAPTADOR PVC SOLDÁVEL LONGO COM FLANGES LIVRES PARA CAIXA D'ÁGUA 60X2" | Un | 1 | 49.24 | 49.24 | 22.32% | 60.23 | 60.23
7.3.2.15 | 081066 | AGETOP CIVIL | ADAPTADOR SOLDÁVEL CURTO C/ BOLSA E ROSCA PARA REGISTRO 25X3/4" | Un | 22 | 4.74 | 104.28 | 22.32% | 5.79 | 127.38
7.3.2.16 | 081067 | AGETOP CIVIL | ADAPTADOR SOLDÁVEL CURTO C/ BOLSA E ROSCA PARA REGISTRO 32X1" | Un | 4 | 6.06 | 24.24 | 22.32% | 7.41 | 29.64
7.3.2.17 | 081069 | AGETOP CIVIL | ADAPTADOR SOLDÁVEL CURTO COM BOLSA E ROSCA PARA REGISTRO 50MMX1.1/2" | Un | 2 | 11.17 | 22.34 | 22.32% | 13.66 | 27.32
7.3.2.18 | 081162 | AGETOP CIVIL | BUCHA DE REDUCAO SOLDÁVEL CURTA 32 X 25 MM | Un | 2 | 4.76 | 9.52 | 22.32% | 5.82 | 11.64
7.3.2.19 | 081179 | AGETOP CIVIL | BUCHA DE REDUCAO SOLDAVEL LONGA 50 X 25 MM | Un | 1 | 10.76 | 10.76 | 22.32% | 13.16 | 13.16
7.3.2.20 | 081180 | AGETOP CIVIL | BUCHA DE REDUCAO SOLDAVEL LONGA 50 X 32 MM | Un | 2 | 11.76 | 23.52 | 22.32% | 14.38 | 28.76
7.3.2.21 | 081181 | AGETOP CIVIL | BUCHA DE REDUCAO SOLDAVEL LONGA 60 X 25 MM | Un | 1 | 14.81 | 14.81 | 22.32% | 18.11 | 18.11
7.3.2.22 | 081302 | AGETOP CIVIL | JOELHO 45 GRAUS SOLDAVEL 25 MM | Un | 10 | 9.18 | 91.8 | 22.32% | 11.22 | 112.2
7.3.2.23 | 081304 | AGETOP CIVIL | JOELHO 45 GRAUS SOLDAVEL 40 MM | Un | 2 | 19.61 | 39.22 | 22.32% | 23.98 | 47.96
7.3.2.24 | 081306 | AGETOP CIVIL | JOELHO 45 GRAUS SOLDAVEL 60 MM | Un | 1 | 46.23 | 46.23 | 22.32% | 56.54 | 56.54
7.3.2.25 | 081321 | AGETOP CIVIL | JOELHO 90 GRAUS SOLDAVEL DIAMETRO 25 MM | Un | 80 | 8.22 | 657.6 | 22.32% | 10.05 | 804
7.3.2.26 | 081322 | AGETOP CIVIL | JOELHO 90 GRAUS SOLDAVEL DIAMETRO 32 MM (1") | Un | 7 | 9.81 | 68.67 | 22.32% | 11.99 | 83.93
7.3.2.27 | 081340 | AGETOP CIVIL | JOELHO DE REDUÇÃO 90 GRAUS SOLDAVEL DIAM. 32 MM X 25 MM | Un | 4 | 11.54 | 46.16 | 22.32% | 14.11 | 56.44
7.3.2.28 | 081122 | AGETOP CIVIL | LUVA DE REDUCAO SOLDAVEL DIAMETRO 32 X 25 MM | Un | 2 | 8.03 | 16.06 | 22.32% | 9.82 | 19.64
7.3.2.29 | 081133 | AGETOP CIVIL | LUVA SOLDAVEL C/ROSCA DIAMETRO 40 X 1.1/4" | Un | 1 | 24.2 | 24.2 | 22.32% | 29.6 | 29.6
7.3.2.30 | 081105 | AGETOP CIVIL | LUVA SOLDAVEL DIAMETRO 50 MM | Un | 3 | 11.32 | 33.96 | 22.32% | 13.84 | 41.52
7.3.2.31 | 081003 | AGETOP CIVIL | TUBO SOLDAVEL PVC MARROM DIAM. 25 MM | M | 169.2 | 8.79 | 1487.26 | 22.32% | 10.75 | 1818.9
7.3.2.32 | 081004 | AGETOP CIVIL | TUBO SOLDAVEL PVC MARROM DIAM. 32 MM | m | 42.2 | 13.54 | 571.38 | 22.32% | 16.56 | 698.83
7.3.2.33 | 081005 | AGETOP CIVIL | TUBO SOLDAVEL PVC MARROM DIAM. 40 MM | m | 2.9 | 19.62 | 56.89 | 22.32% | 23.99 | 69.57
7.3.2.34 | 081006 | AGETOP CIVIL | TUBO SOLDAVEL PVC MARROM DIAM. 50 MM | m | 9.6 | 23.17 | 222.43 | 22.32% | 28.34 | 272.06
7.3.2.35 | 081007 | AGETOP CIVIL | TUBO SOLDAVEL PVC MARROM DIAM. 60 MM | m | 32.1 | 41.38 | 1328.29 | 22.32% | 50.61 | 1624.58
7.3.2.36 | 081402 | AGETOP CIVIL | TE 90 GRAUS SOLDAVEL DIAMETRO 25 MM | Un | 12 | 9.22 | 110.64 | 22.32% | 11.27 | 135.24
7.3.2.37 | 081403 | AGETOP CIVIL | TE 90 GRAUS SOLDAVEL DIAMETRO 32 MM | Un | 2 | 12.54 | 25.08 | 22.32% | 15.33 | 30.66
7.3.2.38 | 081421 | AGETOP CIVIL | TE REDUCAO 90 GRAUS SOLDAVEL 32 X 25 MM | Un | 3 | 14.83 | 44.49 | 22.32% | 18.14 | 54.42
7.3.2.39 | 081426 | AGETOP CIVIL | TE REDUCAO 90 GRAUS SOLDAVEL 50 X 40 MM | Un | 1 | 33 | 33 | 22.32% | 40.36 | 40.36
7.3.2.40 | 081181 | AGETOP CIVIL | BUCHA DE REDUCAO SOLDAVEL LONGA 60 X 25 MM | Un | 1 | 14.81 | 14.81 | 22.32% | 18.11 | 18.11
7.3.2.41 | 081184 | AGETOP CIVIL | BUCHA DE REDUCAO SOLDAVEL LONGA 60 X 50 MM | Un | 3 | 21.58 | 64.74 | 22.32% | 26.39 | 79.17
7.3.2.42 | 081369 | AGETOP CIVIL | JOELHO 90 GRAUS SOLDAVEL COM BUCHA DE LATAO 25 X 3/4" | Un | 15 | 11.68 | 175.2 | 22.32% | 14.28 | 214.2
7.3.2.43 | 081360 | AGETOP CIVIL | JOELHO DE REDUCAO 90 GRAUS SOLDÁVEL COM BUCHA LATAO 25X1/2" | Un | 12 | 11.87 | 142.44 | 22.32% | 14.51 | 174.12
7.3.2.44 | 081445 | AGETOP CIVIL | TE 90 GRAUS SOLDAVEL COM BUCHA DE LATÃO NA BOLSA CENTRAL 25 X 25 X 1/2" | Un | 3 | 15.9 | 47.7 | 22.32% | 19.44 | 58.32
7.3.2.45 | 081444 | AGETOP CIVIL | TE 90 GRAUS SOLDAVEL COM BUCHA DE LATAO NA BOLSA CENTRAL 25X25X3/4" | Un | 6 | 17.79 | 106.74 | 22.32% | 21.76 | 130.56
7.3.2.46 | CPU 109 | Próprio | ADAPTADO DA AGETOP CIVIL (081881) - RESERVATÓRIO METALICO TIPO TAÇA EM AÇO PATINÁVEL - V=10M3-COLUNA SECA H=6M+SEM FUNDAÇÃO+LOGOTIPO | Un | 1 | 19749.09 | 19749.09 | 18.2% | 23343.42 | 23343.42
7.3.3 |  |  | POÇO ARTESIANO |  |  |  | 79051.28 |  |  | 96694.75
7.3.3.1 | 6226 | ORSE | Perfuração em Sedimento / Camadas inconsolidadas DN 8.1/2" (ADAPTADO CONFORME DECRETO ESTADUAL N° 9900/2021) | m | 15 | 198.49 | 2977.35 | 22.32% | 242.79 | 3641.85
7.3.3.2 | 6237 | ORSE | Perfuração em Rocha Cristalina Alterada / Compacta DN 6" (ADAPTADO CONFORME DECRETO ESTADUAL N° 9900/2021) | m | 25 | 125.23 | 3130.75 | 22.32% | 153.18 | 3829.5
7.3.3.3 | 6236 | ORSE | Perfuração em Rocha Cristalina Alterada / Compacta DN 8" (ADAPTADO CONFORME DECRETO ESTADUAL N° 9900/2021) | m | 10 | 157.54 | 1575.4 | 22.32% | 192.7 | 1927
7.3.3.4 | 09.96.72 | EMBASA | INJECAO DE BENTONITA, INCLUSIVE FORNECIMENTO DE MATERIAIS (ADAPTADO CONFORME DECRETO ESTADUAL N° 9900/2021) | kg | 25 | 8.44 | 211 | 22.32% | 10.32 | 258
7.3.3.5 | 6252 | ORSE | Revestimento Tubo Aço Preto DN 2440 em 6" (ADAPTADO CONFORME DECRETO ESTADUAL N° 9900/2021) | m | 50 | 455.23 | 22761.5 | 22.32% | 556.83 | 27841.5
7.3.3.6 | 12.93.43 | EMBASA | SOLDAGEM EM TUBO DE AÇO CARBONO. (ADAPTADO CONFORME DECRETO ESTADUAL N° 9900/2021) | UNID | 8 | 837.32 | 6698.56 | 22.32% | 1024.2 | 8193.6
7.3.3.7 | C4866 | SEINFRA | TESTES DE VAZÃO DO POÇO, DN 6. (ADAPTADO CONFORME DECRETO ESTADUAL N° 9900/2021) | UN | 1 | 6111.12 | 6111.12 | 22.32% | 7475.12 | 7475.12
7.3.3.8 | 24.90.21 | EMBASA | CIMENTACAO ANELAR PROFUNDA - POCOS < 150M - (VEDACAO DE AQUIFERO) (ADAPTADO CONFORME DECRETO ESTADUAL N° 9900/2021) | m³ | 1.34 | 1469.74 | 1969.45 | 22.32% | 1797.78 | 2409.02
7.3.3.9 | 082378 | AGETOP CIVIL | TUBO FERRO GALVANIZADO 2" | m | 50 | 95.26 | 4763 | 22.32% | 116.52 | 5826
7.3.3.10 | 6251 | ORSE | Revestimento Tubo Aço Preto DN 2440 em 8" (ADAPTADO CONFORME DECRETO ESTADUAL N° 9900/2021) | m | 5 | 674.51 | 3372.55 | 22.32% | 825.06 | 4125.3
7.3.3.11 | CPU 114 | Próprio | CÓPIA DA SIURB INFRA (16001043) - REQUERIMENTO, ESTUDOS, DOCUMENTOS, MAPAS E PLANTAS PARA OBTENÇÃO DA OUTORGA (ADAPTADO CONFORME DECRETO ESTADUAL N° 9900/2021) | UN | 1 | 16345.6 | 16345.6 | 22.32% | 19993.93 | 19993.93
7.3.3.12 | 17.97.03 | EMBASA | PMQAS - ESTIMATIVA DE CUSTO DE SERVICOS DE TERCEIROS - ANALISES FISICAS, QUIMICAS E BIOLOGICAS DA AGUA (02/02) (ADAPTADO CONFORME DECRETO ESTADUAL N° 9900/2021) | UN | 1 | 9135 | 9135 | 22.32% | 11173.93 | 11173.93
7.4 |  |  | INSTALAÇÕES PLUVIAIS |  |  |  | 42660.79 |  |  | 52179.38
7.4.1 | 081828 | AGETOP CIVIL | CAIXA DE AREIA 60X60X80CM (MEDIDAS INTERNAS) FUNDO DE BRITA COM GRELHA METÁLICA FERRO CHATO PADRÃO GOINFRA | Un | 3 | 678.14 | 2034.42 | 22.32% | 829.5 | 2488.5
7.4.2 | 070716 | AGETOP CIVIL | CAIXA DE PASSAGEM 80X80X110 CM (MEDIDAS INTERNAS) FUNDO DE BRITA SEM TAMPA | Un | 1 | 756.15 | 756.15 | 22.32% | 924.92 | 924.92
7.4.3 | 070635 | AGETOP CIVIL | CAIXA DE PASSAGEM - ALVENARIA DE 1/2 VEZ COM REVESTIMENTO INTERNO EM REBOCO PAULISTA A-14 | m² | 7.2 | 157.81 | 1136.23 | 22.32% | 193.03 | 1389.81
7.4.4 | 180324 | AGETOP CIVIL | GRELHA PADRÃO GOINFRA DE FERRO CHATO COM BERÇO ( ESPAÇAMENTO ENTRE EIXOS = 2 CM) | m² | 1.8 | 480.83 | 865.49 | 22.32% | 588.15 | 1058.67
7.4.5 | 12897 | ORSE | Ralo seco linear pvc sanitário d=90 com grelha aluminio (ADAPTADO CONFORME DECRETO ESTADUAL N° 9900/2021) | un | 20 | 88.03 | 1760.6 | 22.32% | 107.67 | 2153.4
7.4.6 | 1212 | ORSE | Anel de borracha para tubo pvc sanitario d = 100mm (ADAPTADO CONFORME DECRETO ESTADUAL N° 9900/2021) | un | 10 | 5.34 | 53.4 | 22.32% | 6.53 | 65.3
7.4.7 | CPU 110 | Próprio | ADAPTADO DA ORSE (1212) - Anel de borracha para tubo pvc sanitario d = 150mm (ADAPTADO CONFORME DECRETO ESTADUAL N° 9900/2021) | un | 62 | 12.79 | 792.98 | 22.32% | 15.64 | 969.68
7.4.8 | 3404 | ORSE | Anel de borracha para tubo pvc sanitario d = 50mm - (ADAPTADO CONFORME DECRETO ESTADUAL N° 9900/2021) | un | 2 | 4.15 | 8.3 | 22.32% | 5.07 | 10.14
7.4.9 | 89591 | SINAPI | JOELHO 45 GRAUS, PVC, SERIE R, ÁGUA PLUVIAL, DN 150 MM, JUNTA ELÁSTICA, FORNECIDO E INSTALADO EM CONDUTORES VERTICAIS DE ÁGUAS PLUVIAIS. AF_06/2022 (ADAPTADO CONFORME DECRETO ESTADUAL N° 9900/2021) | UN | 18 | 99.99 | 1799.82 | 22.32% | 122.3 | 2201.4
7.4.10 | 081921 | AGETOP CIVIL | JOELHO 45 GRAUS DIAMETRO 40 MM (ESGOTO) | Un | 10 | 13.62 | 136.2 | 22.32% | 16.65 | 166.5
7.4.11 | 081938 | AGETOP CIVIL | JOELHO 90 GRAUS DIAMETRO 100 MM (ESGOTO) | Un | 2 | 28.33 | 56.66 | 22.32% | 34.65 | 69.3
7.4.12 | 89590 | SINAPI | JOELHO 90 GRAUS, PVC, SERIE R, ÁGUA PLUVIAL, DN 150 MM, JUNTA ELÁSTICA, FORNECIDO E INSTALADO EM CONDUTORES VERTICAIS DE ÁGUAS PLUVIAIS. AF_06/2022 (ADAPTADO CONFORME DECRETO ESTADUAL N° 9900/2021) | UN | 28 | 103.21 | 2889.88 | 22.32% | 126.24 | 3534.72
7.4.13 | 081935 | AGETOP CIVIL | JOELHO 90 GRAUS DIAMETRO 40 MM (ESGOTO) | Un | 14 | 14.23 | 199.22 | 22.32% | 17.4 | 243.6
7.4.14 | 89699 | SINAPI | JUNÇÃO SIMPLES, PVC, SERIE R, ÁGUA PLUVIAL, DN 150 X 100 MM, JUNTA ELÁSTICA, FORNECIDO E INSTALADO EM CONDUTORES VERTICAIS DE ÁGUAS PLUVIAIS. AF_06/2022 (ADAPTADO CONFORME DECRETO ESTADUAL N° 9900/2021) | UN | 3 | 165.84 | 497.52 | 22.32% | 202.85 | 608.55
7.4.15 | 89561 | SINAPI | JUNÇÃO SIMPLES, PVC, SERIE R, ÁGUA PLUVIAL, DN 40 MM, JUNTA SOLDÁVEL, FORNECIDO E INSTALADO EM RAMAL DE ENCAMINHAMENTO. AF_06/2022 - (ADAPTADO CONFORME DECRETO ESTADUAL N° 9900/2021) | UN | 9 | 13.35 | 120.15 | 22.32% | 16.32 | 146.88
7.4.16 | 081970 | AGETOP CIVIL | JUNCAO SIMPLES DIAMETRO 50 X 50 MM (ESGOTO) | Un | 1 | 21.25 | 21.25 | 22.32% | 25.99 | 25.99
7.4.17 | 89677 | SINAPI | LUVA SIMPLES, PVC, SERIE R, ÁGUA PLUVIAL, DN 150 MM, JUNTA ELÁSTICA, FORNECIDO E INSTALADO EM CONDUTORES VERTICAIS DE ÁGUAS PLUVIAIS. AF_06/2022 - (ADAPTADO CONFORME DECRETO ESTADUAL N° 9900/2021) | UN | 4 | 59.71 | 238.84 | 22.32% | 73.03 | 292.12
7.4.18 | 89681 | SINAPI | REDUÇÃO EXCÊNTRICA, PVC, SERIE R, ÁGUA PLUVIAL, DN 150 X 100 MM, JUNTA ELÁSTICA, FORNECIDO E INSTALADO EM CONDUTORES VERTICAIS DE ÁGUAS PLUVIAIS. AF_06/2022 (ADAPTADO CONFORME DECRETO ESTADUAL N° 9900/2021) | UN | 2 | 70.95 | 141.9 | 22.32% | 86.78 | 173.56
7.4.19 | 082304 | AGETOP CIVIL | TUBO SOLDAVEL PARA ESGOTO DIAMETRO 100 MM | m | 22.5 | 37.33 | 839.92 | 22.32% | 45.66 | 1027.35
7.4.20 | 082331 | AGETOP CIVIL | TUBO LEVE PVC RIGIDO DIAMETRO 150 MM | M | 227.4 | 63.21 | 14373.95 | 22.32% | 77.31 | 17580.29
7.4.21 | 082301 | AGETOP CIVIL | TUBO SOLDAVEL PARA ESGOTO DIAMETRO 40 MM | m | 72.9 | 16.58 | 1208.68 | 22.32% | 20.28 | 1478.41
7.4.22 | 082303 | AGETOP CIVIL | TUBO SOLDAVEL PARA ESGOTO DIAMETRO 75 MM | m | 1.3 | 34.33 | 44.62 | 22.32% | 41.99 | 54.58
7.4.23 | 082235 | AGETOP CIVIL | TE SANITARIO DIAMETRO 100 X 100 MM (ESGOTO) | Un | 2 | 30.67 | 61.34 | 22.32% | 37.51 | 75.02
7.4.24 | 89701 | SINAPI | TÊ, PVC, SERIE R, ÁGUA PLUVIAL, DN 150 X 150 MM, JUNTA ELÁSTICA, FORNECIDO E INSTALADO EM CONDUTORES VERTICAIS DE ÁGUAS PLUVIAIS. AF_06/2022 | UN | 1 | 152.01 | 152.01 | 22.32% | 185.93 | 185.93
7.4.25 | 89704 | SINAPI | TÊ, PVC, SERIE R, ÁGUA PLUVIAL, DN 150 X 100 MM, JUNTA ELÁSTICA, FORNECIDO E INSTALADO EM CONDUTORES VERTICAIS DE ÁGUAS PLUVIAIS. AF_06/2022 | UN | 2 | 117.44 | 234.88 | 22.32% | 143.65 | 287.3
7.4.26 | 082332 | AGETOP CIVIL | TUBO LEVE PVC RIGIDO DIAMETRO 200 MM | M | 30.8 | 114.66 | 3531.52 | 22.32% | 140.25 | 4319.7
7.4.27 | 00105 | Próprio | ADAPTADO DA ORSE (1212) - Anel de borracha para tubo pvc sanitario d = 75mm | un | 1 | 4.83 | 4.83 | 22.32% | 5.9 | 5.9
7.4.28 | 081937 | AGETOP CIVIL | JOELHO 90 GRAUS DIAMETRO 75 MM (ESGOTO) | Un | 1 | 24.28 | 24.28 | 22.32% | 29.69 | 29.69
7.4.29 | 082303 | AGETOP CIVIL | TUBO SOLDAVEL PARA ESGOTO DIAMETRO 75 MM | m | 0.9 | 34.33 | 30.89 | 22.32% | 41.99 | 37.79
7.4.30 | CPU 112 | Próprio | ADAPTADO DO SINAPI (98064) - POÇO DE INFILTRAÇÃO CIRCULAR, EM CONCRETO PRÉ-MOLDADO, DIÂMETRO INTERNO = 2,30 M, ALTURA INTERNA = 2,0 M. AF_12/2020 (ADAPTADO CONFORME DECRETO ESTADUAL N° 9900/2021) | UN | 2 | 4322.43 | 8644.86 | 22.32% | 5287.19 | 10574.38
8 |  |  | INSTALAÇÕES ELÉTRICAS/ CAB. EST. (LÓGICA E DADOS) / CFTV / SPDA |  |  |  | 442192.04 |  |  | 533899.79
8.1 |  |  | INSTALAÇÕES ELÉTRICAS |  |  |  | 362177.7 |  |  | 436055.98
8.1.1 |  |  | ENTRADA ENERGIA / SUBESTAÇÃO |  |  |  | 43688.32 |  |  | 53438.48
8.1.1.1 | 070204 | AGETOP CIVIL | ALÇA PRÉ-FORMADA DE DISTRIBUIÇÃO CA/CAA 4 AWG | Un | 6 | 13.32 | 79.92 | 22.32% | 16.29 | 97.74
8.1.1.2 | 070229 | AGETOP CIVIL | ARAME GALVANIZADO 12 BWG | Kg | 4 | 53.98 | 215.92 | 22.32% | 66.02 | 264.08
8.1.1.3 | 070428 | AGETOP CIVIL | BUCHA E ARRUELA METALICA DIAM. 4" | PR | 1 | 28.83 | 28.83 | 22.32% | 35.26 | 35.26
8.1.1.4 | 070507 | AGETOP CIVIL | CABECOTE DE LIGA DE ALUMINIO DIAM. 4" | Un | 1 | 65.84 | 65.84 | 22.32% | 80.53 | 80.53
8.1.1.5 | 070514 | AGETOP CIVIL | CABO FLEXÍVEL EPR/XLPE (90°C), 0,6/1 KV - 70 MM2 | M | 64 | 76.03 | 4865.92 | 22.32% | 92.99 | 5951.36
8.1.1.6 | 070512 | AGETOP CIVIL | CABO FLEXÍVEL EPR/XLPE (90°C), 0,6/1 KV - 35 MM2 | M | 16 | 36.7 | 587.2 | 22.32% | 44.89 | 718.24
8.1.1.7 | 070544 | AGETOP CIVIL | CABO DE COBRE NU 50 MM2 (2,25 M/KG) | M | 40 | 48.88 | 1955.2 | 22.32% | 59.79 | 2391.6
8.1.1.8 | 42.05.310 | CPOS/CDHU | CAIXA DE INSPEÇÃO DO TERRA CILÍNDRICA EM PVC RÍGIDO, DIÂMETRO DE 300 MM - H= 250 MM - (ADAPTADO CONFORME DECRETO ESTADUAL N° 9900/2021) | un | 5 | 27.75 | 138.75 | 22.32% | 33.94 | 169.7
8.1.1.9 | 070335 | AGETOP CIVIL | BOX RETO DIAMETRO 1" | Un | 1 | 6.77 | 6.77 | 22.32% | 8.28 | 8.28
8.1.1.10 | 00104 | Próprio | ADAPTADO DE AGETOP CIVIL (070335) - BOX RETO DIAMETRO 1" | Un | 1 | 64.7 | 64.7 | 22.32% | 79.14 | 79.14
8.1.1.11 | 071040 | AGETOP CIVIL | CONECTOR TIPO PARAFUSO FENDIDO 150 MM2 | Un | 6 | 67.31 | 403.86 | 22.32% | 82.33 | 493.98
8.1.1.12 | 071036 | AGETOP CIVIL | CONECTOR TIPO PARAFUSO FENDIDO 50 MM2 | Un | 5 | 30.75 | 153.75 | 22.32% | 37.61 | 188.05
8.1.1.13 | 00106 | Próprio | ADAPTADO DE AGETOP CIVIL (070790) - CHAVE FUSIVEL 15 KV, 300A | Un | 1 | 403.44 | 403.44 | 22.32% | 493.48 | 493.48
8.1.1.14 | 4025 | ORSE | Cruzeta em concreto armado, tipo "t", 1900mm - Fornecimento | Un | 3 | 284 | 852 | 22.32% | 347.38 | 1042.14
8.1.1.15 | 071177 | AGETOP CIVIL | DISJUNTOR TRIPOLAR DE 150 A 175-A | Un | 1 | 419.95 | 419.95 | 22.32% | 513.68 | 513.68
8.1.1.16 | 09.02.043 | FDE | DPS - DISPOSITIVO PROTECAO CONTRA SURTOS (ENERGIA), 280V/10KA - (ADAPTADO CONFORME DECRETO ESTADUAL N° 9900/2021) | UN | 3 | 228.238 | 684.71 | 22.32% | 279.18 | 837.54
8.1.1.17 | 071202 | AGETOP CIVIL | ELETRODUTO DE PVC RIGIDO DIAMETRO 1" | M | 5 | 16.88 | 84.4 | 22.32% | 20.64 | 103.2
8.1.1.18 | 91858 | SINAPI | ELETRODUTO FLEXÍVEL CORRUGADO, PEAD, DN 32 MM (1"), PARA CIRCUITOS TERMINAIS, INSTALADO EM PAREDE - FORNECIMENTO E INSTALAÇÃO. AF_03/2023 - (ADAPTADO CONFORME DECRETO ESTADUAL N° 9900/2021) | M | 4 | 7.8 | 31.2 | 22.32% | 9.54 | 38.16
8.1.1.19 | 071128 | AGETOP CIVIL | CURVA 90 GRAUS AÇO ZINCADO DIÂMETRO 4" | Un | 1 | 189.77 | 189.77 | 22.32% | 232.12 | 232.12
8.1.1.20 | 071728 | AGETOP CIVIL | LUVA EM AÇO ZINCADO DIÂMETRO 4" | Un | 2 | 41.36 | 82.72 | 22.32% | 50.59 | 101.18
8.1.1.21 | 071795 | AGETOP CIVIL | OLHAL PARA PARAFUSO | un | 6 | 29.34 | 176.04 | 22.32% | 35.88 | 215.28
8.1.1.22 | 2922 | ORSE | Fornecimento de parafuso rosca dupla 16 x 250mm | un | 6 | 14.6 | 87.6 | 22.32% | 17.85 | 107.1
8.1.1.23 | 071750 | AGETOP CIVIL | MANILHA-SAPATILHA EM AÇO GALVANIZADO | un | 3 | 35.96 | 107.88 | 22.32% | 43.98 | 131.94
8.1.1.24 | 071380 | AGETOP CIVIL | HASTE REVESTIDA COBRE(COPPERWELD) 5/8" X 2,40 M C/CONECTOR | Un | 5 | 134.21 | 671.05 | 22.32% | 164.16 | 820.8
8.1.1.25 | 071476 | AGETOP CIVIL | ISOLADOR DE ANCORAGEM POLIMÉRICO 15KV | un | 6 | 103.28 | 619.68 | 22.32% | 126.33 | 757.98
8.1.1.26 | 071833 | AGETOP CIVIL | PARA RAIOS DISTRIBUIDOR POLIMÉRICO ÓXIDO DE ZINCO S/CENTELHADOR C/ DESLIGAMENTO AUTOMÁTICO 15KV,10KA | Un | 3 | 278.27 | 834.81 | 22.32% | 340.37 | 1021.11
8.1.1.27 | 11776 | ORSE | Poste de concreto duplo T (DT) 11/1000 - fornecimento e assentamento - (ADAPTADO CONFORME DECRETO ESTADUAL N° 9900/2021) | un | 1 | 3500.67 | 3500.67 | 22.32% | 4282.01 | 4282.01
8.1.1.28 | 102110 | SINAPI | SUPORTE PARA TRANSFORMADOR EM POSTE DE CONCRETO DUPLO T - FORNECIMENTO E INSTALAÇÃO. AF_12/2020 - (ADAPTADO CONFORME DECRETO ESTADUAL N° 9900/2021) | UN | 1 | 214.98 | 214.98 | 22.32% | 262.96 | 262.96
8.1.1.29 | 072611 | AGETOP CIVIL | TRANSFORMADOR TRIFASICO 112,5 KVA 13,8KV - A ÓLEO | Un | 1 | 26160.76 | 26160.76 | 22.32% | 31999.84 | 31999.84
8.1.2 |  |  | ELÉTRICA |  |  |  | 294023.41 |  |  | 352691.87
8.1.2.1 | 071212 | AGETOP CIVIL | ELETRODUTO EM AÇO GALVANIZADO A FOGO DIÂMETRO 1" - PESADO | M | 46 | 44.19 | 2032.74 | 22.32% | 54.05 | 2486.3
8.1.2.2 | 071214 | AGETOP CIVIL | ELETRODUTO EM AÇO GALVANIZADO A FOGO DIÂMETRO 1 1/2" - PESADO | M | 4 | 78.02 | 312.08 | 22.32% | 95.43 | 381.72
8.1.2.3 | 91858 | SINAPI | ELETRODUTO FLEXÍVEL CORRUGADO, PEAD, DN 32 MM (1"), PARA CIRCUITOS TERMINAIS, INSTALADO EM PAREDE - FORNECIMENTO E INSTALAÇÃO. AF_03/2023 - (ADAPTADO CONFORME DECRETO ESTADUAL N° 9900/2021) | M | 0.1 | 7.8 | 0.78 | 22.32% | 9.54 | 0.95
8.1.2.4 | 91840 | SINAPI | ELETRODUTO FLEXÍVEL CORRUGADO, PEAD, DN 40 MM (1 1/4"), PARA CIRCUITOS TERMINAIS, INSTALADO EM FORRO - FORNECIMENTO E INSTALAÇÃO. AF_03/2023 - (ADAPTADO CONFORME DECRETO ESTADUAL N° 9900/2021) | M | 78.6 | 15.91 | 1250.52 | 22.32% | 19.46 | 1529.55
8.1.2.5 | 97668 | SINAPI | ELETRODUTO FLEXÍVEL CORRUGADO, PEAD, DN 63 (2"), PARA REDE ENTERRADA DE DISTRIBUIÇÃO DE ENERGIA ELÉTRICA - FORNECIMENTO E INSTALAÇÃO. AF_12/2021 - (ADAPTADO CONFORME DECRETO ESTADUAL N° 9900/2021) | M | 23.3 | 9.19 | 214.12 | 22.32% | 11.24 | 261.89
8.1.2.6 | 97669 | SINAPI | ELETRODUTO FLEXÍVEL CORRUGADO, PEAD, DN 90 (3"), PARA REDE ENTERRADA DE DISTRIBUIÇÃO DE ENERGIA ELÉTRICA - FORNECIMENTO E INSTALAÇÃO. AF_12/2021 - (ADAPTADO CONFORME DECRETO ESTADUAL N° 9900/2021) | M | 27.7 | 13.6 | 376.72 | 22.32% | 16.63 | 460.65
8.1.2.7 | 91835 | SINAPI | ELETRODUTO FLEXÍVEL CORRUGADO REFORÇADO, PVC, DN 25 MM (3/4"), PARA CIRCUITOS TERMINAIS, INSTALADO EM FORRO - FORNECIMENTO E INSTALAÇÃO. AF_03/2023 - (ADAPTADO CONFORME DECRETO ESTADUAL N° 9900/2021) | M | 120 | 14.58 | 1749.6 | 22.32% | 17.83 | 2139.6
8.1.2.8 | 91837 | SINAPI | ELETRODUTO FLEXÍVEL CORRUGADO REFORÇADO, PVC, DN 32 MM (1"), PARA CIRCUITOS TERMINAIS, INSTALADO EM FORRO - FORNECIMENTO E INSTALAÇÃO. AF_03/2023 - (ADAPTADO CONFORME DECRETO ESTADUAL N° 9900/2021) | M | 209.9 | 18.14 | 3807.58 | 22.32% | 22.18 | 4655.58
8.1.2.9 | 071201 | AGETOP CIVIL | ELETRODUTO DE PVC RIGIDO DIAMETRO 3/4" | M | 479.4 | 12.35 | 5920.59 | 22.32% | 15.1 | 7238.94
8.1.2.10 | 071200 | AGETOP CIVIL | ELETRODUTO DE PVC RIGIDO DIAMETRO 1/2" | M | 2 | 10.92 | 21.84 | 22.32% | 13.35 | 26.7
8.1.2.11 | 071202 | AGETOP CIVIL | ELETRODUTO DE PVC RIGIDO DIAMETRO 1" | M | 24.3 | 16.88 | 410.18 | 22.32% | 20.64 | 501.55
8.1.2.12 | 071204 | AGETOP CIVIL | ELETRODUTO DE PVC RIGIDO DIAMETRO 1.1/4" | M | 8.4 | 28.94 | 243.09 | 22.32% | 35.39 | 297.27
8.1.2.13 | 071205 | AGETOP CIVIL | ELETRODUTO DE PVC RIGIDO DIAMETRO 2" | M | 2.2 | 37.17 | 81.77 | 22.32% | 45.46 | 100.01
8.1.2.14 | 071207 | AGETOP CIVIL | ELETRODUTO DE PVC RIGIDO DIAMETRO 3" | M | 5.8 | 65.58 | 380.36 | 22.32% | 80.21 | 465.21
8.1.2.15 | 13606 | ORSE | Perfilado, pré-zincado a fogo, perfurado 38 x 38mm - (ADAPTADO CONFORME DECRETO ESTADUAL N° 9900/2021) | m | 70.7 | 28.97 | 2048.17 | 22.32% | 35.43 | 2504.9
8.1.2.16 | 38.21.920 | CPOS/CDHU | ELETROCALHA PERFURADA GALVANIZADA A FOGO, 100 X 50 MM, COM ACESSÓRIOS - (ADAPTADO CONFORME DECRETO ESTADUAL N° 9900/2021) | m | 63.6 | 77.95 | 4957.62 | 22.32% | 95.34 | 6063.62
8.1.2.17 | 38.21.940 | CPOS/CDHU | ELETROCALHA PERFURADA GALVANIZADA A FOGO, 200 X 50 MM, COM ACESSÓRIOS - (ADAPTADO CONFORME DECRETO ESTADUAL N° 9900/2021) | m | 10.7 | 107.67 | 1152.06 | 22.32% | 131.7 | 1409.19
8.1.2.18 | 070563 | AGETOP CIVIL | CABO FLEXÍVEL, PVC (70° C), 450/750 V, 2,5 MM2 | m | 5332.5 | 5 | 26662.5 | 22.32% | 6.11 | 32581.57
8.1.2.19 | 070564 | AGETOP CIVIL | CABO FLEXÍVEL, PVC (70° C), 450/750 V, 4 MM2 | m | 120.9 | 6.45 | 779.8 | 22.32% | 7.88 | 952.69
8.1.2.20 | 070565 | AGETOP CIVIL | CABO FLEXÍVEL, PVC (70° C), 450/750 V, 6 MM2 | m | 513.4 | 7.97 | 4091.79 | 22.32% | 9.74 | 5000.51
8.1.2.21 | 070570 | AGETOP CIVIL | CABO FLEXÍVEL, PVC (70° C), 450/750 V, 10 MM2 | M | 125.7 | 12.35 | 1552.39 | 22.32% | 15.1 | 1898.07
8.1.2.22 | 070582 | AGETOP CIVIL | CABO FLEXÍVEL PVC (70° C), 0,6/1 KV, 4 MM2 | M | 67 | 6.85 | 458.95 | 22.32% | 8.37 | 560.79
8.1.2.23 | 070583 | AGETOP CIVIL | CABO FLEXÍVEL PVC (70° C), 0,6/1 KV, 6 MM2 | M | 192.4 | 7.88 | 1516.11 | 22.32% | 9.63 | 1852.81
8.1.2.24 | 070509 | AGETOP CIVIL | CABO FLEXÍVEL EPR/XLPE (90°C), 0,6/1 KV - 10MM2 | M | 0.4 | 12.33 | 4.93 | 22.32% | 15.08 | 6.03
8.1.2.25 | 070511 | AGETOP CIVIL | CABO FLEXÍVEL EPR/XLPE (90°C), 0,6/1 KV, 25MM2 | M | 14.9 | 25.74 | 383.52 | 22.32% | 31.48 | 469.05
8.1.2.26 | 070512 | AGETOP CIVIL | CABO FLEXÍVEL EPR/XLPE (90°C), 0,6/1 KV - 35 MM2 | M | 41 | 36.7 | 1504.7 | 22.32% | 44.89 | 1840.49
8.1.2.27 | 070513 | AGETOP CIVIL | CABO FLEXÍVEL EPR/XLPE (90°C), 0,6/1 KV, 50 MM2 | M | 55.7 | 55.23 | 3076.31 | 22.32% | 67.55 | 3762.53
8.1.2.28 | 070514 | AGETOP CIVIL | CABO FLEXÍVEL EPR/XLPE (90°C), 0,6/1 KV - 70 MM2 | M | 164.1 | 76.03 | 12476.52 | 22.32% | 92.99 | 15259.65
8.1.2.29 | ED-14188 | SETOP | QUADRO DE DISTRIBUIÇÃO DE SOBREPOR EM CHAPA, PARA 24 DISJUNTORES DIN, INCLUSIVE BARRAMENTOS NEUTRO/TERRA E BARRAMENTO TRIFÁSICO DE 100A - (ADAPTADO CONFORME DECRETO ESTADUAL N° 9900/2021) | un | 1 | 512.36 | 512.36 | 22.32% | 626.71 | 626.71
8.1.2.30 | 9005010 | SIURB | QUADRO DE DISTRIBUIÇÃO EM CHAPA METÁLICA - PARA ATÉ 24 DISJUNTORES, BARRAMENTO 225A - (ADAPTADO CONFORME DECRETO ESTADUAL N° 9900/2021) | un | 1 | 1309.1928 | 1309.19 | 22.32% | 1601.4 | 1601.4
8.1.2.31 | 072170 | AGETOP CIVIL | QUADRO DE DISTRIBUIÇÃO DE EMBUTIR EM PVC CB 12E - 80A | Un | 1 | 150.79 | 150.79 | 22.32% | 184.44 | 184.44
8.1.2.32 | 1201005007 | AGESUL | QUADRO DE DISTRIBUICAO DE ENERGIA DE EMBUTIR, BARRAMENTO TRIFASICO DE 100A, CAPACIDADE PARA 30 MODULOS DIN DA CEMAR OU SIMILAR - FORNECIMENTO E INSTALACAO - (ADAPTADO CONFORME DECRETO ESTADUAL N° 9900/2021) | UN | 1 | 765.71 | 765.71 | 22.32% | 936.61 | 936.61
8.1.2.33 | 12230 | ORSE | Quadro de distribuição de embutir, em chapa de aço, para até 40 disjuntores, com barramento, padrão DIN, exclusive disjuntores - (ADAPTADO CONFORME DECRETO ESTADUAL N° 9900/2021) | un | 1 | 1116.35 | 1116.35 | 22.32% | 1365.51 | 1365.51
8.1.2.34 | 11376 | ORSE | Quadro geral de distribuição de embutir, com barramento, em chapa galvaniz., medindo:1200x800x250cm, exclusive disjuntores - (ADAPTADO CONFORME DECRETO ESTADUAL N° 9900/2021) | un | 2 | 3678.7 | 7357.4 | 22.32% | 4499.78 | 8999.56
8.1.2.35 | 071171 | AGETOP CIVIL | DISJUNTOR MONOPOLAR DE 10 A 32-A | Un | 50 | 23.59 | 1179.5 | 22.32% | 28.85 | 1442.5
8.1.2.36 | 071173 | AGETOP CIVIL | DISJUNTOR TRIPOLAR DE 10 A 35-A | Un | 22 | 91.56 | 2014.32 | 22.32% | 111.99 | 2463.78
8.1.2.37 | 071174 | AGETOP CIVIL | DISJUNTOR TRIPOLAR 40 A 50A | Un | 1 | 96.6 | 96.6 | 22.32% | 118.16 | 118.16
8.1.2.38 | 071175 | AGETOP CIVIL | DISJUNTOR TRIPOLAR DE 60 A 100-A | Un | 2 | 326.31 | 652.62 | 22.32% | 399.14 | 798.28
8.1.2.39 | 071176 | AGETOP CIVIL | DISJUNTOR TRIPOLAR DE 125-A | Un | 1 | 334.44 | 334.44 | 22.32% | 409.08 | 409.08
8.1.2.40 | 071177 | AGETOP CIVIL | DISJUNTOR TRIPOLAR DE 150 A 175-A | Un | 4 | 419.95 | 1679.8 | 22.32% | 513.68 | 2054.72
8.1.2.41 | 071186 | AGETOP CIVIL | DISPOSITIVO DE PROTEÇÃO CONTRA SURTOS (D.P.S.) 275V DE 90KA | Un | 18 | 198.53 | 3573.54 | 22.32% | 242.84 | 4371.12
8.1.2.42 | 071430 | AGETOP CIVIL | INTERRUPTOR INTERMEDIARIO (FOUR-WAY) | Un | 1 | 43.03 | 43.03 | 22.32% | 52.63 | 52.63
8.1.2.43 | 071431 | AGETOP CIVIL | INTERRUPTOR PARALELO SIMPLES (1 SECAO) | Un | 21 | 24.82 | 521.22 | 22.32% | 30.35 | 637.35
8.1.2.44 | 071440 | AGETOP CIVIL | INTERRUPTOR SIMPLES (1 SECAO) | Un | 21 | 16.56 | 347.76 | 22.32% | 20.25 | 425.25
8.1.2.45 | 071441 | AGETOP CIVIL | INTERRUPTOR SIMPLES (2 SECOES) | Un | 1 | 29.35 | 29.35 | 22.32% | 35.9 | 35.9
8.1.2.46 | 071443 | AGETOP CIVIL | INTERRUPTOR SIMPLES 1 SEÇÃO E 1 TOMADA HEXAGONAL 2P + T - 10A CONJUGADOS | Un | 3 | 28.59 | 85.77 | 22.32% | 34.97 | 104.91
8.1.2.47 | 92029 | SINAPI | INTERRUPTOR PARALELO (1 MÓDULO) COM 1 TOMADA DE EMBUTIR 2P+T 10 A, INCLUINDO SUPORTE E PLACA - FORNECIMENTO E INSTALAÇÃO. AF_03/2023 - (ADAPTADO CONFORME DECRETO ESTADUAL N° 9900/2021) | UN | 1 | 46.49 | 46.49 | 22.32% | 56.86 | 56.86
8.1.2.48 | 072579 | AGETOP CIVIL | TOMADA HEXAGONAL DUPLA 2P + T - 10A - 250V | un | 68 | 26.27 | 1786.36 | 22.32% | 32.13 | 2184.84
8.1.2.49 | 072585 | AGETOP CIVIL | TOMADA HEXAGONAL 2P + T - 20A - 250V | Un | 26 | 23.99 | 623.74 | 22.32% | 29.34 | 762.84
8.1.2.50 | 92009 | SINAPI | TOMADA BAIXA DE EMBUTIR (2 MÓDULOS), 2P+T 20 A, INCLUINDO SUPORTE E PLACA - FORNECIMENTO E INSTALAÇÃO. AF_03/2023 - (ADAPTADO CONFORME DECRETO ESTADUAL N° 9900/2021) | UN | 2 | 43.6 | 87.2 | 22.32% | 53.33 | 106.66
8.1.2.51 | 072328 | AGETOP CIVIL | SAIDA VERTICAL PARA ELETRODUTO D=1" | Un | 2 | 8.24 | 16.48 | 22.32% | 10.07 | 20.14
8.1.2.52 | 95778 | SINAPI | CONDULETE DE ALUMÍNIO, TIPO C, PARA ELETRODUTO DE AÇO GALVANIZADO DN 20 MM (3/4''), APARENTE - FORNECIMENTO E INSTALAÇÃO. AF_10/2022 - (ADAPTADO CONFORME DECRETO ESTADUAL N° 9900/2021) | UN | 6 | 25.43 | 152.58 | 22.32% | 31.1 | 186.6
8.1.2.53 | 95781 | SINAPI | CONDULETE DE ALUMÍNIO, TIPO C, PARA ELETRODUTO DE AÇO GALVANIZADO DN 25 MM (1''), APARENTE - FORNECIMENTO E INSTALAÇÃO. AF_10/2022 - (ADAPTADO CONFORME DECRETO ESTADUAL N° 9900/2021) | UN | 232 | 30.86 | 7159.52 | 22.32% | 37.74 | 8755.68
8.1.2.54 | 95782 | SINAPI | CONDULETE DE ALUMÍNIO, TIPO E, ELETRODUTO DE AÇO GALVANIZADO DN 25 MM (1''), APARENTE - FORNECIMENTO E INSTALAÇÃO. AF_10/2022 - (ADAPTADO CONFORME DECRETO ESTADUAL N° 9900/2021) | UN | 2 | 29.79 | 59.58 | 22.32% | 36.43 | 72.86
8.1.2.55 | 95788 | SINAPI | CONDULETE DE ALUMÍNIO, TIPO LL, PARA ELETRODUTO DE AÇO GALVANIZADO DN 25 MM (1''), APARENTE - FORNECIMENTO E INSTALAÇÃO. AF_10/2022 - (ADAPTADO CONFORME DECRETO ESTADUAL N° 9900/2021) | UN | 13 | 34.48 | 448.24 | 22.32% | 42.17 | 548.21
8.1.2.56 | 95796 | SINAPI | CONDULETE DE ALUMÍNIO, TIPO T, PARA ELETRODUTO DE AÇO GALVANIZADO DN 25 MM (1''), APARENTE - FORNECIMENTO E INSTALAÇÃO. AF_10/2022 - (ADAPTADO CONFORME DECRETO ESTADUAL N° 9900/2021) | UN | 4 | 40.35 | 161.4 | 22.32% | 49.35 | 197.4
8.1.2.57 | 91940 | SINAPI | CAIXA RETANGULAR 4" X 2" MÉDIA (1,30 M DO PISO), PVC, INSTALADA EM PAREDE - FORNECIMENTO E INSTALAÇÃO. AF_03/2023 - (ADAPTADO CONFORME DECRETO ESTADUAL N° 9900/2021) | UN | 181 | 13.24 | 2396.44 | 22.32% | 16.19 | 2930.39
8.1.2.58 | 91943 | SINAPI | CAIXA RETANGULAR 4" X 4" MÉDIA (1,30 M DO PISO), PVC, INSTALADA EM PAREDE - FORNECIMENTO E INSTALAÇÃO. AF_03/2023 - (ADAPTADO CONFORME DECRETO ESTADUAL N° 9900/2021) | UN | 6 | 15.21 | 91.26 | 22.32% | 18.6 | 111.6
8.1.2.59 | 91937 | SINAPI | CAIXA OCTOGONAL 3" X 3", PVC, INSTALADA EM LAJE - FORNECIMENTO E INSTALAÇÃO. AF_03/2023 -(ADAPTADO CONFORME DECRETO ESTADUAL N° 9900/2021) | UN | 20 | 11.11 | 222.2 | 22.32% | 13.58 | 271.6
8.1.2.60 | 91936 | SINAPI | CAIXA OCTOGONAL 4" X 4", PVC, INSTALADA EM LAJE - FORNECIMENTO E INSTALAÇÃO. AF_03/2023 - (ADAPTADO CONFORME DECRETO ESTADUAL N° 9900/2021) | UN | 79 | 12.24 | 966.96 | 22.32% | 14.97 | 1182.63
8.1.2.61 | 071147 | AGETOP CIVIL | CURVA DE 90 GRAUS DE PVC RIGIDO DIAM. 3" | Un | 1 | 66.15 | 66.15 | 22.32% | 80.91 | 80.91
8.1.2.62 | 081131 | AGETOP CIVIL | LUVA SOLDAVEL C/ROSCA DIAMETRO 25 X 3/4" | Un | 86 | 8.15 | 700.9 | 22.32% | 9.96 | 856.56
8.1.2.63 | 081132 | AGETOP CIVIL | LUVA SOLDAVEL C/ROSCA DIAMETRO 32 X 1" | Un | 2 | 11.96 | 23.92 | 22.32% | 14.62 | 29.24
8.1.2.64 | 071741 | AGETOP CIVIL | LUVA PVC ROSQUEAVEL DIAMETRO 3/4" | Un | 11 | 3.13 | 34.43 | 22.32% | 3.82 | 42.02
8.1.2.65 | 071742 | AGETOP CIVIL | LUVA PVC ROSQUEAVEL DIAMETRO 1" | Un | 1 | 4.41 | 4.41 | 22.32% | 5.39 | 5.39
8.1.2.66 | 071743 | AGETOP CIVIL | LUVA PVC ROSQUEAVEL DIAMETRO 1.1/4" | Un | 1 | 7.19 | 7.19 | 22.32% | 8.79 | 8.79
8.1.2.67 | 071747 | AGETOP CIVIL | LUVA PVC ROSQUEAVEL DIAMETRO 3" | Un | 2 | 33.29 | 66.58 | 22.32% | 40.72 | 81.44
8.1.2.68 | 071702 | AGETOP CIVIL | LUVA EM AÇO GALVANIZADO DIÂMETRO 1" | Un | 1 | 7.19 | 7.19 | 22.32% | 8.79 | 8.79
8.1.2.69 | 95802 | SINAPI | CONDULETE DE ALUMÍNIO, TIPO X, PARA ELETRODUTO DE AÇO GALVANIZADO DN 25 MM (1''), APARENTE - FORNECIMENTO E INSTALAÇÃO. AF_10/2022 - (ADAPTADO CONFORME DECRETO ESTADUAL N° 9900/2021) | UN | 1 | 42.03 | 42.03 | 22.32% | 51.41 | 51.41
8.1.2.70 | ED-49100 | SETOP | CONDULETE DE ALUMÍNIO, TIPO "X", DIÂMETRO DE SAÍDA 1.1/2" (40MM), EXCLUSIVE MÓDULO E PLACA, INCLUSIVE FIXAÇÃO - (ADAPTADO CONFORME DECRETO ESTADUAL N° 9900/2021) | un | 3 | 67.49 | 202.47 | 22.32% | 82.55 | 247.65
8.1.2.71 | 070645 | AGETOP CIVIL | CAIXA DE PASSAGEM METÁLICA DE EMBUTIR 15X15X8 CM | Un | 1 | 48.12 | 48.12 | 22.32% | 58.86 | 58.86
8.1.2.72 | 1201005345 | AGESUL | CAIXA DE PASSAGEM METALICA DE SOBREPOR COM TAMPA PARAFUSADA, DIMENSOES 15 X 15 X 10 CM - FORNECIMENTO E INSTALACAO - (ADAPTADO CONFORME DECRETO ESTADUAL N° 9900/2021) | UN | 3 | 31.36 | 94.08 | 22.32% | 38.35 | 115.05
8.1.2.73 | 070251 | AGETOP CIVIL | ARRUELA LISA D=1/4" | Un | 355 | 0.1 | 35.5 | 22.32% | 0.12 | 42.6
8.1.2.74 | 12538 | ORSE | Arruela de pressão 1/4" - (ADAPTADO CONFORME DECRETO ESTADUAL N° 9900/2021) | un | 104 | 0.43 | 44.72 | 22.32% | 0.52 | 54.08
8.1.2.75 | 12506 | ORSE | Arruela de lisa 3/8" - (ADAPTADO CONFORME DECRETO ESTADUAL N° 9900/2021) | un | 83 | 0.5 | 41.5 | 22.32% | 0.61 | 50.63
8.1.2.76 | 070390 | AGETOP CIVIL | BUCHA DE NYLON S-5 | Un | 1185 | 0.74 | 876.9 | 22.32% | 0.9 | 1066.5
8.1.2.77 | 070391 | AGETOP CIVIL | BUCHA DE NYLON S-6 | Un | 78 | 0.82 | 63.96 | 22.32% | 1 | 78
8.1.2.78 | 070392 | AGETOP CIVIL | BUCHA DE NYLON S-8 | Un | 57 | 0.86 | 49.02 | 22.32% | 1.05 | 59.85
8.1.2.79 | 071860 | AGETOP CIVIL | PARAFUSO P/BUCHA S-5 | Un | 1185 | 0.52 | 616.2 | 22.32% | 0.63 | 746.55
8.1.2.80 | 071861 | AGETOP CIVIL | PARAFUSO P/BUCHA S-6 | Un | 78 | 0.6 | 46.8 | 22.32% | 0.73 | 56.94
8.1.2.81 | 071870 | AGETOP CIVIL | PARAFUSO SEXTAVADO D = 1/4" X 5/8" | Un | 323 | 0.56 | 180.88 | 22.32% | 0.68 | 219.64
8.1.2.82 | 071871 | AGETOP CIVIL | PARAFUSO SEXTAVADO D = 3/8" X 3/4" | Un | 83 | 0.84 | 69.72 | 22.32% | 1.02 | 84.66
8.1.2.83 | 071872 | AGETOP CIVIL | PARAFUSO SEXTAVADO CABEÇA LENTILHA D = 1/4" X 5/8" | Un | 32 | 0.48 | 15.36 | 22.32% | 0.58 | 18.56
8.1.2.84 | 072660 | AGETOP CIVIL | VERGALHAO ROSCA TOTAL D=1/4" | M | 537 | 14.7 | 7893.9 | 22.32% | 17.98 | 9655.26
8.1.2.85 | 070371 | AGETOP CIVIL | ABRAÇADEIRA METALICA TIPO "D" DIAM. 3/4" | Un | 671 | 1.48 | 993.08 | 22.32% | 1.81 | 1214.51
8.1.2.86 | 070372 | AGETOP CIVIL | ABRAÇADEIRA METALICA TIPO "D" DIAM. 1" | Un | 53 | 1.59 | 84.27 | 22.32% | 1.94 | 102.82
8.1.2.87 | 070373 | AGETOP CIVIL | ABRAÇADEIRA METALICA TIPO "D" DIAM. 1.1/4" | Un | 13 | 3.05 | 39.65 | 22.32% | 3.73 | 48.49
8.1.2.88 | 070375 | AGETOP CIVIL | ABRAÇADEIRA METALICA TIPO "D" DIAM. 2" | Un | 4 | 4.84 | 19.36 | 22.32% | 5.92 | 23.68
8.1.2.89 | 070377 | AGETOP CIVIL | ABRAÇADEIRA METALICA TIPO "D" DIAM. 3" | Un | 4 | 11.09 | 44.36 | 22.32% | 13.56 | 54.24
8.1.2.90 | 071141 | AGETOP CIVIL | CURVA DE 90 GRAUS DE PVC RIGIDO DIAM. 3/4" | Un | 13 | 7.55 | 98.15 | 22.32% | 9.23 | 119.99
8.1.2.91 | 9526 | ORSE | GANCHO CURTO PARA PERFILADO - (ADAPTADO CONFORME DECRETO ESTADUAL N° 9900/2021) | un | 96 | 10.44 | 1002.24 | 22.32% | 12.77 | 1225.92
8.1.2.92 | 00100 | Próprio | GRUPO GERADOR CARENADO, COM QUADRO DE TRANSFERÊNCIA AUTOMÁTICO, VELOCIDADE DE 1800 RPM, FREQUENCIA DE 60 HZ, POTENCIA STANDART ENTRE 100 E 110 KVA | UN | 1 | 167054.83 | 167054.83 | 18.2% | 197458.8 | 197458.8
8.1.3 |  |  | LUMINÁRIAS |  |  |  | 24465.97 |  |  | 29925.63
8.1.3.1 | 071615 | AGETOP CIVIL | LUMINÁRIA TIPO ARANDELA DE USO EXTERNO - BASE E-27 | un | 27 | 123.96 | 3346.92 | 22.32% | 151.62 | 4093.74
8.1.3.2 | ED-27091 | SETOP | LUMINÁRIA COMERCIAL COM ALETAS DE SOBREPOR, PARA QUATRO (4) LÂMPADAS TUBULARES LED 4X18W ØT8, FORNECIMENTO E INSTALAÇÃO, EXCLUSIVE BASE E LÂMPADA - (ADAPTADO CONFORME DECRETO ESTADUAL N° 9900/2021) | un | 20 | 384.97 | 7699.4 | 22.32% | 470.89 | 9417.8
8.1.3.3 | 12971 | ORSE | Luminária Painel Led embutir 18w quadrada, 6000k da G-light ou similar - Rev01_11/2021 - (ADAPTADO CONFORME DECRETO ESTADUAL N° 9900/2021) | un | 36 | 74.61 | 2685.96 | 22.32% | 91.26 | 3285.36
8.1.3.4 | 13672 | ORSE | Luminária plafon de embutir em LED 29.5x29.5 cm, 24w 4000K bivolt, Avant ou similar - (ADAPTADO CONFORME DECRETO ESTADUAL N° 9900/2021) | un | 36 | 89.81 | 3233.16 | 22.32% | 109.85 | 3954.6
8.1.3.5 | 12808 | ORSE | Refletor Slim LED 200W de potência, branco Frio, 6500k, Autovolt, marca G-light ou similar - (ADAPTADO CONFORME DECRETO ESTADUAL N° 9900/2021) | un | 3 | 138.41 | 415.23 | 22.32% | 169.3 | 507.9
8.1.3.6 | 071688 | AGETOP CIVIL | LUMINÁRIA TIPO SPOT DE SOBREPOR PARA 01 LÂMPADA | un | 9 | 57.75 | 519.75 | 22.32% | 70.63 | 635.67
8.1.3.7 | 071542 | AGETOP CIVIL | LÂMPADA TUBULAR LED, BASE G13, BIVOLT 15/20 W, 1800 A 1900 LUMENS, LUZ BRANCA | un | 80 | 22.01 | 1760.8 | 22.32% | 26.92 | 2153.6
8.1.3.8 | 072341 | AGETOP CIVIL | SOQUETE ANTIVIBRATORIO PARA LAMPADA TUBULAR | Un | 169 | 6.41 | 1083.29 | 22.32% | 7.84 | 1324.96
8.1.3.9 | 12095 | ORSE | Lâmpada PAR 20 Led 7w bivolt am/br/neu - (ADAPTADO CONFORME DECRETO ESTADUAL N° 9900/2021) | un | 7 | 22.33 | 156.31 | 22.32% | 27.31 | 191.17
8.1.3.10 | 12793 | ORSE | Luminária hermética de sobrepor, para lâmpada tubular T8, 2x18w, IP65, 65cm,ref.: LMIP65 2x18 - T8C, da G-light ou similar, exclusive lâmpadas - (ADAPTADO CONFORME DECRETO ESTADUAL N° 9900/2021) | un | 15 | 125.81 | 1887.15 | 22.32% | 153.89 | 2308.35
8.1.3.11 | 1401000160 | AGESUL | BLOCO AUTONOMO DE ILUMINACAO DE EMERGENCIA COM INSCRICAO DE SAIDA OU BALIZAMENTO, SISTEMA NAO PERMANENTE, LAMPADA LED 500 LUMENS 5000K E BATERIA DE 6V-4AH, REF. BLOKITO BLK 500 DA AUREON OU SIMILAR - (ADAPTADO CONFORME DECRETO ESTADUAL N° 9900/2021) | CJ | 8 | 209.75 | 1678 | 22.32% | 256.56 | 2052.48
8.2 |  |  | CAB. EST. (LÓGICA E DADOS) E CFTV |  |  |  | 50581.79 |  |  | 61849.32
8.2.1 | 071026 | AGETOP CIVIL | CONECTOR MACHO RJ-45 CAT. 6 | Un | 68 | 3.44 | 233.92 | 22.32% | 4.2 | 285.6
8.2.2 | 071887 | AGETOP CIVIL | PATCH PANEL PADRÃO 19" CAT. 6, COM 24 PORTAS | Un | 1 | 811.9 | 811.9 | 22.32% | 993.11 | 993.11
8.2.3 | 98304 | SINAPI | PATCH PANEL 48 PORTAS, CATEGORIA 6 - FORNECIMENTO E INSTALAÇÃO. AF_11/2019 - (ADAPTADO CONFORME DECRETO ESTADUAL N° 9900/2021) | UN | 1 | 3812.58 | 3812.58 | 22.32% | 4663.54 | 4663.54
8.2.4 | ED-9195 | SETOP | CONECTOR/PLUG MACHO RJ45, CATEGORIA 6, INCLUSIVE CAPA PROTETORA E CRIMPAGEM, EXCLUSIVE CERTIFICAÇÃO - (ADAPTADO CONFORME DECRETO ESTADUAL N° 9900/2021) | un | 144 | 2.2 | 316.8 | 22.32% | 2.69 | 387.36
8.2.5 | 2501000210 | AGESUL | SWITCH 10/100 BASE TX 24 PORTAS - FORNECIMENTO E INSTALACAO - (ADAPTADO CONFORME DECRETO ESTADUAL N° 9900/2021) | UN | 1 | 549.11 | 549.11 | 22.32% | 671.67 | 671.67
8.2.6 | 12791 | ORSE | Fornecimento e instalação de Switch 24 portas Gerenciável POE 10/100 /1000 + 4SFP - (ADAPTADO CONFORME DECRETO ESTADUAL N° 9900/2021) | un | 2 | 3703.69 | 7407.38 | 22.32% | 4530.35 | 9060.7
8.2.7 | 071796 | AGETOP CIVIL | ORGANIZADOR DE CABOS (GUIA) PARA RACK 19" 1U | Un | 1 | 34.71 | 34.71 | 22.32% | 42.45 | 42.45
8.2.8 | 91940 | SINAPI | CAIXA RETANGULAR 4" X 2" MÉDIA (1,30 M DO PISO), PVC, INSTALADA EM PAREDE - FORNECIMENTO E INSTALAÇÃO. AF_03/2023 - (ADAPTADO CONFORME DECRETO ESTADUAL N° 9900/2021) | UN | 23 | 13.24 | 304.52 | 22.32% | 16.19 | 372.37
8.2.9 | 91943 | SINAPI | CAIXA RETANGULAR 4" X 4" MÉDIA (1,30 M DO PISO), PVC, INSTALADA EM PAREDE - FORNECIMENTO E INSTALAÇÃO. AF_03/2023 - (ADAPTADO CONFORME DECRETO ESTADUAL N° 9900/2021) | UN | 4 | 15.21 | 60.84 | 22.32% | 18.6 | 74.4
8.2.10 | 91936 | SINAPI | CAIXA OCTOGONAL 4" X 4", PVC, INSTALADA EM LAJE - FORNECIMENTO E INSTALAÇÃO. AF_03/2023 - (ADAPTADO CONFORME DECRETO ESTADUAL N° 9900/2021) | UN | 7 | 12.24 | 85.68 | 22.32% | 14.97 | 104.79
8.2.11 | 95796 | SINAPI | CONDULETE DE ALUMÍNIO, TIPO T, PARA ELETRODUTO DE AÇO GALVANIZADO DN 25 MM (1''), APARENTE - FORNECIMENTO E INSTALAÇÃO. AF_10/2022 - (ADAPTADO CONFORME DECRETO ESTADUAL N° 9900/2021) | UN | 2 | 40.35 | 80.7 | 22.32% | 49.35 | 98.7
8.2.12 | 071742 | AGETOP CIVIL | LUVA PVC ROSQUEAVEL DIAMETRO 1" | Un | 18 | 4.41 | 79.38 | 22.32% | 5.39 | 97.02
8.2.13 | 071743 | AGETOP CIVIL | LUVA PVC ROSQUEAVEL DIAMETRO 1.1/4" | Un | 3 | 7.19 | 21.57 | 22.32% | 8.79 | 26.37
8.2.14 | 070251 | AGETOP CIVIL | ARRUELA LISA D=1/4" | Un | 241 | 0.1 | 24.1 | 22.32% | 0.12 | 28.92
8.2.15 | 12506 | ORSE | Arruela de lisa 3/8" - (ADAPTADO CONFORME DECRETO ESTADUAL N° 9900/2021) | un | 40 | 0.5 | 20 | 22.32% | 0.61 | 24.4
8.2.16 | 070390 | AGETOP CIVIL | BUCHA DE NYLON S-5 | Un | 8 | 0.74 | 5.92 | 22.32% | 0.9 | 7.2
8.2.17 | 070391 | AGETOP CIVIL | BUCHA DE NYLON S-6 | Un | 176 | 0.82 | 144.32 | 22.32% | 1 | 176
8.2.18 | 071860 | AGETOP CIVIL | PARAFUSO P/BUCHA S-5 | Un | 8 | 0.52 | 4.16 | 22.32% | 0.63 | 5.04
8.2.19 | 071861 | AGETOP CIVIL | PARAFUSO P/BUCHA S-6 | Un | 176 | 0.6 | 105.6 | 22.32% | 0.73 | 128.48
8.2.20 | 071872 | AGETOP CIVIL | PARAFUSO SEXTAVADO CABEÇA LENTILHA D = 1/4" X 5/8" | Un | 112 | 0.48 | 53.76 | 22.32% | 0.58 | 64.96
8.2.21 | 071981 | AGETOP CIVIL | PORCA SEXTAVADA DIAMETRO 1/4" | Un | 185 | 0.42 | 77.7 | 22.32% | 0.51 | 94.35
8.2.22 | 721 | ORSE | Fornecimento e instalação de porca sextavada 3/8" (ref vl 1.55 valemam ou similar) - (ADAPTADO CONFORME DECRETO ESTADUAL N° 9900/2021) | un | 40 | 2.17 | 86.8 | 22.32% | 2.65 | 106
8.2.23 | 072660 | AGETOP CIVIL | VERGALHAO ROSCA TOTAL D=1/4" | M | 120 | 14.7 | 1764 | 22.32% | 17.98 | 2157.6
8.2.24 | 0102000020 | AGESUL | CAMERA DE MONITORAMENTO IP VIP 1230 BULLET FULL HD POE DA INTELBRAS OU SIMILAR- FORNECIMENTO E INSTALAÇÃO - (ADAPTADO CONFORME DECRETO ESTADUAL N° 9900/2021) | UN | 5 | 465.72 | 2328.6 | 22.32% | 569.66 | 2848.3
8.2.25 | 13786 | ORSE | Câmera Ip VIP 3240 D Ia Dome Full HD 2 Mp Ir 40mm, Intelbras ou similar - (ADAPTADO CONFORME DECRETO ESTADUAL N° 9900/2021) | un | 7 | 1134.6 | 7942.2 | 22.32% | 1387.84 | 9714.88
8.2.26 | 070626 | AGETOP CIVIL | CABO UTP-4P, CAT. 6 , 24 AWG | M | 1634.7 | 5.59 | 9137.97 | 22.32% | 6.83 | 11165
8.2.27 | 072400 | AGETOP CIVIL | TAMPA CEGA PLASTICA QUADRADA 4"X4" | Un | 4 | 10.8 | 43.2 | 22.32% | 13.21 | 52.84
8.2.28 | 072556 | AGETOP CIVIL | TOMADA LOGICA RJ-45 TIPO KEYSTONE JACK, CAT. 6 | Un | 7 | 38.07 | 266.49 | 22.32% | 46.56 | 325.92
8.2.29 | 00045 | Próprio | ADAPTADO DE SINAPI (98307) - TOMADA DUPLA DE REDE RJ45. (Adaptado para atendimento do Decreto 9900/2021) | UN | 11 | 67.28 | 740.08 | 22.32% | 82.29 | 905.19
8.2.30 | 97669 | SINAPI | ELETRODUTO FLEXÍVEL CORRUGADO, PEAD, DN 90 (3"), PARA REDE ENTERRADA DE DISTRIBUIÇÃO DE ENERGIA ELÉTRICA - FORNECIMENTO E INSTALAÇÃO. AF_12/2021 (ADAPTADO CONFORME DECRETO ESTADUAL N° 9900/2021) | M | 19.3 | 13.6 | 262.48 | 22.32% | 16.63 | 320.95
8.2.31 | 91857 | SINAPI | ELETRODUTO FLEXÍVEL CORRUGADO REFORÇADO, PVC, DN 32 MM (1"), PARA CIRCUITOS TERMINAIS, INSTALADO EM PAREDE - FORNECIMENTO E INSTALAÇÃO. AF_03/2023 (ADAPTADO CONFORME DECRETO ESTADUAL N° 9900/2021) | M | 7.3 | 11.79 | 86.06 | 22.32% | 14.42 | 105.26
8.2.32 | 91840 | SINAPI | ELETRODUTO FLEXÍVEL CORRUGADO, PEAD, DN 40 MM (1 1/4"), PARA CIRCUITOS TERMINAIS, INSTALADO EM FORRO - FORNECIMENTO E INSTALAÇÃO. AF_03/2023 - (ADAPTADO CONFORME DECRETO ESTADUAL N° 9900/2021) | M | 17.2 | 15.91 | 273.65 | 22.32% | 19.46 | 334.71
8.2.33 | 071202 | AGETOP CIVIL | ELETRODUTO DE PVC RIGIDO DIAMETRO 1" | M | 409.8 | 16.88 | 6917.42 | 22.32% | 20.64 | 8458.27
8.2.34 | 071204 | AGETOP CIVIL | ELETRODUTO DE PVC RIGIDO DIAMETRO 1.1/4" | M | 39 | 28.94 | 1128.66 | 22.32% | 35.39 | 1380.21
8.2.35 | 071201 | AGETOP CIVIL | ELETRODUTO DE PVC RIGIDO DIAMETRO 3/4" | M | 4.5 | 12.35 | 55.57 | 22.32% | 15.1 | 67.95
8.2.36 | 38.21.920 | CPOS/CDHU | ELETROCALHA PERFURADA GALVANIZADA A FOGO, 100 X 50 MM, COM ACESSÓRIOS - (ADAPTADO CONFORME DECRETO ESTADUAL N° 9900/2021) | m | 44.7 | 77.95 | 3484.36 | 22.32% | 95.34 | 4261.69
8.2.37 | 070372 | AGETOP CIVIL | ABRAÇADEIRA METALICA TIPO "D" DIAM. 1" | Un | 163 | 1.59 | 259.17 | 22.32% | 1.94 | 316.22
8.2.38 | 070373 | AGETOP CIVIL | ABRAÇADEIRA METALICA TIPO "D" DIAM. 1.1/4" | Un | 13 | 3.05 | 39.65 | 22.32% | 3.73 | 48.49
8.2.39 | 070371 | AGETOP CIVIL | ABRAÇADEIRA METALICA TIPO "D" DIAM. 3/4" | Un | 4 | 1.48 | 5.92 | 22.32% | 1.81 | 7.24
8.2.40 | 91917 | SINAPI | CURVA 90 GRAUS PARA ELETRODUTO, PVC, ROSCÁVEL, DN 32 MM (1"), PARA CIRCUITOS TERMINAIS, INSTALADA EM PAREDE - FORNECIMENTO E INSTALAÇÃO. AF_03/2023 (ADAPTADO CONFORME DECRETO ESTADUAL N° 9900/2021) | UN | 4 | 15.65 | 62.6 | 22.32% | 19.14 | 76.56
8.2.41 | 072226 | AGETOP CIVIL | RACK FECHADO DE PAREDE COM PORTA EM ACRÍLICO - 12 U´S | un | 1 | 763.57 | 763.57 | 22.32% | 933.99 | 933.99
8.2.42 | 072291 | AGETOP CIVIL | REGUA COM 8 TOMADAS | Un | 1 | 73.69 | 73.69 | 22.32% | 90.13 | 90.13
8.2.43 | 11417 | ORSE | Bandeja para rack 19", deslizante, perfurada, 400mm de profundidade - (ADAPTADO CONFORME DECRETO ESTADUAL N° 9900/2021) | UN | 1 | 350.41 | 350.41 | 22.32% | 428.62 | 428.62
8.2.44 | 160835 | IOPES | Kit Ventilação composto por 2 Ventiladores Bi-Volts, inclusive fixação em Rack 19" - (ADAPTADO CONFORME DECRETO ESTADUAL N° 9900/2021) | und | 1 | 274.59 | 274.59 | 22.32% | 335.87 | 335.87
8.3 |  |  | SISTEMA DE PROTEÇÃO CONTRA DESCARGAS ATMOSFÉRICAS - (SPDA) |  |  |  | 29432.55 |  |  | 35994.49
8.3.1 | 071202 | AGETOP CIVIL | ELETRODUTO DE PVC RIGIDO DIAMETRO 1" | M | 5 | 16.88 | 84.4 | 22.32% | 20.64 | 103.2
8.3.2 | 070543 | AGETOP CIVIL | CABO DE COBRE NU 35 MM2 (3,24 M/KG) | M | 79.1 | 41.74 | 3301.63 | 22.32% | 51.05 | 4038.05
8.3.3 | 070544 | AGETOP CIVIL | CABO DE COBRE NU 50 MM2 (2,25 M/KG) | M | 230.1 | 48.88 | 11247.28 | 22.32% | 59.79 | 13757.67
8.3.4 | 42.05.440 | CPOS/CDHU | BARRA CONDUTORA CHATA EM ALUMÍNIO DE 7/8´ X 1/8´, INCLUSIVE ACESSÓRIOS DE FIXAÇÃO - (ADAPTADO CONFORME DECRETO ESTADUAL N° 9900/2021) | m | 244 | 28.46 | 6944.24 | 22.32% | 34.81 | 8493.64
8.3.5 | 070372 | AGETOP CIVIL | ABRAÇADEIRA METALICA TIPO "D" DIAM. 1" | Un | 8 | 1.59 | 12.72 | 22.32% | 1.94 | 15.52
8.3.6 | 071831 | AGETOP CIVIL | PARA RAIOS FRANKLIM 4 PONTAS | Un | 1 | 185.18 | 185.18 | 22.32% | 226.51 | 226.51
8.3.7 | 070282 | AGETOP CIVIL | BASE METÁLICA PARA MASTRO 1.1/2" | Un | 1 | 133.18 | 133.18 | 22.32% | 162.9 | 162.9
8.3.8 | 96988 | SINAPI | MASTRO 1 ½", COM 3 METROS, PARA SPDA - FORNECIMENTO E INSTALAÇÃO. AF_08/2023 (ADAPTADO CONFORME DECRETO ESTADUAL N° 9900/2021) | UN | 1 | 183.03 | 183.03 | 22.32% | 223.88 | 223.88
8.3.9 | 42.01.086 | CPOS/CDHU | CAPTOR TIPO TERMINAL AÉREO, H= 300 MM EM ALUMÍNIO - (ADAPTADO CONFORME DECRETO ESTADUAL N° 9900/2021) | un | 26 | 14.23 | 369.98 | 22.32% | 17.4 | 452.4
8.3.10 | 071380 | AGETOP CIVIL | HASTE REVESTIDA COBRE(COPPERWELD) 5/8" X 2,40 M C/CONECTOR | Un | 9 | 134.21 | 1207.89 | 22.32% | 164.16 | 1477.44
8.3.11 | 42.05.310 | CPOS/CDHU | CAIXA DE INSPEÇÃO DO TERRA CILÍNDRICA EM PVC RÍGIDO, DIÂMETRO DE 300 MM - H= 250 MM - (ADAPTADO CONFORME DECRETO ESTADUAL N° 9900/2021) | un | 3 | 27.75 | 83.25 | 22.32% | 33.94 | 101.82
8.3.12 | 42.05.580 | CPOS/CDHU | TERMINAL ESTANHADO COM 1 FURO E 1 COMPRESSÃO - 35 MM² - (ADAPTADO CONFORME DECRETO ESTADUAL N° 9900/2021) | un | 98 | 17.21 | 1686.58 | 22.32% | 21.05 | 2062.9
8.3.13 | 96991 | SINAPI | CONJUNTO DE ESTAIAMENTO PARA MASTRO DE SPDA (COMPRIMENTO DOS ESTAIS = 4 M) - FORNECIMENTO E INSTALAÇÃO. AF_08/2023 - (ADAPTADO CONFORME DECRETO ESTADUAL N° 9900/2021) | UN | 1 | 484.29 | 484.29 | 22.32% | 592.38 | 592.38
8.3.14 | 070255 | AGETOP CIVIL | ATERRAMENTO - SOLDA EXOTÉRMICA - CARTUCHO 90 G | un | 36 | 29.74 | 1070.64 | 22.32% | 36.37 | 1309.32
8.3.15 | 11039 | ORSE | Parafuso auto-atarraxante em aço inox - 4,2 x 32mm - fornecimento e colocação - (ADAPTADO CONFORME DECRETO ESTADUAL N° 9900/2021) | un | 508 | 0.85 | 431.8 | 22.32% | 1.03 | 523.24
8.3.16 | 11036 | ORSE | Parafuso cabeça chata em alumínio 1/4" x 7/8" - fornecimento e colocação - (ADAPTADO CONFORME DECRETO ESTADUAL N° 9900/2021) | un | 204 | 0.64 | 130.56 | 22.32% | 0.78 | 159.12
8.3.17 | 071471 | AGETOP CIVIL | ISOLADOR DE BAQUELITE SIMPLES COM SUPORTE E ABRAÇADEIRA METÁLICA 1.1/2" | Un | 10 | 30.3 | 303 | 22.32% | 37.06 | 370.6
8.3.18 | 10908 | ORSE | Barra de aço redonda re-bar3/8" x 3,00m - (ADAPTADO CONFORME DECRETO ESTADUAL N° 9900/2021) | un | 30 | 52.43 | 1572.9 | 22.32% | 64.13 | 1923.9
9 |  |  | INSTALAÇÕES MECÂNICAS |  |  |  | 264059.81 |  |  | 318237.69
9.1 |  |  | INSTALAÇÕES HVAC |  |  |  | 256683.59 |  |  | 309215.52
9.1.1 |  |  | EQUIPAMENTOS |  |  |  | 115280.97 |  |  | 136262.04
9.1.1.1 | 103244 | SINAPI | AR CONDICIONADO SPLIT INVERTER, HI-WALL (PAREDE), 9000 BTU/H, CICLO FRIO - FORNECIMENTO E INSTALAÇÃO. AF_11/2021_PE - (ADAPTADO CONFORME DECRETO ESTADUAL N° 9900/2021) | UN | 2 | 2586.54 | 5173.08 | 18.2% | 3057.29 | 6114.58
9.1.1.2 | 103247 | SINAPI | AR CONDICIONADO SPLIT INVERTER, HI-WALL (PAREDE), 12000 BTU/H, CICLO FRIO - FORNECIMENTO E INSTALAÇÃO. AF_11/2021_PE - (ADAPTADO CONFORME DECRETO ESTADUAL N° 9900/2021) | UN | 1 | 2876.37 | 2876.37 | 18.2% | 3399.86 | 3399.86
9.1.1.3 | 103250 | SINAPI | AR CONDICIONADO SPLIT INVERTER, HI-WALL (PAREDE), 18000 BTU/H, CICLO FRIO - FORNECIMENTO E INSTALAÇÃO. AF_11/2021_PE - (ADAPTADO CONFORME DECRETO ESTADUAL N° 9900/2021) | UN | 2 | 4197.52 | 8395.04 | 18.2% | 4961.46 | 9922.92
9.1.1.4 | CPU 096 | Próprio | ADAPTADO DA ORSE (13743) - COIFA LAVADORA INOXIDÁVEL, TIPO PAREDE, DIM.: 160 X 95 cm (ADAPTADO CONFORME DECRETO ESTADUAL N° 9900/2021) | un | 1 | 16489.86 | 16489.86 | 18.2% | 19491.01 | 19491.01
9.1.1.5 | 61.20.040 | CPOS/CDHU | CORTINA DE AR COM DUAS VELOCIDADES, PARA VÃO DE 1,20 M (ADAPTADO CONFORME DECRETO ESTADUAL N° 9900/2021) | cj | 1 | 1039.33 | 1039.33 | 18.2% | 1228.48 | 1228.48
9.1.1.6 | 11148 | ORSE | Exaustor para banheiro, bivolt, ref.: C 80 A, da Ventokit ou similar - fornecimento e instalação (ADAPTADO CONFORME DECRETO ESTADUAL N° 9900/2021) | un | 1 | 272.32 | 272.32 | 18.2% | 321.88 | 321.88
9.1.1.7 | CPU 097 | Próprio | ADAPTADO DA ORSE (11890) - EXAUSTOR IN LINE - MAXX150, DA SICTELL OU SIMILAR - FORNECIMENTO E INSTALAÇÃO (ADAPTADO CONFORME DECRETO ESTADUAL N° 9900/2021) | un | 1 | 1041.79 | 1041.79 | 18.2% | 1231.39 | 1231.39
9.1.1.8 | 43.08.003 | CPOS/CDHU | CONDENSADOR PARA SISTEMA VRF DE AR CONDICIONADO, CAPACIDADE DE 11 TR A 13 TR (ADAPTADO CONFORME DECRETO ESTADUAL N° 9900/2021) | un | 1 | 60955.72 | 60955.72 | 18.2% | 72049.66 | 72049.66
9.1.1.9 | 61.14.080 | CPOS/CDHU | CAIXA VENTILADORA COM VENTILADOR CENTRÍFUGO, VAZÃO ATÉ 1.190 M³/H, PRESSÃO 37 MMCA - 220/380 V / 60HZ (ADAPTADO CONFORME DECRETO ESTADUAL N° 9900/2021) | un | 2 | 4143.74 | 8287.48 | 18.2% | 4897.9 | 9795.8
9.1.1.10 | 61.14.005 | CPOS/CDHU | CAIXA VENTILADORA COM VENTILADOR CENTRÍFUGO, VAZÃO DE 1.190 A 4.600 M³/H, PRESSÃO 30 MMCA - 220 / 380 V / 60HZ (ADAPTADO CONFORME DECRETO ESTADUAL N° 9900/2021) | un | 2 | 5374.99 | 10749.98 | 18.2% | 6353.23 | 12706.46
9.1.2 |  |  | INFRAESTRUTURA (EXAUSTÃO, REDES E COMPLEMENTOS) |  |  |  | 141402.62 |  |  | 172953.48
9.1.2.1 | 61.10.511 | CPOS/CDHU | DIFUSOR PARA INSUFLAMENTO DE AR COM PLENUM, MULTIVIAS E COLARINHO (ADAPTADO CONFORME DECRETO ESTADUAL N° 9900/2021) | m² | 1.35 | 4504.98 | 6081.72 | 22.32% | 5510.49 | 7439.16
9.1.2.2 | C3873 | SEINFRA | GRELHA DE INSUFLAMENTO/RETORNO, EM ALUMÍNIO ATÉ 0,25 M2 (FORNECIMENTO E MONTAGEM) (ADAPTADO CONFORME DECRETO ESTADUAL N° 9900/2021) | UN | 12 | 175.36 | 2104.32 | 22.32% | 214.5 | 2574
9.1.2.3 | 61.10.574 | CPOS/CDHU | GRELHA DE RETORNO/EXAUSTÃO COM REGISTRO, TAMANHO: 0,03 M² A 0,06 M² (ADAPTADO CONFORME DECRETO ESTADUAL N° 9900/2021) | m² | 0.03 | 2699.87 | 80.99 | 22.32% | 3302.48 | 99.07
9.1.2.4 | 61.10.575 | CPOS/CDHU | GRELHA DE RETORNO/EXAUSTÃO COM REGISTRO, TAMANHO: 0,07 M² A 0,13 M² (ADAPTADO CONFORME DECRETO ESTADUAL N° 9900/2021) | m² | 0.23 | 1968.08 | 452.65 | 22.32% | 2407.35 | 553.69
9.1.2.5 | CPU 098 | Próprio | ADAPTADO DO CPOS/CDHU (61.10.513) - DIFUSOR DE PLÁSTICO, DIÂMETRO ATÉ 15 CM (ADAPTADO CONFORME DECRETO ESTADUAL N° 9900/2021) | UN | 6 | 132.23 | 793.38 | 22.32% | 161.74 | 970.44
9.1.2.6 | 18.016.0357-0 | EMOP | TOMADA DE AR EM VENEZIANA,DE ALUMINIO ANODIZADO,COM TELA DE NYLON E FILTRO DE FIBRA SINTETICA,MEDINDO EM TORNO DE (585X6 60)MM.FORNECIMENTO E COLOCACAO 3%-DESGASTE DE FERRAMENTAS E EPI (ADAPTADO CONFORME DECRETO ESTADUAL N° 9900/2021) | UN | 3 | 621.68 | 1865.04 | 22.32% | 760.43 | 2281.29
9.1.2.7 | 18.016.0355-0 | EMOP | TOMADA DE AR EM VENEZIANA,DE ALUMINIO ANODIZADO,COM TELA DE NYLON E FILTRO DE FIBRA SINTETICA,MEDINDO EM TORNO DE (385X3 30)MM.FORNECIMENTO E COLOCACAO 3%-DESGASTE DE FERRAMENTAS E EPI (ADAPTADO CONFORME DECRETO ESTADUAL N° 9900/2021) | UN | 1 | 278.73 | 278.73 | 22.32% | 340.94 | 340.94
9.1.2.8 | 61.10.400 | CPOS/CDHU | DAMPER CORTA FOGO (DCF) TIPO COMPORTA, COM ELEMENTO FUSÍVEL E CHAVE FIM DE CURSO. (ADAPTADO CONFORME DECRETO ESTADUAL N° 9900/2021) | m² | 0.13 | 6425.66 | 835.33 | 22.32% | 7859.86 | 1021.78
9.1.2.9 | 61.10.410 | CPOS/CDHU | SERVIÇO DE INSTALAÇÃO DE DAMPER CORTA FOGO (ADAPTADO CONFORME DECRETO ESTADUAL N° 9900/2021) | un | 1 | 160.76 | 160.76 | 22.32% | 196.64 | 196.64
9.1.2.10 | 61.10.401 | CPOS/CDHU | DAMPER DE REGULAGEM MANUAL, TAMANHO: 0,10 M² A 0,14 M² (ADAPTADO CONFORME DECRETO ESTADUAL N° 9900/2021) | m² | 0.16 | 2117.05 | 338.72 | 22.32% | 2589.57 | 414.33
9.1.2.11 | CPU 099 | Próprio | ADAPTADO DA SEINFRA (C4785) - REDE FRIGORÍGENA C/ TUBO DE COBRE 1 1/8", ISOLADO COM BORRACHA ELASTOMÉRICA, SUSTENTAÇÃO, SOLDA E LIMPEZA (ADAPTADO CONFORME DECRETO ESTADUAL N° 9900/2021) | M | 20 | 166.02 | 3320.4 | 22.32% | 203.07 | 4061.4
9.1.2.12 | 11504 | ORSE | Tubo cobre flexível aparente, junta soldadas, d = 1/2" (12,7mm) (ADAPTADO CONFORME DECRETO ESTADUAL N° 9900/2021) | m | 20 | 42.86 | 857.2 | 22.32% | 52.42 | 1048.4
9.1.2.13 | 103290 | SINAPI | TUBO EM COBRE FLEXÍVEL, DN 3/8", COM ISOLAMENTO, INSTALADO EM FORRO, PARA RAMAL DE ALIMENTAÇÃO DE AR CONDICIONADO, INCLUSO FIXADOR. AF_11/2021 - (ADAPTADO CONFORME DECRETO ESTADUAL N° 9900/2021) | M | 15 | 47.73 | 715.95 | 22.32% | 58.38 | 875.7
9.1.2.14 | 103289 | SINAPI | TUBO EM COBRE FLEXÍVEL, DN 1/4", COM ISOLAMENTO, INSTALADO EM FORRO, PARA RAMAL DE ALIMENTAÇÃO DE AR CONDICIONADO, INCLUSO FIXADOR. AF_11/2021 - (ADAPTADO CONFORME DECRETO ESTADUAL N° 9900/2021) | M | 50 | 30.52 | 1526 | 22.32% | 37.33 | 1866.5
9.1.2.15 | 103291 | SINAPI | TUBO EM COBRE FLEXÍVEL, DN 1/2", COM ISOLAMENTO, INSTALADO EM FORRO, PARA RAMAL DE ALIMENTAÇÃO DE AR CONDICIONADO, INCLUSO FIXADOR. AF_11/2021 - (ADAPTADO CONFORME DECRETO ESTADUAL N° 9900/2021) | M | 35 | 60.44 | 2115.4 | 22.32% | 73.93 | 2587.55
9.1.2.16 | CPU 100 | Próprio | ADAPTADO DA ORSE (1370) - Curva de latão, cobre ou bronze, juntas soldadas, 90º, diâm = 1 1/8" (ADAPTADO CONFORME DECRETO ESTADUAL N° 9900/2021) | un | 6 | 55.39 | 332.34 | 22.32% | 67.75 | 406.5
9.1.2.17 | 8015 | ORSE | Curva de latão, cobre ou bronze, juntas soldadas, 90º, diâm = 15mm (1/2") - (ADAPTADO CONFORME DECRETO ESTADUAL N° 9900/2021) | un | 6 | 12.52 | 75.12 | 22.32% | 15.31 | 91.86
9.1.2.18 | 00102 | Próprio | ADAPTADO DA EMOP (15.005.0253) - DUTO PARA CONDICIONAMENTO DE AR,CHAVETADO EM CHAPA DE ACO CARBONO GALVANIZADO,NAS DIVERSAS BITOLAS,CONFORME ABNT NBR 16401, INCLUINDO CINTAS,FITAS,SUPORTES PINTADOS, E DEMAIS ITENS NECESSARIOS.FORNECIMENTO E COLOCACAO. (ADAPTADO CONFORME DECRETO ESTADUAL N° 9900/2021) | KG | 685 | 34.17 | 23406.45 | 22.32% | 41.79 | 28626.15
9.1.2.19 | 9843 | ORSE | Duto em chapa de aço preta nº. 16, para ar condicionado. Fornecimento, montagem e instalação ADAPTADO PARA KG (ADAPTADO CONFORME DECRETO ESTADUAL N° 9900/2021) | kg | 223.1 | 72.66 | 16210.44 | 22.32% | 88.87 | 19826.89
9.1.2.20 | 00103 | Próprio | ADAPTADO DA ORSE (11501) - DUTO EM CHAPA DE ALUMÍNIO, QUALQUER BITOLA, PARA AR CONDICIONADO. FORNECIMENTO, MONTAGEM E INSTALAÇÃO (ADAPTADO CONFORME DECRETO ESTADUAL N° 9900/2021) | Kg | 242 | 32.48 | 7860.16 | 22.32% | 39.72 | 9612.24
9.1.2.21 | 98381 | SINAPI | INSTALAÇÃO DE DUTO FLEXÍVEL CIRCULAR PARA AR CONDICIONADO EM ALUMÍNIO ISOLADO - DN 109 MM (4"). AF_03/2024 - (ADAPTADO CONFORME DECRETO ESTADUAL N° 9900/2021) | M | 6 | 57.94 | 347.64 | 22.32% | 70.87 | 425.22
9.1.2.22 | 98382 | SINAPI | INSTALAÇÃO DE DUTO FLEXÍVEL CIRCULAR PARA AR CONDICIONADO EM ALUMÍNIO ISOLADO - DN 131 MM (5"). AF_03/2024 - (ADAPTADO CONFORME DECRETO ESTADUAL N° 9900/2021) | M | 6 | 64.82 | 388.92 | 22.32% | 79.28 | 475.68
9.1.2.23 | 9854 | ORSE | Manta em lã de vidro aluminizada esp=25mm - (ADAPTADO CONFORME DECRETO ESTADUAL N° 9900/2021) | m² | 176 | 23.54 | 4143.04 | 22.32% | 28.79 | 5067.04
9.1.2.24 | 32.06.396 | CPOS/CDHU | MANTA TERMOACÚSTICA EM FIBRA CERÂMICA ALUMINIZADA, ESPESSURA DE 38 MM - (ADAPTADO CONFORME DECRETO ESTADUAL N° 9900/2021) | m² | 23.2 | 109 | 2528.8 | 22.32% | 133.32 | 3093.02
9.1.2.25 | 9306 | ORSE | Fornecimento de fita adesiva de alumínio 50mm x 30m - (ADAPTADO CONFORME DECRETO ESTADUAL N° 9900/2021) | un | 29 | 15.2 | 440.8 | 22.32% | 18.59 | 539.11
9.1.2.26 | CPU 116 | Próprio | ADAPTADO CPOS/CDHU (43.08.001) - UNIDADE DE TRATAMENTO DE AR (UTA), COMPLETA, COM ACESSÓRIOS, FILTROS, VENTILADOR, VALVULA, REFRIGERANTE, BASE, VAZÃO ATÉ 7000m3/h. (ADAPTADO CONFORME DECRETO ESTADUAL N° 9900/2021) | UN | 1 | 64142.32 | 64142.32 | 22.32% | 78458.88 | 78458.88
9.2 |  |  | INSTALAÇÕES DE GÁS (GLP) |  |  |  | 7376.22 |  |  | 9022.17
9.2.1 | 9302 | ORSE | Tubo cobre flexível aparente, junta soldadas, d = 3/8" (9,52mm) (ADAPTADO CONFORME DECRETO ESTADUAL N° 9900/2021) | m | 0.4 | 25.6 | 10.24 | 22.32% | 31.31 | 12.52
9.2.2 | 103802 | SINAPI | TUBO EM COBRE RÍGIDO, DN 15 MM, CLASSE E, SEM ISOLAMENTO, INSTALADO EM RAMAL E SUB-RAMAL DE GÁS COMBUSTÍVEL - FORNECIMENTO E INSTALAÇÃO. AF_04/2022 (ADAPTADO CONFORME DECRETO ESTADUAL N° 9900/2021) | M | 9.5 | 40.61 | 385.79 | 22.32% | 49.67 | 471.86
9.2.3 | 103803 | SINAPI | TUBO EM COBRE RÍGIDO, DN 22 MM, CLASSE E, SEM ISOLAMENTO, INSTALADO EM RAMAL E SUB-RAMAL DE GÁS COMBUSTÍVEL - FORNECIMENTO E INSTALAÇÃO. AF_04/2022 (ADAPTADO CONFORME DECRETO ESTADUAL N° 9900/2021) | M | 5.4 | 69.82 | 377.02 | 22.32% | 85.4 | 461.16
9.2.4 | 103804 | SINAPI | TUBO EM COBRE RÍGIDO, DN 28 MM, CLASSE E, SEM ISOLAMENTO, INSTALADO EM RAMAL E SUB-RAMAL DE GÁS COMBUSTÍVEL - FORNECIMENTO E INSTALAÇÃO. AF_04/2022 (ADAPTADO CONFORME DECRETO ESTADUAL N° 9900/2021) | M | 28.7 | 85.27 | 2447.24 | 22.32% | 104.3 | 2993.41
9.2.5 | 081825 | AGETOP CIVIL | CAIXA DE PASSAGEM 60X60X80 CM (MEDIDAS INTERNAS) SEM TAMPA | Un | 1 | 474.01 | 474.01 | 22.32% | 579.8 | 579.8
9.2.6 | 081835 | AGETOP CIVIL | CAIXA DE AREIA - TAMPA EM GRELHA DE CONCRETO ARMADO 25MPA E=5CM | m² | 0.36 | 80.41 | 28.94 | 22.32% | 98.35 | 35.4
9.2.7 | 100790 | SINAPI | KIT CAVALETE PARA GÁS - COM MEDIDOR E REGULADOR - ENTRADA INDIVIDUAL PRINCIPAL, EM AÇO GALVANIZADO DN 15 E 25 MM (1/2" E 1") - FORNECIMENTO E INSTALAÇÃO. AF_01/2020 (ADAPTADO CONFORME DECRETO ESTADUAL N° 9900/2021) | UN | 1 | 660.2 | 660.2 | 22.32% | 807.55 | 807.55
9.2.8 | 103029 | SINAPI | REGISTRO OU REGULADOR DE GÁS DE COZINHA - FORNECIMENTO E INSTALAÇÃO. AF_08/2021 (ADAPTADO CONFORME DECRETO ESTADUAL N° 9900/2021) | UN | 2 | 39.01 | 78.02 | 22.32% | 47.71 | 95.42
9.2.9 | 091010 | AGETOP CIVIL | LIMITADOR DE PRESSÃO PRIMEIRO ESTÁGIO,COM MANÔMETRO,PRESSÃO DE ENTRADA 2 A 18 BAR E PRESSÃO DE SAÍDA 1,5 BAR, CONEXÕES DE ENTRADA E SAÍDA 1/2" NPT | un | 1 | 326.64 | 326.64 | 22.32% | 399.54 | 399.54
9.2.10 | 085041 | AGETOP CIVIL | MANOMETRO - 0 A 10 KG/CM2 | Un | 2 | 198.18 | 396.36 | 22.32% | 242.41 | 484.82
9.2.11 | 103031 | SINAPI | VÁLVULA ESFERA PARA GÁS, 3/4" - FORNECIMENTO E INSTALAÇÃO. AF_08/2021 (ADAPTADO CONFORME DECRETO ESTADUAL N° 9900/2021) | UN | 4 | 53.12 | 212.48 | 22.32% | 64.97 | 259.88
9.2.12 | 103818 | SINAPI | CONECTOR EM BRONZE/LATÃO, DN 15 MM X 1/2", SEM ANEL DE SOLDA, BOLSA X ROSCA F, INSTALADO EM RAMAL E SUB-RAMAL DE GÁS COMBUSTÍVEL - FORNECIMENTO E INSTALAÇÃO. AF_04/2022 (ADAPTADO CONFORME DECRETO ESTADUAL N° 9900/2021) | UN | 1 | 19.96 | 19.96 | 22.32% | 24.41 | 24.41
9.2.13 | 103824 | SINAPI | CONECTOR EM BRONZE/LATÃO, DN 22 MM X 1/2", SEM ANEL DE SOLDA, BOLSA X ROSCA F, INSTALADO EM RAMAL E SUB-RAMAL DE GÁS COMBUSTÍVEL - FORNECIMENTO E INSTALAÇÃO. AF_04/2022 (ADAPTADO CONFORME DECRETO ESTADUAL N° 9900/2021) | UN | 3 | 22.85 | 68.55 | 22.32% | 27.95 | 83.85
9.2.14 | C0940 | SEINFRA | COTOVELO AÇO GALV. D= 15mm (1/2") (ADAPTADO CONFORME DECRETO ESTADUAL N° 9900/2021) | UN | 10 | 23.82 | 238.2 | 22.32% | 29.13 | 291.3
9.2.15 | C0941 | SEINFRA | COTOVELO AÇO GALV. D= 20mm (3/4") (ADAPTADO CONFORME DECRETO ESTADUAL N° 9900/2021) | UN | 12 | 27.66 | 331.92 | 22.32% | 33.83 | 405.96
9.2.16 | C0943 | SEINFRA | COTOVELO AÇO GALV. D= 28mm (1 1/8") (ADAPTADO CONFORME DECRETO ESTADUAL N° 9900/2021) | UN | 8 | 55.38 | 443.04 | 22.32% | 67.74 | 541.92
9.2.17 | 103806 | SINAPI | CURVA EM COBRE, DN 15 MM, 45 GRAUS, SEM ANEL DE SOLDA, BOLSA X BOLSA, INSTALADO EM RAMAL E SUB-RAMAL DE GÁS COMBUSTÍVEL - FORNECIMENTO E INSTALAÇÃO. AF_04/2022 (ADAPTADO CONFORME DECRETO ESTADUAL N° 9900/2021) | UN | 2 | 16.18 | 32.36 | 22.32% | 19.79 | 39.58
9.2.18 | 081202 | AGETOP CIVIL | NIPLE COM ROSCA DIAMETRO 3/4" | Un | 7 | 9.71 | 67.97 | 22.32% | 11.87 | 83.09
9.2.19 | 10887 | ORSE | Fornecimento e assentamento de niple redução latão 3/4" npt x 1/2" npt, p/instalação de gás (ADAPTADO CONFORME DECRETO ESTADUAL N° 9900/2021) | un | 2 | 33.52 | 67.04 | 22.32% | 41 | 82
9.2.20 | C1817 | SEINFRA | NIPLE AÇO GALV. D=15mm (1/2") À 25mm (1") (ADAPTADO CONFORME DECRETO ESTADUAL N° 9900/2021) | UN | 25 | 14.34 | 358.5 | 22.32% | 17.54 | 438.5
9.2.21 | C2394 | SEINFRA | TE REDUÇÃO AÇO GALVANIZADO 3/4" X 1/2" (ADAPTADO CONFORME DECRETO ESTADUAL N° 9900/2021) | UN | 5 | 35.88 | 179.4 | 22.32% | 43.88 | 219.4
9.2.22 | 091024 | AGETOP CIVIL | UNIÃO DE FERRO MALEÁVEL GALVANIZADO 3/4", ASSENTO BRONZE , CLASSE 150, ROSCA NPT - NBR 6925 | un | 2 | 86.17 | 172.34 | 22.32% | 105.4 | 210.8
10 |  |  | INSTALAÇÕES DE PLANO DE PREVENÇÃO DE COMBATE A INCÊNDIO - (PPCI) |  |  |  | 10121.15 |  |  | 12379.84
10.1 | 101908 | SINAPI | EXTINTOR DE INCÊNDIO PORTÁTIL COM CARGA DE PQS DE 4 KG, CLASSE BC - FORNECIMENTO E INSTALAÇÃO. AF_10/2020_PE (ADAPTADO CONFORME DECRETO ESTADUAL N° 9900/2021) | UN | 14 | 206.08 | 2885.12 | 22.32% | 252.07 | 3528.98
10.2 | 9010024 | SIURB | LUMINÁRIA DE EMERGÊNCIA AUTÔNOMA COM 2 PROJETORES 55W/12VCC (ADAPTADO CONFORME DECRETO ESTADUAL N° 9900/2021) | UN | 10 | 673.355 | 6733.55 | 22.32% | 823.64 | 8236.4
10.3 | 091046 | AGETOP CIVIL | PLACA DE SINALIZAÇÃO EM ALUMÍNIO 35 X 25 CM - "PERIGO - GÁS INFLAMÁVEL - PROIBIDO FUMAR" | un | 1 | 51.58 | 51.58 | 22.32% | 63.09 | 63.09
10.4 | 12888 | ORSE | Placa de sinalizacao, fotoluminescente, em pvc , com logotipo "Extintor de incêndio portátil"- Placa E5 (ADAPTADO CONFORME DECRETO ESTADUAL N° 9900/2021) | un | 15 | 16.11 | 241.65 | 22.32% | 19.7 | 295.5
10.5 | 12884 | ORSE | Placa de sinalizacao, fotoluminescente, em pvc , com seta indicativa de sentido (esquerda ou direita) de saída de emergência- Placa S2 (ADAPTADO CONFORME DECRETO ESTADUAL N° 9900/2021) | un | 9 | 23.25 | 209.25 | 22.32% | 28.43 | 255.87
11 |  |  | ALVENARIAS E DIVISÓRIAS |  |  |  | 221385.67 |  |  | 270787.2
11.1 |  |  | ALVENARIAS |  |  |  | 144448.67 |  |  | 176681.95
11.1.1 | 103338 | SINAPI | ALVENARIA DE VEDAÇÃO DE BLOCOS VAZADOS DE CONCRETO APARENTE DE 14X19X39 CM (ESPESSURA 14 CM) E ARGAMASSA DE ASSENTAMENTO COM PREPARO EM BETONEIRA. AF_12/2021 (ADAPTADO CONFORME DECRETO ESTADUAL N° 9900/2021) | m² | 1337.31 | 106.07 | 141848.47 | 22.32% | 129.74 | 173502.59
11.1.2 | 93203 | SINAPI | FIXAÇÃO (ENCUNHAMENTO) DE ALVENARIA DE VEDAÇÃO COM ESPUMA DE POLIURETANO EXPANSIVA. AF_03/2024 (ADAPTADO CONFORME DECRETO ESTADUAL N° 9900/2021) | M | 242.33 | 10.73 | 2600.2 | 22.32% | 13.12 | 3179.36
11.2 |  |  | DIVISÓRIAS E FECHAMENTOS |  |  |  | 76937 |  |  | 94105.25
11.2.1 | C4494 | SEINFRA | DIVISÓRIA PAINEL PVC, MONTANTE/RODAPÉ SIMPLES, PERFIL EM ALUMÍNIO - FORNECIMENTO E MONTAGEM (ADAPTADO CONFORME DECRETO ESTADUAL N° 9900/2021) | m² | 18.25 | 272.64 | 4975.68 | 22.32% | 333.49 | 6086.19
11.2.2 | CPU 108 | Próprio | FORNECIMENTO E INSTALAÇÃO DE CORTINA FRIGORÍFICA EM PVC (ADAPTADO CONFORME DECRETO ESTADUAL N° 9900/2021) | CJ | 2 | 1958.42 | 3916.84 | 22.32% | 2395.53 | 4791.06
11.2.3 | 160970 | AGETOP CIVIL | FECHAMENTO LATERAL COM TELHA GALVANIZADA TRAPEZOIDAL 0,43 MM COM ACESSÓRIOS | m² | 611.87 | 63.69 | 38970 | 22.32% | 77.9 | 47664.67
11.2.4 | 15.03.50 | EMBASA | REVESTIMENTO EM PLACAS DE ALUMINIO COMPOSTO "ACM", E=4MM, INCL ESTRUTURA DE FIXAÇÃO, FORNECIMENTOE INSTALAÇÃO (ADAPTADO CONFORME DECRETO ESTADUAL N° 9900/2021) | m² | 35.72 | 543.13 | 19400.6 | 22.32% | 664.35 | 23730.58
11.2.5 | CPU 115 | Próprio | ADAPTADO DA ORSE (12812) - FORNECIMENTO E ASSENTAMENTO DE PLACA DE EPS 0,15 x 0,50 CM COM COLA, INCLUSIVE CORTE DAS PLACAS (ADAPTADO CONFORME DECRETO ESTADUAL N° 9900/2021) | ml | 7.24 | 104.71 | 758.1 | 22.32% | 128.08 | 927.29
11.2.6 | CPU 113 | Próprio | ADAPTADO DA SINAPI (96358) - SISTEMA EM CHAPAS DE GESSO (GLASSROC OU SIMILAR), COM DUAS FACES SIMPLES, ESTRUTURA METÁLICA NÃO INCLUSA, SEM VÃOS. (ADAPTADO CONFORME DECRETO ESTADUAL N° 9900/2021) | m² | 37.4 | 238.39 | 8915.78 | 22.32% | 291.59 | 10905.46
12 |  |  | IMPERMEABILIZAÇÕES |  |  |  | 43641.61 |  |  | 53376.81
12.1 | 120208 | AGETOP CIVIL | IMPERMEABILIZACAO - ARGAMASSA SINTÉTICA SEMI-FLEXIVEL | m² | 353.15 | 37.46 | 13228.99 | 22.32% | 45.82 | 16181.33
12.2 | 120101 | AGETOP CIVIL | REGULARIZAÇÃO (1 | m² | 14.41 | 23.14 | 333.44 | 22.32% | 28.3 | 407.8
12.3 | 120107 | AGETOP CIVIL | MANTA ASFÁLTICA TIPO III - B ( 3 MM) | m² | 16.34 | 89.08 | 1455.56 | 22.32% | 108.96 | 1780.4
12.4 | 120207 | AGETOP CIVIL | PROTECAO MECANICA (1 | m² | 14.41 | 21.6 | 311.25 | 22.32% | 26.42 | 380.71
12.5 | 121101 | AGETOP CIVIL | IMPERMEABILIZAÇÃO MURO DE ARRIMO COM 4 DEMÃOS DE EMULSÃO ASFÁLTICA | m² | 177.53 | 17.84 | 3167.13 | 22.32% | 21.82 | 3873.7
12.6 | 120902 | AGETOP CIVIL | IMPERMEABILIZACAO VIGAS BALDRAMES E=2,0 CM | m² | 685.53 | 36.68 | 25145.24 | 22.32% | 44.86 | 30752.87
13 |  |  | COBERTURA |  |  |  | 146480.4 |  |  | 179173.34
13.1 | 160971 | AGETOP CIVIL | COBERTURA COM TELHA TERMOACUSTICA TRAPEZOIDAL NÚCLEO PIR 30MM EM AÇO GALVALUME, #0,43MM (TELHA/FILME) | m² | 627.79 | 226.62 | 142269.76 | 22.32% | 277.2 | 174023.38
13.2 | 160602 | AGETOP CIVIL | RUFO DE CHAPA GALVANIZADA | m | 76.29 | 39.54 | 3016.5 | 22.32% | 48.36 | 3689.38
13.3 | 160600 | AGETOP CIVIL | CALHA DE CHAPA GALVANIZADA Nº 26 | m² | 11.29 | 105.77 | 1194.14 | 22.32% | 129.37 | 1460.58
14 |  |  | ESQUADRIAS |  |  |  | 77501.39 |  |  | 94798.94
14.1 |  |  | ESQUADRIAS DE MADEIRA |  |  |  | 14052.97 |  |  | 17189.48
14.1.1 | 23.08.242 | CPOS/CDHU | Porta lisa de correr suspensa em madeira com batente - (ADAPTADO CONFORME DECRETO ESTADUAL N° 9900/2021) | m² | 12.18 | 547.25 | 6665.5 | 22.32% | 669.39 | 8153.17
14.1.2 | 170102 | AGETOP CIVIL | PORTA LISA 70X210 C/PORTAL E ALISAR S/FERRAGENS | Un | 2 | 717.04 | 1434.08 | 22.32% | 877.08 | 1754.16
14.1.3 | 170103 | AGETOP CIVIL | PORTA LISA 80X210 C/PORTAL E ALISAR S/FERRAGENS | Un | 7 | 741.6 | 5191.2 | 22.32% | 907.12 | 6349.84
14.1.4 | 170110 | AGETOP CIVIL | PORTA LISA 90X210 COM PORTAL E ALISAR SEM FERRAGENS | un | 1 | 762.19 | 762.19 | 22.32% | 932.31 | 932.31
14.2 |  |  | ESQUADRIAS METÁLICAS |  |  |  | 61667.49 |  |  | 75431.08
14.2.1 | 13764 | ORSE | Portão em ferro de abrir, em gradil nylofor 3D, pintado nas cores verde ou branco ou azul, padrão belgo ou similar -(ADAPTADO CONFORME DECRETO ESTADUAL N° 9900/2021) | m² | 12.66 | 798 | 10102.68 | 22.32% | 976.11 | 12357.55
14.2.2 | 180124 | AGETOP CIVIL | PORTA DE ABRIR EM ALUMINIO, 01 FOLHA VENEZIANA, ACABAMENTO EM PINTURA ELETROSTÁTICA PRETA - INCLUSO FERRAGENS (M.O.FAB.INC.MAT.) - (adaptado conforme Decreto Estadual 9900/2021) | m² | 32.13 | 754.65 | 24246.9 | 22.32% | 923.08 | 29658.56
14.2.3 | 15.03.87 | EMBASA | PORTA/PORTAO EM GRADIL NYLOFOR, 1 FOLHA DE CORRER (ADAPTADO DECRETO 9900/2021) | m² | 2.86 | 783.62 | 2241.15 | 22.32% | 958.52 | 2741.36
14.2.4 | 180303 | AGETOP CIVIL | PORTA DE ENROLAR C/FERRAGENS | m² | 15.68 | 350.71 | 5499.13 | 22.32% | 428.98 | 6726.4
14.2.5 | 180120 | AGETOP CIVIL | JANELA DE CORRER EM ALUMINIO, 02 FOLHAS DE VIDRO, COM ACABAMENTO EM PINTURA ELETROSTÁTICA PRETA - INCLUSO FERRAGENS (M.O.FAB.INC.MAT.) - (adaptado conforme Decreto Estadual 9900/2021) | m² | 18.65 | 682.38 | 12726.38 | 22.32% | 834.68 | 15566.78
14.2.6 | 180122 | AGETOP CIVIL | JANELA MAXIM AR EM ALUMINIO COM ACABAMENTO EM PINTURA ELETROSTÁTICA BRANCA - INCLUSO FERRAGENS (M.O.FAB.INC.MAT.) | m² | 3.87 | 872.91 | 3378.16 | 22.32% | 1067.74 | 4132.15
14.2.7 | 12219 | ORSE | Portão/porta em alumínio cor N/B/P, de correr, vazado, em tubo quadrado 3"x1.1/2" horizontais e engradado e 1.1/2"x1.1/2" verticais, com espaçamento de 12cm. - (ADAPTADO CONFORME DECRETO ESTADUAL N° 9900/2021) | m² | 8.8 | 394.67 | 3473.09 | 22.32% | 482.76 | 4248.28
14.3 |  |  | ESQUADRIAS ESPECIAIS |  |  |  | 1780.93 |  |  | 2178.38
14.3.1 | 1818 | ORSE | Porta em pvc, sanfonada, 0.60 x 2.10 m, cor branca, instalada (ADAPTADO CONFORME DECRETO ESTADUAL N° 9900/2021) | un | 10.08 | 176.68 | 1780.93 | 22.32% | 216.11 | 2178.38
15 |  |  | VIDROS |  |  |  | 4142.11 |  |  | 5066.63
15.1 | 190105 | AGETOP CIVIL | VIDRO MINI-BOREAL - COLOCADO | m² | 3.87 | 184.95 | 715.75 | 22.32% | 226.23 | 875.51
15.2 | 9718 | ORSE | Espelho de cristal 4mm com moldura de alumínio (ADAPTADO CONFORME DECRETO ESTADUAL N° 9900/2021) | m² | 6 | 571.06 | 3426.36 | 22.32% | 698.52 | 4191.12
16 |  |  | BANCADAS |  |  |  | 16483.07 |  |  | 20161.96
16.1 | 271608 | AGETOP CIVIL | BANCADA DE GRANITO C/ ESPELHO | m² | 13.21 | 479.21 | 6330.36 | 22.32% | 586.16 | 7743.17
16.2 | 10014086 | SIURB | TAMPO PARA BANCADA ÚMIDA - AÇO INOX N.18 (18:8) - (ADAPTADO CONFORME DECRETO ESTADUAL N° 9900/2021) | m² | 6.91 | 1469.2793 | 10152.71 | 22.32% | 1797.22 | 12418.79
17 |  |  | REVESTIMENTOS DE PAREDES |  |  |  | 169828.08 |  |  | 207714.38
17.1 |  |  | REVESTIMENTO ARGAMASSADOS |  |  |  | 38684.86 |  |  | 47303.83
17.1.1 | 200101 | AGETOP CIVIL | CHAPISCO COMUM | m² | 1256.41 | 6.15 | 7726.92 | 22.32% | 7.52 | 9448.2
17.1.2 | 200201 | AGETOP CIVIL | EMBOÇO (1CI | m² | 1256.41 | 24.64 | 30957.94 | 22.32% | 30.13 | 37855.63
17.2 |  |  | REVESTIMENTO CERÂMICOS |  |  |  | 127965.35 |  |  | 156523.55
17.2.1 | CPU 940 | Próprio | REVESTIMENTO COM CERÂMICA TIPO PORCELANATO ELIANE BRANCO 30x60 OU SIMILAR - (REF. GOINFRA CIVIL 201302) | m² | 1256.41 | 101.85 | 127965.35 | 22.32% | 124.58 | 156523.55
17.3 |  |  | REVESTIMENTOS EM PEDRAS |  |  |  | 3177.87 |  |  | 3887
17.3.1 | 101965 | SINAPI | PEITORIL LINEAR EM GRANITO OU MÁRMORE, L = 15CM, ASSENTADO COM ARGAMASSA 1:6 COM ADITIVO. AF_11/2020 - (ADAPTADO CONFORME DECRETO ESTADUAL N° 9900/2021) | M | 19.72 | 161.15 | 3177.87 | 22.32% | 197.11 | 3887
18 |  |  | REVESTIMENTOS DE PISO |  |  |  | 333619.56 |  |  | 408064.41
18.1 |  |  | PAVIMENTAÇÃO INTERNA |  |  |  | 229983.48 |  |  | 281299.72
18.1.1 | 041013 | AGETOP CIVIL | COMPACTAÇÃO MECÂNICA DE SOLO COM COMPACTADOR DE PERCUSSÃO (SAPO MECÂNICO) | m³ | 740.15 | 7.13 | 5277.26 | 22.32% | 8.72 | 6454.1
18.1.2 | 220101 | AGETOP CIVIL | LASTRO DE CONCRETO REGULARIZADO IMPERMEABILIZADO 1 | m² | 251.79 | 39.07 | 9837.43 | 22.32% | 47.79 | 12033.04
18.1.3 | 87765 | SINAPI | CONTRAPISO EM ARGAMASSA TRAÇO 1:4 (CIMENTO E AREIA), PREPARO MECÂNICO COM BETONEIRA 400 L, APLICADO EM ÁREAS MOLHADAS SOBRE IMPERMEABILIZAÇÃO, ACABAMENTO NÃO REFORÇADO, ESPESSURA 4CM. AF_07/2021 - (ADAPTADO CONFORME DECRETO ESTADUAL N° 9900/2021) | m² | 91.47 | 52.97 | 4845.16 | 22.32% | 64.79 | 5926.34
18.1.4 | 87640 | SINAPI | CONTRAPISO EM ARGAMASSA TRAÇO 1:4 (CIMENTO E AREIA), PREPARO MECÂNICO COM BETONEIRA 400 L, APLICADO EM ÁREAS SECAS SOBRE LAJE, ADERIDO, ACABAMENTO NÃO REFORÇADO, ESPESSURA 4CM. AF_07/2021 - (ADAPTADO CONFORME DECRETO ESTADUAL N° 9900/2021) | m² | 145.76 | 44.89 | 6543.16 | 22.32% | 54.9 | 8002.22
18.1.5 | CPU 942 | Próprio | PISO URETANO, VERSAO REVESTIMENTO AUTONIVELANTE, ESPESSURA VARIAVEL DE 3 A 4 MM (INCLUSO EXECUCAO) ENDURIT AN OU SIMILAR | m² | 233.51 | 202.24 | 47225.06 | 22.32% | 247.37 | 57763.36
18.1.6 | CPU 941 | Próprio | PISO EM CERÂMICA, TIPO PORCELANATO RETIFICADO 84x84cm, PEI MAIOR OU IGUAL A 4 COM CONTRA PISO (1CI. (REF. GOINFRA CIVIL 220309) | m² | 227.99 | 180.84 | 41229.71 | 22.32% | 221.2 | 50431.38
18.1.7 | 101747 | SINAPI | PISO EM CONCRETO 25 MPA PREPARO MECÂNICO, ESPESSURA 10CM. AF_09/2020 - (ADAPTADO CONFORME DECRETO ESTADUAL N° 9900/2021) | m² | 487.73 | 187.57 | 91483.51 | 22.32% | 229.43 | 111899.89
18.1.8 | 97089 | SINAPI | ARMAÇÃO PARA EXECUÇÃO DE RADIER, PISO DE CONCRETO OU LAJE SOBRE SOLO, COM USO DE TELA Q-113. AF_09/2021 (ADAPTADO CONFORME DECRETO ESTADUAL N° 9900/2021) | KG | 270.96 | 12.89 | 3492.67 | 22.32% | 15.76 | 4270.32
18.1.9 | 97113 | SINAPI | APLICAÇÃO DE LONA PLÁSTICA PARA EXECUÇÃO DE PAVIMENTOS DE CONCRETO. AF_04/2022 (ADAPTADO CONFORME DECRETO ESTADUAL N° 9900/2021) | m² | 487.73 | 2.19 | 1068.12 | 22.32% | 2.67 | 1302.23
18.1.10 | 220107 | AGETOP CIVIL | LASTRO DE BRITA PARA PISO - (OBRAS CIVIS) | m³ | 48.77 | 222.45 | 10848.88 | 22.32% | 272.1 | 13270.31
18.1.11 | CPU 101 | Próprio | COPIA DA AGETOP CIVIL (220060) - PISO LAMINADO COM CONCRETO 25MPA E=7CM | m² | 12.01 | 62.07 | 745.46 | 22.32% | 75.92 | 911.79
18.1.12 | CPU 102 | Próprio | COPIA DA AGETOP CIVIL (220058) - PISO LAMINADO COM CONCRETO 25MPA E=5CM | m² | 141.19 | 52.32 | 7387.06 | 22.32% | 63.99 | 9034.74
18.2 |  |  | PAVIMENTAÇÃO EXTERNA |  |  |  | 98517.43 |  |  | 120503.77
18.2.1 | 041013 | AGETOP CIVIL | COMPACTAÇÃO MECÂNICA DE SOLO COM COMPACTADOR DE PERCUSSÃO (SAPO MECÂNICO) | m³ | 157.88 | 7.13 | 1125.68 | 22.32% | 8.72 | 1376.71
18.2.2 | 220107 | AGETOP CIVIL | LASTRO DE BRITA PARA PISO - (OBRAS CIVIS) | m³ | 78.94 | 222.45 | 17560.2 | 22.32% | 272.1 | 21479.57
18.2.3 | 270236 | AGETOP CIVIL | PAVIMENTO INTERTRAVADO ESPESSURA DE 10CM E FCK = 35 MPA | m² | 595.66 | 110.09 | 65576.2 | 22.32% | 134.66 | 80211.57
18.2.4 | 220104 | AGETOP CIVIL | PISO EM CONCRETO DESEMPENADO ESPESSURA = 7 CM 1 | m² | 193.75 | 50.74 | 9830.87 | 22.32% | 62.06 | 12024.12
18.2.5 | 221126 | AGETOP CIVIL | PISO DE LADRILHO HIDRÁULICO COLORIDO MODELO TÁTIL ( ALERTA OU DIRECIONAL) SEM LASTRO | m² | 25.29 | 174.95 | 4424.48 | 22.32% | 213.99 | 5411.8
18.3 |  |  | SOLEIRA E RODAPÉ |  |  |  | 5118.65 |  |  | 6260.92
18.3.1 | CPU 107 | Próprio | RODAPÉ DE PORCELANATO RETIFICADO COM ARGAMASSA COLANTE, 10CM (REF. AGETOP CIVIL 220310) | m | 101.27 | 19.99 | 2024.38 | 22.32% | 24.45 | 2476.05
18.3.2 | 220920 | AGETOP CIVIL | SOLEIRA EM GRANITO IMPERMEABILIZADA COM CONTRAPISO (1CI | m² | 7.5 | 412.57 | 3094.27 | 22.32% | 504.65 | 3784.87
19 |  |  | FORROS |  |  |  | 47624.55 |  |  | 58250.41
19.1 | 210499 | AGETOP CIVIL | FORRO DE GESSO ACARTONADO PARA ÁREAS MOLHADAS, ESPESSURA DE 12,5 MM | m² | 304.62 | 75.89 | 23117.61 | 22.32% | 92.82 | 28274.82
19.2 | 210498 | AGETOP CIVIL | FORRO DE GESSO ACARTONADO PARA ÁREAS SECAS ESPESSURA DE 12,5MM | m² | 126.83 | 64.81 | 8219.85 | 22.32% | 79.27 | 10053.81
19.3 | 13019 | ORSE | Forro modulado 625x1250mm em placa (EPS) de isopor auto-extinguível com perfis T24 clicados em aço, acabamento em pintura texturizada - Fornecimento e instalação (ADAPTADO CONFORME DECRETO ESTADUAL N° 9900/2021) | m² | 106.29 | 63 | 6696.27 | 22.32% | 77.06 | 8190.7
19.4 | 210506 | AGETOP CIVIL | TABICA PARA FORRO DE GESSO COMUM | m | 504.78 | 19 | 9590.82 | 22.32% | 23.24 | 11731.08
20 |  |  | FERRAGENS |  |  |  | 4889.7 |  |  | 5981
20.1 | 230104 | AGETOP CIVIL | FECHADURA TIPO BICO DE PAPAGAIO REF. | Un | 5 | 155.64 | 778.2 | 22.32% | 190.37 | 951.85
20.2 | 100703 | SINAPI | PUXADOR CENTRAL PARA ESQUADRIA DE MADEIRA. AF_12/2019 - (ADAPTADO CONFORME DECRETO ESTADUAL N° 9900/2021) | UN | 5 | 33.66 | 168.3 | 22.32% | 41.17 | 205.85
20.3 | 28.01.040 | CPOS/CDHU | FERRAGEM COMPLETA COM MAÇANETA TIPO ALAVANCA, PARA PORTA INTERNA COM 1 FOLHA - (ADAPTADO CONFORME DECRETO ESTADUAL N° 9900/2021) | cj | 10 | 394.32 | 3943.2 | 22.32% | 482.33 | 4823.3
21 |  |  | PINTURAS |  |  |  | 45653.05 |  |  | 55821.9
21.1 |  |  | PAREDES |  |  |  | 16637.4 |  |  | 20340.87
21.1.1 | 261000 | AGETOP CIVIL | PINTURA LATEX ACRILICA 2 DEMAOS C/SELADOR | m² | 402.47 | 13.57 | 5461.51 | 22.32% | 16.59 | 6676.97
21.1.2 | 260601 | AGETOP CIVIL | PINTURA TEXTURIZADA C/SELADOR ACRILICO | m² | 805.18 | 13.88 | 11175.89 | 22.32% | 16.97 | 13663.9
21.2 |  |  | PISO |  |  |  | 496.14 |  |  | 606.52
21.2.1 | 261705 | AGETOP CIVIL | PINTURA DE FAIXA ZEBRADA COM TINTA ACRILICA PARA PISO UTILIZANDO GABARITO DE POLIESTIRENO | m² | 6 | 41.01 | 246.06 | 22.32% | 50.16 | 300.96
21.2.2 | 261704 | AGETOP CIVIL | PINTURA DE SÍMBOLO (PCD, GESTANTE OU IDOSO) COM TINTA ACRILICA PARA PISO UTILIZANDO GABARITO DE POLIESTIRENO (120X120 CM) | un | 2 | 47.24 | 94.48 | 22.32% | 57.78 | 115.56
21.2.3 | 102500 | SINAPI | PINTURA DE DEMARCAÇÃO DE VAGA COM TINTA ACRÍLICA, E = 10 CM, APLICAÇÃO MANUAL. AF_05/2021 - (ADAPTADO CONFORME DECRETO ESTADUAL N° 9900/2021) | M | 40 | 3.89 | 155.6 | 22.32% | 4.75 | 190
21.3 |  |  | TETO |  |  |  | 13769.81 |  |  | 16835.99
21.3.1 | 261304 | AGETOP CIVIL | EMASSAMENTO ACRILICO 2 DEMAOS | m² | 431.25 | 18.36 | 7917.75 | 22.32% | 22.45 | 9681.56
21.3.2 | 261000 | AGETOP CIVIL | PINTURA LATEX ACRILICA 2 DEMAOS C/SELADOR | m² | 431.25 | 13.57 | 5852.06 | 22.32% | 16.59 | 7154.43
21.4 |  |  | PINTURA DIVERSAS |  |  |  | 14749.7 |  |  | 18038.52
21.4.1 | 5212552 | SICRO3 | Pintura eletrostática a pó com tinta poliéster em chapa de aço - (adaptado conforme Decreto Estadual 9900/2021) - (ADAPTADO CONFORME DECRETO ESTADUAL N° 9900/2021) | m² | 39.2 | 14.82 | 580.94 | 22.32% | 18.12 | 710.3
21.4.2 | 260901 | AGETOP CIVIL | PINTURA VERNIZ EM MADEIRA 2 DEMAOS | m² | 71.93 | 25.62 | 1842.84 | 22.32% | 31.33 | 2253.56
21.4.3 | 261609 | AGETOP CIVIL | PINTURA ESMALTE ALQUIDICO ESTRUTURA METALICA 2 DEMAOS | m² | 964.47 | 12.78 | 12325.92 | 22.32% | 15.63 | 15074.66
22 |  |  | DIVERSOS |  |  |  | 108968.14 |  |  | 133276.27
22.1 |  |  | SERVIÇOS DIVERSOS |  |  |  | 97155.37 |  |  | 118830.29
22.1.1 | 270501 | AGETOP CIVIL | LIMPEZA FINAL DE OBRA - (OBRAS CIVIS) | m² | 1546.29 | 4.19 | 6478.95 | 22.32% | 5.12 | 7917
22.1.2 | 270804 | AGETOP CIVIL | PLACA DE INAUGURAÇÃO AÇO ESCOVADO 60 X 120 CM | un | 1 | 1900.07 | 1900.07 | 22.32% | 2324.16 | 2324.16
22.1.3 | 271713 | AGETOP CIVIL | MEIO FIO PD. GOINFRA EM CONC. PRÉ MOLD. RETO/CURVO (9V12X30X100CM), FC28=30MPA COM ARGAM.(1CI | M | 84.05 | 40.1 | 3370.4 | 22.32% | 49.05 | 4122.65
22.1.4 | 15.03.84 | EMBASA | GRADIL NYLOFOR, MALHA 20X5CM, FIO DE 4 MM, COM POSTES 6X4 CM E ACESSORIOS, INCLUSIVE PINTURA (ADAPTADO CONFORME DECRETO ESTADUAL N° 9900/2021) | m² | 92.37 | 260.08 | 24023.58 | 22.32% | 318.12 | 29384.74
22.1.5 | 101972 | SINAPI | CHAPIM SOBRE MUROS LINEARES, EM CONCRETO PRÉ-MOLDADO, COMPRIMENTO MAIOR QUE 6 M, ASSENTADO COM ARGAMASSA 1:6 COM ADITIVO. AF_11/2020 (ADAPTADO CONFORME DECRETO ESTADUAL N° 9900/2021) | M | 115.45 | 58.04 | 6700.71 | 22.32% | 70.99 | 8195.79
22.1.6 | 101161 | SINAPI | ALVENARIA DE VEDAÇÃO COM ELEMENTO VAZADO DE CONCRETO (COBOGÓ) DE 7X50X50CM E ARGAMASSA DE ASSENTAMENTO COM PREPARO EM BETONEIRA. AF_05/2020 - (ADAPTADO CONFORME DECRETO ESTADUAL N° 9900/2021) | m² | 22.2 | 221.46 | 4916.41 | 22.32% | 270.88 | 6013.53
22.1.7 | 220001 | AGETOP CIVIL | FITA ANTIDERRAPANTE PARA ÁREAS INTERNAS E EXTERNAS - ALTO TRÁFEGO - USO GERAL | m | 22.65 | 7.5 | 169.87 | 22.32% | 9.17 | 207.7
22.1.8 | 00093 | Próprio | CÓPIA DA AGETOP CIVIL (180340) - GUARDA CORPO EM TUBO INOX DE 2" COM MONTANTES SECUNDÁRIOS DE 1" E CORRIMÃO DUPLO DE 1.1/2" | m² | 47.78 | 997.83 | 47676.31 | 22.32% | 1220.54 | 58317.4
22.1.9 | 9314 | ORSE | Cantoneira de aço "L" abas desiguais - 5" x 3 1/2" x 5/16" - (ADAPTADO CONFORME DECRETO ESTADUAL N° 9900/2021) | m | 11.59 | 165.58 | 1919.07 | 22.32% | 202.53 | 2347.32
22.2 |  |  | PAISAGISMO |  |  |  | 11812.77 |  |  | 14445.98
22.2.1 | 270210 | AGETOP CIVIL | PLANTIO GRAMA ESMERALDA PLACA C/ M.O. IRRIG., ADUBO,TERRA VEGETAL (O.C.) A<11.000,00M2 | m² | 250.74 | 21.9 | 5491.2 | 22.32% | 26.78 | 6714.81
22.2.2 | 16.03.012 | FDE | GRAMA PRETA EM MUDAS (ADAPTADO CONFORME DECRETO ESTADUAL N° 9900/2021) | m² | 25 | 71.2204 | 1780.51 | 22.32% | 87.11 | 2177.75
22.2.3 | 98520 | SINAPI | APLICAÇÃO DE ADUBO EM SOLO. AF_07/2024 (ADAPTADO CONFORME DECRETO ESTADUAL N° 9900/2021) | m² | 25 | 7.05 | 176.25 | 22.32% | 8.62 | 215.5
22.2.4 | 8774 | ORSE | Casca de pinus, fornecimento e colocação (ADAPTADO CONFORME DECRETO ESTADUAL N° 9900/2021) | kg | 84 | 6.54 | 549.36 | 22.32% | 7.99 | 671.16
22.2.5 | 270205 | AGETOP CIVIL | GRADE PROTEÇÃO 50X50CM EM CAIBRO COM H=1,70M E RIPAS ESPAÇADAS EM 17CM - PARA MUDA DE ÁRVORE | Un | 7 | 252.15 | 1765.05 | 22.32% | 308.42 | 2158.94
22.2.6 | 98516 | SINAPI | PLANTIO DE PALMEIRA COM ALTURA DE MUDA MENOR OU IGUAL A 2,00 M . AF_07/2024 (ADAPTADO CONFORME DECRETO ESTADUAL N° 9900/2021) | UN | 1 | 270.99 | 270.99 | 22.32% | 331.47 | 331.47
22.2.7 | 13676 | ORSE | PLANTA - PALMEIRA RABO DE RAPOSA (WODYETIA BIFURCATA), FORNECIMENTO E PLANTIO (ADAPTADO CONFORME DECRETO ESTADUAL N° 9900/2021) | un | 2 | 144.14 | 288.28 | 22.32% | 176.31 | 352.62
22.2.8 | 9124 | ORSE | PLANTA - CANAFÍSTULA (CASSIA GRANDS) H=1,00M, FORNECIMENTO E PLANTIO (ADAPTADO CONFORME DECRETO ESTADUAL N° 9900/2021) | un | 2 | 72.12 | 144.24 | 22.32% | 88.21 | 176.42
22.2.9 | 16.03.501 | FDE | ÁRVORE ORNAMENTAL QUARESMEIRA H=2,00M (ADAPTADO CONFORME DECRETO ESTADUAL N° 9900/2021) | UN | 1 | 180.7063 | 180.7 | 22.32% | 221.03 | 221.03
22.2.10 | 98510 | SINAPI | PLANTIO DE ÁRVORE ORNAMENTAL (OITI) COM ALTURA DE MUDA MENOR OU IGUAL A 2,00 M . AF_07/2024 (ADAPTADO CONFORME DECRETO ESTADUAL N° 9900/2021) | UN | 1 | 72.55 | 72.55 | 22.32% | 88.74 | 88.74
22.2.11 | 9868 | ORSE | PLANTA - IXORA REI VERMELHA (IXORA COCCINEA RED), FORNECIMENTO E PLANTIO (ADAPTADO CONFORME DECRETO ESTADUAL N° 9900/2021) | un | 21 | 21.1 | 443.1 | 22.32% | 25.8 | 541.8
22.2.12 | 13674 | ORSE | PLANTA - GUAIMBÉ (PHILODENDRON BIPINNATIFIDUM), FORNECIMENTO E PLANTIO (ADAPTADO CONFORME DECRETO ESTADUAL N° 9900/2021) | un | 11 | 59.14 | 650.54 | 22.32% | 72.34 | 795.74
BASE: | SINAPI - 04/2025 - Goiás / SICRO3 - 01/2025 - Goiás / ORSE - 03/2025 - Sergipe / SEINFRA - 028 - Ceará / SETOP - 01/2025 - Minas Gerais - Central / IOPES - 02/2025 - Espírito Santo / SIURB - 01/2025 - São Paulo / SIURB INFRA - 01/2025 - São Paulo / CPOS - 04/2025 - São Paulo / FDE - 01/2025 - São Paulo / AGESUL - 01/2025 - Mato Grosso do Sul / AGETOP CIVIL - 02/2025 - Goiás / AGETOP RODOVIARIA - 02/2025 - Goiás / EMBASA - 01/2025 - sem encargos / EMOP - 04/2025 - Rio de Janeiro / SCO - 04/2025 - Rio de Janeiro. | [7 empty] | Total sem BDI | 3670975.54
[9 empty] | Total do BDI | 797064.24
[9 empty] | Total Geral | 4468039.78
___________________________________________________
ENG. CIVIL LUCIANO MARTINS P. DE O. E SILVA
CREA 101881435-3/D-GO

## MEMORIAL DE CÁLCULO (SD)
MEMORIAL DE CÁLCULO SEM DESONERAÇÃO
OBJETO: | CONSTRUÇÃO NOVA FÁBRICA SEAPA (AGROINDÚSTRIA DE POLPA DE FRUTAS) |  |  | DATA: | 13/06/2025 |  |  | ENCARGOS SOCIAIS HORISTAS: | 117.4%
LOCAL: | RUA 22 , LT.01 - A, QUADRA 01-A |  |  | REVISÃO: | 00 |  |  | ENCARGOS SOCIAIS MENSALISTAS: | 74.19%
|  |  |  | PRAZO: | 06 MESES |  |  | BDI OBRA: | 22.32%
[8 empty] | BDI DIFERENCIADO: | 18.2%
Item | Código | Banco | Descrição | Und | Qtd | Valor Unit | Valor Unit sem BDI | Total | Peso (%)
1 |  |  | ADMINISTRAÇÃO LOCAL E CUSTOS INDIRETOS |  | 1 |  | 323792.87 | 323792.87 | 8.82%
1.1 | 250101 | AGETOP CIVIL | ENGENHEIRO - (OBRAS CIVIS) | H | 980 | 102.16 | 102.16 | 100116.8 | 2.727%
Local |  |  | Descrição | Fórmula |  |  |  | Quantidade
PREVISÃO ENGENHARIA DE CUSTO - SEINFRA |  |  | (6 MESES) = 980HORAS | 980 |  |  |  | 980
1.2 | 250102 | AGETOP CIVIL | MESTRE DE OBRA - (OBRAS CIVIS) | H | 1320 | 51.73 | 51.73 | 68283.6 | 1.86%
Local |  |  | Descrição | Fórmula |  |  |  | Quantidade
PREVISÃO ENGENHARIA DE CUSTO - SEINFRA |  |  | (220 H/MÊS * QUANTIDADE DE MÊS OBRA * 6 MESES) | 220*6 |  |  |  | 1320
1.3 | 250114 | AGETOP CIVIL | APONTARIFE - (OBRAS CIVIS) | h | 1320 | 24.38 | 24.38 | 32181.6 | 0.8766%
Local |  |  | Descrição | Fórmula |  |  |  | Quantidade
PREVISÃO ENGENHARIA DE CUSTO - SEINFRA |  |  | (220 H/MÊS * QUANTIDADE DE MÊS OBRA * 6 MESES) | 220*6 |  |  |  | 1320
1.4 | 271500 | AGETOP CIVIL | CAFE DA MANHA | RE | 3288 | 3.38 | 3.38 | 11113.44 | 0.3027%
Local |  |  | Descrição | Fórmula |  |  |  | Quantidade
PREVISÃO ENGENHARIA DE CUSTO - SEINFRA |  |  | CONFORME CRITÉRIOS PARA ORÇAMENTO DE OBRAS CIVIS PL-GECOC (GO INFRA) PAG. 25/28 - CAFÉ DA MANHÃ: A QUANTIDADE RELATIVA AO CAFÉ DA MANHÃ DEVE SER CALCULADA BASEANDO-SE NO TOTAL DE HORAS TRABALHADAS SOMADAS DOS PROFISSIONAIS, COM EXCEÇÃO DO ENGENHEIRO (DE ACORDO COM AS COMPOSIÇÕES DOS SERVIÇOS), DIVIDIDO POR 8,8 (OITO VÍRGULA OITO HORAS/DIA) E MULTIPLICADO POR 0,85. NÃO CONSIDERAR OS PROFISSIONAIS TERCEIRIZADOS, A NÃO SER QUE NA PROPOSTA DE PREÇOS SEJA EXIGIDO. | 3288 |  |  |  | 3288
1.5 | 271502 | AGETOP CIVIL | CANTINA - (OBRAS CIVIS) | RE | 3288 | 22.5 | 22.5 | 73980 | 2.015%
Local |  |  | Descrição | Fórmula |  |  |  | Quantidade
PREVISÃO ENGENHARIA DE CUSTO - SEINFRA |  |  | CONFORME CRITÉRIOS PARA ORÇAMENTO DE OBRAS CIVIS PL-GECOC (GO INFRA) PAG. 26/28 - CANTINA: A QUANTIDADE DE REFEIÇÕES RELATIVA À CANTINA DEVE SER CALCULADA BASEADA NO TOTAL DE HORAS TRABALHADAS SOMADAS DOS PROFISSIONAIS, COM EXCEÇÃO DO ENGENHEIRO (DE ACORDO COM AS COMPOSIÇÕES DOS SERVIÇOS), DIVIDIDO POR 8,8 (OITO VÍRGULA OITO HORAS/DIA) E MULTIPLICADO POR 0,85. NÃO CONSIDERAR OS PROFISSIONAIS TERCEIRIZADOS, A NÃO SER QUE NA PROPOSTA DE PREÇOS SEJA EXIGIDO O FORNECIMENTO DO CAFÉ DA MANHÃ PARA OS ESTES FUNCIONÁRIOS. | 3288 |  |  |  | 3288
1.6 | 021602 | AGETOP CIVIL | EPI/PGR/PCMSO/EXAMES/TREINAMENTOS/VISITAS - ÁREAS EDIFICADAS/COBERTAS/FECHADAS | m² | 691.41 | 48.22 | 48.22 | 33339.79 | 0.9081%
Local |  |  | Descrição | Fórmula |  |  |  | Quantidade
PREVISÃO ENGENHARIA DE CUSTO - SEINFRA |  |  | PRANCHA 001 - SEIN- SEAP- ARQ- EX-001- CVG- QDR- R00 - TABELA DE ÁREA CONSTRUÍDA - AGROINDUSTRIA - CONFORME CRITÉRIOS PARA ORÇAMENTO DE OBRAS CIVIS PL-GECOC (GO INFRA) ITEM 2.1.8 - PAG. 6/28 | 691,41 |  |  |  | 691.41
1.7 | 020200 | AGETOP CIVIL | FERRAMENTAS (MANUAIS/ELÉTRICAS) E MATERIAL DE LIMPEZA PERMANENTE DA OBRA - ÁREAS EDIFICADAS/COBERTAS/FECHADAS | m² | 691.41 | 6.91 | 6.91 | 4777.64 | 0.1301%
Local |  |  | Descrição | Fórmula |  |  |  | Quantidade
PREVISÃO ENGENHARIA DE CUSTO - SEINFRA |  |  | PRANCHA 001 - SEIN- SEAP- ARQ- EX-001- CVG- QDR- R00 - TABELA DE ÁREA CONSTRUÍDA - AGROINDUSTRIA - CONFORME CRITÉRIOS PARA ORÇAMENTO DE OBRAS CIVIS PL-GECOC (GO INFRA) ITEM 2.1.2 - PAG. 4/28 | 691,41 |  |  |  | 691.41
2 |  |  | CANTEIRO DE OBRA E SERVIÇOS PRELIMINARES |  | 1 |  | 159698.93 | 159698.93 | 4.35%
2.1 |  |  | SERVIÇOS E INSTALAÇÕES PROVISÓRIAS, CANTEIRO DE OBRA E FERRAMENTAS |  | 1 |  | 140375.87 | 140375.87 | 3.824%
2.1.1 | 020212 | AGETOP CIVIL | BARRACÃO DE OBRAS PADRÃO GOINFRA ( BLOCOS,COBERTURAS,PASSARELAS E MÓVEIS), SEM ALOJAMENTO E LAVANDERIA , COM PINTURA, EM CONSONÂNCIA COM AS NR'S, EM ESPECIAL A NR-18, INCLUSO INSTALAÇÕES ELÉTRICAS E HIDROSSANITÁRIAS - ( COM REAPROVEITAMENTO 1 VEZ ). | m² | 43.2 | 303.95 | 303.95 | 13130.64 | 0.3577%
Local |  |  | Descrição | Fórmula |  |  |  | Quantidade
PREVISÃO ENGENHARIA DE CUSTO - SEINFRA |  |  | 1 UNIDADE NECESSÁRIA PARA ESCRITÓRIO, 1 UNIDADE NECESSÁRIA PARA SANITÁRIO E 1 UNIDADE PARA ALMOXARIFADO .: “ESCRITÓRIO COM REVESTIMENTO INTERNO, PARA ESCRITÓRIO 6,00 X 2,40 M – MESMO TAMANHO DE UM CONTAINER” + “SANITÁRIO MISTO 6,00 X 2,40 M, COM VASOS, LAVATÓRIO E MICTÓRIO - MESMO TAMANHO DE UM CONTAINER” + “SEM REVESTIMENTO INTERNO PARA ALMOXARIFADO 6,00 X 2,40 M - MESMO TAMANHO DE UM CONTAINER” | (6*2,40)*3 |  |  |  | 43.2
2.1.2 | 020303 | AGETOP CIVIL | DEPÓSITO PARA CIMENTO TIPO II COM PINTURA PADRÃO GOINFRA (3,30 X 3,30 M) A=10,89 M2 (C/ REAPROV. 1 VEZ ) - INCLUSO PALETES | un | 1 | 3675.93 | 3675.93 | 3675.93 | 0.1001%
Local |  |  | Descrição | Fórmula |  |  |  | Quantidade
PREVISÃO ENGENHARIA DE CUSTO - SEINFRA |  |  | 1 UNIDADE NECESSÁRIA PARA ARMAZENAR CIMENTO | 1 |  |  |  | 1
2.1.3 | 020600 | AGETOP CIVIL | TAPUME EM CHAPA COMPENSADA RESINADA 6MM COM PORTÕES E FERRAGENS - PADRÃO GOINFRA | m² | 348.57 | 75.97 | 75.97 | 26480.86 | 0.7213%
Local |  |  | Descrição | Fórmula |  |  |  | Quantidade
|  |  | CONFORME SEIN- SEAP- ARQ- EX-001- CVG- QDR- R00 - PRANCHA 001 - PLANTA DE SITUAÇÃO - PREVISÃO DE TAPUME EM TODO PERIMETRO DA EDIFICAÇÃO, FOI VERIFICADO A NECESSIDADE POIS, A QUADRA ESTÁ VAZIA. PORTANTO SOMA TOTAL DOS PERIMETROS DO LOTA 1-A, E A NR-18 estabelece que os tapumes devem ser fixados de forma resistente e ter uma altura mínima de 2,20 metros em relação ao nivel do terreno. | (50,21+24,18+41,65+3,58+3,95+3,35+31,52)*2,20 |  |  |  | 348.568
ARREDONDAMENTO PARA 2 CASAS |  |  |  | 348,568-348,57 |  |  |  | 0.002
2.1.4 | 021301 | AGETOP CIVIL | PLACA DE OBRA PLOTADA EM CHAPA METÁLICA 26 , AFIXADA EM CAVALETES DE MADEIRA DE LEI (VIGOTAS 6X12CM) - PADRÃO GOINFRA | m² | 7.5 | 372.37 | 372.37 | 2792.78 | 0.07607%
Local |  |  | Descrição | Fórmula |  |  |  | Quantidade
PREVISÃO ENGENHARIA DE CUSTO - SEINFRA |  |  | CONFORME CRITÉRIOS PARA ORÇAMENTO DE OBRAS CIVIS PL-GECOC (GO INFRA) ITEM 2.1.7 - PAG. 5/28 - UTILIZAR AS ORIENTAÇÕES CONSTANTES DA TABELA 1 (DIMENSÃO DAS PLACAS DE OBRAS-ORIENTAÇÃO), GOVERNO ESTADUAL-6,0M2 + CREA-1,50M2 | 6+1,50 |  |  |  | 7.5
2.1.5 | 020701 | AGETOP CIVIL | LOCAÇÃO DA OBRA, EXECUÇÃO DE GABARITO SEM REAPROVEITAMENTO, INCLUSO PINTURA (FACE INTERNA DO RIPÃO 15CM) E PIQUETE COM TESTEMUNHA | m² | 691.41 | 5.28 | 5.28 | 3650.64 | 0.09944%
Local |  |  | Descrição | Fórmula |  |  |  | Quantidade
SEIN-FRUT-ARQ-EXE-R00.rvt |  |  | PRANCHA 001 - SEIN- SEAP- ARQ- EX-001- CVG- QDR- R00 - TABELA DE ÁREA CONSTRUÍDA - AGROINDUSTRIA - CONFORME CRITÉRIOS PARA ORÇAMENTO DE OBRAS CIVIS PL-GECOC (GO INFRA) ITEM 2.1.2 - PAG. 4/28 - "Considerar sempre a quantificação igual à área construída". | 691,41 |  |  |  | 691.41
2.1.6 | 020190 | AGETOP CIVIL | LIMPEZA MECÂNICA DE TERRENO | m² | 1546.29 | 0.25 | 0.25 | 386.57 | 0.01053%
Local |  |  | Descrição | Fórmula |  |  |  | Quantidade
SEIN-FRUT-ARQ-EXE-R00.rvt |  |  | CONFORME CRITÉRIOS PARA ORÇAMENTO DE OBRAS CIVIS PL-GECOC (GO INFRA) - 2.1.3 LIMPEZA DO TERRENO, PAG 4/28, INFORMAÇÕES RELATIVOS À TOPOGRAFIA DO TERRENO, EVIDENCIAS MOSTRAM QUE O LOCAL SE ENCONTRA COM VEGETAÇÕES, ADOTANDO EQUIPAMENTO MECÂNICO PARA REALIZAÇÃO DO SERVIÇO. – ÁREA DO TERRENO NO CARIMBO DO REFERIDO PROJETO DE ARQUITETURA, CONTENDO EM TODAS AS PRANCHAS E PRANCHA 001 - SEIN- SEAP- ARQ- EX-001- CVG- QDR- R00. | 1546,29 |  |  |  | 1546.29
2.1.7 | 020400 | AGETOP CIVIL | LIGAÇÃO PROVISÓRIA DE ÁGUA (INCLUSO RETIRADA DO ESGOTO SANITÁRIO) - PD. GOINFRA | Un | 1 | 3482.69 | 3482.69 | 3482.69 | 0.09486%
Local |  |  | Descrição | Fórmula |  |  |  | Quantidade
PREVISÃO ENGENHARIA DE CUSTO - SEINFRA |  |  | 1 UNIDADE - CONFORME CRITÉRIOS PARA ORÇAMENTO DE OBRAS CIVIS PL-GECOC (GO INFRA) ITEM 2.1.2 Instalação do Canteiro, paragrafo "Caso necessário, prever ligações provisórias de água e energia..." - PAG. 4/28. | 1 |  |  |  | 1
2.1.8 | 020501 | AGETOP CIVIL | LIGAÇÃO PROVISÓRIA LUZ E FORÇA - PD. GOINFRA | Un | 1 | 4847.87 | 4847.87 | 4847.87 | 0.132%
Local |  |  | Descrição | Fórmula |  |  |  | Quantidade
PREVISÃO ENGENHARIA DE CUSTO - SEINFRA |  |  | 1 UNIDADE - CONFORME CRITÉRIOS PARA ORÇAMENTO DE OBRAS CIVIS PL-GECOC (GO INFRA) ITEM 2.1.2 Instalação do Canteiro, paragrafo "Caso necessário, prever ligações provisórias de água e energia..." - PAG. 4/28. | 1 |  |  |  | 1
2.1.9 | 021400 | AGETOP CIVIL | CONSUMO DE ÁGUA | m³ | 319.98 | 11.73 | 11.73 | 3753.37 | 0.1022%
Local |  |  | Descrição | Fórmula |  |  |  | Quantidade
PREVISÃO ENGENHARIA DE CUSTO - SEINFRA |  |  | SEIN-FRUT-ARQ-EXE-R00.rvt - PRANCHA 001 - SEIN- SEAP- ARQ- EX-001- CVG- QDR- R00 - TABELA DE ÁREA CONSTRUÍDA - AGROINDUSTRIA - CONFORME CRITÉRIOS PARA ORÇAMENTO DE OBRAS CIVIS PL-GECOC (GO INFRA) ITEM 2.1.5 Consumo de Água/ Esgoto/ Energia - ÁGUA - 0,4628 M³/M² - PRANCHA 1/12 - ARQ-PB-QDR-GRL - TABELA DE ÁREA CONSTRUÍDA - AGROINDUSTRIA. | 0,4628*691,41 |  |  |  | 319.9845
ARREDONDAMENTO PARA 2 CASAS |  |  |  | 319,984548-319,98 |  |  |  | -0.004548
2.1.10 | 021399 | AGETOP CIVIL | CONSUMO DE ESGOTO | m³ | 319.98 | 9.38 | 9.38 | 3001.41 | 0.08175%
Local |  |  | Descrição | Fórmula |  |  |  | Quantidade
PREVISÃO ENGENHARIA DE CUSTO - SEINFRA |  |  | SEIN-FRUT-ARQ-EXE-R00.rvt - PRANCHA 001 - SEIN- SEAP- ARQ- EX-001- CVG- QDR- R00 - TABELA DE ÁREA CONSTRUÍDA - AGROINDUSTRIA - CONFORME CRITÉRIOS PARA ORÇAMENTO DE OBRAS CIVIS PL-GECOC (GO INFRA) ITEM 2.1.5 Consumo de Água/ Esgoto/ Energia - ESGOTO - 0,4628 M³/M² - PRANCHA 1/12 - ARQ-PB-QDR-GRL - TABELA DE ÁREA CONSTRUÍDA - AGROINDUSTRIA. | 0,4628*691,41 |  |  |  | 319.9845
ARREDONDAMENTO PARA 2 CASAS |  |  |  | 319,984548-319,98 |  |  |  | -0.004548
2.1.11 | 021401 | AGETOP CIVIL | CONSUMO DE ENERGIA ELÉTRICA | KWH | 2278.31 | 0.92 | 0.92 | 2096.05 | 0.05709%
Local |  |  | Descrição | Fórmula |  |  |  | Quantidade
PREVISÃO ENGENHARIA DE CUSTO - SEINFRA |  |  | SEIN-FRUT-ARQ-EXE-R00.rvt - PRANCHA 001 - SEIN- SEAP- ARQ- EX-001- CVG- QDR- R00 - TABELA DE ÁREA CONSTRUÍDA - AGROINDUSTRIA - CONFORME CRITÉRIOS PARA ORÇAMENTO DE OBRAS CIVIS PL-GECOC (GO INFRA) ITEM 2.1.5 Consumo de Água/ Esgoto/ Energia - ENERGIA - 3,29517 Kwh/m² - PRANCHA 1/12 - ARQ-PB-QDR-GRL - TABELA DE ÁREA CONSTRUÍDA - AGROINDUSTRIA. | 3,29517*691,41 |  |  |  | 2278.3135
ARREDONDAMENTO PARA 2 CASAS |  |  |  | 2278,3134897-2278,31 |  |  |  | -0.0034897
2.1.12 | 060104 | AGETOP CIVIL | ANDAIME METALICO TORRE (ALUGUEL/MES) | m | 384 | 35.49 | 35.49 | 13628.16 | 0.3712%
Local |  |  | Descrição | Fórmula |  |  |  | Quantidade
PREVISÃO ENGENHARIA DE CUSTO - SEINFRA |  |  | CONFORME CRITÉRIOS PARA ORÇAMENTO DE OBRAS CIVIS PL-GECOC (GO INFRA) ITEM 5.2 - ANDAIMES - Andaime Metálico Torre (ml): para serviços em alturas superiores a 3,00 m, nos quais for necessário montar plataformas (com várias torres ou torre única), medidos em metros pela altura de cada torre. Obs.: O valor constante da planilha referente às composições de andaimes se refere a 01 (um) mês de aluguel. Deve-se dimensionar para quantos meses for necessário o aluguel do equipamento para esta área - PAG 11/28. SEIN-FRUT-ARQ-EXE-R00.rvt, CONFORME - PRANCHA SEIN- SEAP- ARQ- EX-200- CTE - CAA- R00– PRANCHA 200 – CORTE 03 - ALTURA PÉ DIREIRO INTERNO GALPÃO INDUSTRIA= 3,00m * 4 PEÇAS/M (1CJ) * QTD TORRES (FRENTE DE SERVIÇO) + (CORTE2), ALTURA PÉ DIREITO BLOCO ADMINISTRAÇÃO= 2,48m * 4 PEÇAS/M (1CJ) * QTD TORRES (FRENTE DE SERVIÇO), SOMA TOTAL * QUANTIDADE MESES NECESSÁRIOS. | (((3*4*2)+(3*4*2))*4)*2 |  |  |  | 384
2.1.13 | 02.06.030 | CPOS/CDHU | LOCAÇÃO DE PLATAFORMA ELEVATÓRIA ARTICULADA, COM ALTURA APROXIMADA DE 12,5M, CAPACIDADE DE CARGA DE 227 KG, ELÉTRICA (ADAPTADO CONFORME DECRETO ESTADUAL N° 9900/2021) | unxmês | 3 | 14080.5 | 14080.5 | 42241.5 | 1.151%
Local |  |  | Descrição | Fórmula |  |  |  | Quantidade
PREVISÃO ENGENHARIA DE CUSTO - SEINFRA |  |  | PLATAFORMA ELEVATÓRIA, PARA AUXILIAR NA CONSTRUÇÃO DO FECHAMENTO LATERAL COM TELHA METALICA E CONSTRUÇÃO DOS ELEMENTOS DECORATIVOS COMO LOGOTIPO EM ACM. 1 UNIDADE * 3 MESES | 1*3 |  |  |  | 3
2.1.14 | 62.00.95 | EMBASA | VIGILÂNCIA REMOTA COM CFTV, POR CÂMERA MES (ADAPTADO CONFORME DECRETO ESTADUAL N° 9900/2021) | UNx | 60 | 286.79 | 286.79 | 17207.4 | 0.4687%
Local |  |  | Descrição | Fórmula |  |  |  | Quantidade
PREVISÃO ENGENHARIA DE CUSTO - SEINFRA |  |  | PREVISÃO PARA 2 CAMERAS EM CADA VERTICE DO CANTEIRO DE OBRAS E 2 CAMERAS NAS LATERAIS DO CANTEIRO. PARA TODO TEMPO DA OBRA. .: 6 MESES. | 10*6 |  |  |  | 60
2.2 |  |  | TRANSPORTES E EQUIPAMENTOS |  | 1 |  | 19323.06 | 19323.06 | 0.5263%
2.2.1 | 030101 | AGETOP CIVIL | TRANSPORTE DE ENTULHO EM CAMINHÃO INCLUSO A CARGA MANUAL | m³ | 48.4 | 51.99 | 51.99 | 2516.32 | 0.06854%
Local |  |  | Descrição | Fórmula |  |  |  | Quantidade
PREVISÃO ENGENHARIA DE CUSTO - SEINFRA |  |  | CONFORME CRITÉRIOS PARA ORÇAMENTO DE OBRAS CIVIS PL-GECOC (GO INFRA) ITEM 2.2 - TRANSPORTES - Para o entulho gerado durante a obra, estimar volume de 7% da área de construção e adotar a composição “transporte de entulho incluso carga manual”. - SEIN-FRUT-ARQ-EXE-R00.rvt - PRANCHA 001 - SEIN- SEAP- ARQ- EX-001- CVG- QDR- R00 - TABELA DE ÁREA CONSTRUÍDA – AGROINDUSTRIA. | 691,41*0,07 |  |  |  | 48.3987
ARREDONDAMENTO PARA 2 CASAS |  |  |  | 48,3987-48,40 |  |  |  | 0.0013
2.2.2 | 030114 | AGETOP CIVIL | MOBILIZAÇÃO DO CANTEIRO DE OBRAS - INCLUSIVE CARGA E DESCARGA E A HORA IMPRODUTIVA DO CAMINHÃO - ( EXCLUSO O TRANSPORTE ) | un | 1 | 403.37 | 403.37 | 403.37 | 0.01099%
Local |  |  | Descrição | Fórmula |  |  |  | Quantidade
PREVISÃO ENGENHARIA DE CUSTO - SEINFRA |  |  | 1 UNIDADE NECESSÁRIA PARA MOBILIZAÇÃO DO CANTEIRO - IDA | 1 |  |  |  | 1
2.2.3 | 030116 | AGETOP CIVIL | DESMOBILIZAÇÃO DO CANTEIRO DE OBRAS - INCLUSIVE CARGA E DESCARGA E A HORA IMPRODUTIVA DO CAMINHÃO - ( EXCLUSO O TRANSPORTE ) | un | 1 | 403.37 | 403.37 | 403.37 | 0.01099%
Local |  |  | Descrição | Fórmula |  |  |  | Quantidade
PREVISÃO ENGENHARIA DE CUSTO - SEINFRA |  |  | 1 UNIDADE NECESSÁRIA PARA MOBILIZAÇÃO DO CANTEIRO - VOLTA | 1 |  |  |  | 1
2.2.4 | 072080 | AGETOP CIVIL | POSTE/TRAFO - CAMINHÃO MUNCK 12 TON. (MÍNIMO 4H/DIA) | H | 80 | 200 | 200 | 16000 | 0.4358%
Local |  |  | Descrição | Fórmula |  |  |  | Quantidade
PREVISÃO ENGENHARIA DE CUSTO - SEINFRA |  |  | PREVISÃO DE CAMINHÃO MUNCK PARA PEÇAS/EQUIPAMENTOS/MATERIAIS PESADAS / ESTRUTURAS METÁLICAS. PREVISÃO .: 8 HORAS/DIAS * 10 DIAS. | 8*10 |  |  |  | 80
3 |  |  | SERVIÇOS EM TERRA |  | 1 |  | 5003.03 | 5003.03 | 0.1363%
3.1 |  |  | MOVIMENTO DE TERRA |  | 1 |  | 5003.03 | 5003.03 | 0.1363%
3.1.1 | 041004 | AGETOP CIVIL | ESCAVACAO MECANICA | m³ | 265.56 | 2.49 | 2.49 | 661.24 | 0.01801%
Local |  |  | Descrição | Fórmula |  |  |  | Quantidade
1/1 - PLANTA DE TERRAPLENAGEM |  |  | CONFORME CRITÉRIOS PARA ORÇAMENTO DE OBRAS CIVIS PL-GECOC (GO INFRA), PAG. 07/28, TABELA DE SÓLIDOS TOPOGRÁFICOS – CORTE - (ESCAVAÇÃO MECÂNICA). CONFORME PROJETO DE TERAPLANAGEM, SEIN-FRUT-ARQ-EXE-R00.rvt – PREENCHIMENTO (ATERRO), CORTE / PREENCHIMENTO LÍQUIDO. - Considerar o volume de corte – natural. | 265,56 |  |  |  | 265.56
3.1.2 | 041007 | AGETOP CIVIL | ESPALHAMENTO MECANICO | m² | 2505.95 | 0.42 | 0.42 | 1052.5 | 0.02867%
Local |  |  | Descrição | Fórmula |  |  |  | Quantidade
1/1 - PLANTA DE TERRAPLENAGEM |  |  | CONFORME CRITÉRIOS PARA ORÇAMENTO DE OBRAS CIVIS PL-GECOC (GO INFRA), PAG. 07/28, TABELA DE SÓLIDOS TOPOGRÁFICOS – CORTE - (ESCAVAÇÃO MECÂNICA). CONFORME PROJETO DE TERAPLANAGEM, SEIN-FRUT-ARQ-EXE-R00.rvt – PREENCHIMENTO (ATERRO), CORTE / PREENCHIMENTO LÍQUIDO. – TABELA DE SÓLIDOS TOPOGRÁFICOS VALOR DE CORTE, PREENCHIMENTO (ATERRO), CORTE / PREENCHIMENTO LÍQUIDO. - (quando não se fizer o bota-fora) - Considerar a escavação menos o aterro “empolado” dividido pela espessura da camada (20 cm). | ((613,40*1,25)-265,56)/0,2 |  |  |  | 2505.95
3.1.3 | 041008 | AGETOP CIVIL | COMPACTAÇÃO MECÂNICA COM CONTROLE DA UMIDADE (95% PN) | m³ | 347.84 | 5.44 | 5.44 | 1892.25 | 0.05154%
Local |  |  | Descrição | Fórmula |  |  |  | Quantidade
1/1 - PLANTA DE TERRAPLENAGEM |  |  | CONFORME CRITÉRIOS PARA ORÇAMENTO DE OBRAS CIVIS PL-GECOC (GO INFRA), PAG. 07/28, TABELA 2 – CONSIDERAÇÕES RELATIVAS AO CÁLCULO DAS QUANTIDADES DOS SERVIÇOS EM TERRA (ESCAVAÇÃO MECÂNICA). CONFORME PROJETO DE TERAPLANAGEM, SEIN-FRUT-ARQ-EXE-R00.rvt, – TABELA DE SÓLIDOS TOPOGRÁFICOS VALOR DE CORTE, PREENCHIMENTO (ATERRO), CORTE / PREENCHIMENTO LÍQUIDO. -Considerar o volume do aterro - compactado | (613,40-265,56) |  |  |  | 347.84
3.1.4 | 041010 | AGETOP CIVIL | TRANSPORTE COM LÂMINA ATE 100 M - (OBRAS CIVIS) | m³ | 265.56 | 1.57 | 1.57 | 416.93 | 0.01136%
Local |  |  | Descrição | Fórmula |  |  |  | Quantidade
1/1 - PLANTA DE TERRAPLENAGEM |  |  | CONFORME CRITÉRIOS PARA ORÇAMENTO DE OBRAS CIVIS PL-GECOC (GO INFRA), PAG. 07/28, TABELA 2 – CONSIDERAÇÕES RELATIVAS AO CÁLCULO DAS QUANTIDADES DOS SERVIÇOS EM TERRA (ESCAVAÇÃO MECÂNICA). CONFORME PROJETO DE TERAPLANAGEM, SEIN-FRUT-ARQ-EXE-R00.rvt, – TABELA DE SÓLIDOS TOPOGRÁFICOS VALOR DE CORTE, PREENCHIMENTO (ATERRO), CORTE / PREENCHIMENTO LÍQUIDO. Considerar o volume de corte menos o “bota-fora” – natural. | 265,56-0 |  |  |  | 265.56
3.1.5 | 040103 | AGETOP CIVIL | ESCAVAÇAO MANUAL DE VALAS PROF. 1 A 2 M | m³ | 10.21 | 49.71 | 49.71 | 507.54 | 0.01382%
Local |  |  | Descrição | Fórmula |  |  |  | Quantidade
SEIN-FRUT-HSS-LISTA DE MATERIAIS-R00.xlsx |  |  | CONFORME LISTA DE MATERAIS DE HIDROSSANITÁRIO EM EXCEL - PARA CAIXA COLETORA. | 3,1415*0,4*0,4*2 |  |  |  | 1.0053
SEIN-FRUT-HSS-LISTA DE MATERIAIS-R00.xlsx |  |  | CONFORME LISTA DE MATERAIS DE HIDROSSANITÁRIO EM EXCEL = caixa de areia 1,20 x 1,20 x 1 unidade + 0,60x0,60x 1 unidade | (1,20*1,20*1,10*1)+((0,6*0,6*0,8)*1) |  |  |  | 1.872
SEIN-FRUT-HSS-LISTA DE MATERIAIS-R00.xlsx |  |  | CONFORME LISTA DE MATERAIS DE HIDROSSANITÁRIO EM EXCEL - TUBOS ENTERRADOS. - CONSIDERADO VALA DE 30cm pelo comprimento total do tubo, comprimento e altura da vala retirado pelo BIM. | (0,3*0,3)*(11,3927)*1,57 |  |  |  | 1.6098
SEIN-FRUT-HSS-LISTA DE MATERIAIS-R00.xlsx |  |  | CONFORME LISTA DE MATERAIS DE HIDROSSANITÁRIO EM EXCEL - TUBOS ENTERRADOS. - CONSIDERADO VALA DE 30cm pelo comprimento total do tubo, comprimento e altura da vala retirado pelo BIM. | (0,3*0,3)*(3,46)*1,68 |  |  |  | 0.52315
SEIN-FRUT-HSS-LISTA DE MATERIAIS-R00.xlsx |  |  | CONFORME LISTA DE MATERAIS DE HIDROSSANITÁRIO EM EXCEL - TUBOS ENTERRADOS. - CONSIDERADO VALA DE 30cm pelo comprimento total do tubo, comprimento e altura da vala retirado pelo BIM. | (0,3*0,3)*(24,6906)*((1,68+0,98)/2) |  |  |  | 2.9555
SEIN-FRUT-HSS-LISTA DE MATERIAIS-R00.xlsx |  |  | CONFORME LISTA DE MATERAIS DE HIDROSSANITÁRIO EM EXCEL - TUBOS ENTERRADOS. - CONSIDERADO VALA DE 30cm pelo comprimento total do tubo, comprimento e altura da vala retirado pelo BIM. | (0,3*0,3)*(1,4502+12,6717)*(1,27) |  |  |  | 1.6141
SEIN-FRUT-HSS-LISTA DE MATERIAIS-R00.xlsx |  |  | CONFORME LISTA DE MATERAIS DE HIDROSSANITÁRIO EM EXCEL - TUBOS ENTERRADOS. - CONSIDERADO VALA DE 30cm pelo comprimento total do tubo, comprimento e altura da vala retirado pelo BIM. | (0,3*0,3)*(6,7181)*(1,05) |  |  |  | 0.63486
ARREDONDAMENTO PARA 2 CASAS |  |  |  | 10,214679-10,21 |  |  |  | -0.004679
3.1.6 | 040101 | AGETOP CIVIL | ESCAVACAO MANUAL DE VALAS < 1 MTS. (OBRAS CIVIS) | m³ | 12.04 | 39.25 | 39.25 | 472.57 | 0.01287%
Local |  |  | Descrição | Fórmula |  |  |  | Quantidade
SEIN-FRUT-HSS-LISTA DE MATERIAIS-R00.xlsx |  |  | CONFORME LISTA DE MATERAIS DE HIDROSSANITÁRIO EM EXCEL - CAIXA COLETORA - 1500L - Ø 140cm x 100cm | 3,1415*0,7*0,7*1 |  |  |  | 1.5393
SEIN-FRUT-HSS-LISTA DE MATERIAIS-R00.xlsx |  |  | CONFORME LISTA DE MATERAIS DE HIDROSSANITÁRIO EM EXCEL - caixa de passagem - CA-380x80 - 40 cm profundidade | 3,80*0,8*0,4 |  |  |  | 1.216
SEIN-FRUT-HSS-LISTA DE MATERIAIS-R00.xlsx |  |  | CONFORME LISTA DE MATERAIS DE HIDROSSANITÁRIO EM EXCEL - BIODIGESTOR 1500L/ DIA - Ø 130 x 178CM DE ALTURA. | 3,1415*0,65*0,65*1,80 |  |  |  | 2.3891
SEIN-FRUT-HSS-LISTA DE MATERIAIS-R00.xlsx |  |  | CONFORME LISTA DE MATERAIS DE HIDROSSANITÁRIO EM EXCEL - LEITO DE SECAGEM - Ø 80 x 80 | 3,1415*0,4*0,4*0,8 |  |  |  | 0.40211
SEIN-FRUT-HSS-LISTA DE MATERIAIS-R00.xlsx |  |  | CONFORME LISTA DE MATERAIS DE HIDROSSANITÁRIO EM EXCEL - TUBOS ENTERRADOS. - CONSIDERADO VALA DE 30cm pelo comprimento total do tubo, comprimento e altura da vala retirado pelo BIM. | (0,3*0,3)*(1,9171+6,473+18,9359)*0,95 |  |  |  | 2.3364
SEIN-FRUT-HSS-LISTA DE MATERIAIS-R00.xlsx |  |  | CONFORME LISTA DE MATERAIS DE HIDROSSANITÁRIO EM EXCEL - TUBOS ENTERRADOS. - CONSIDERADO VALA DE 30cm pelo comprimento total do tubo, comprimento e altura da vala retirado pelo BIM. | (0,3*0,3)*(0,4172+0,2988+0,3281)*0,5 |  |  |  | 0.046984
SEIN-FRUT-HSS-LISTA DE MATERIAIS-R00.xlsx |  |  | CONFORME LISTA DE MATERAIS DE HIDROSSANITÁRIO EM EXCEL - TUBOS ENTERRADOS. - CONSIDERADO VALA DE 30cm pelo comprimento total do tubo, comprimento e altura da vala retirado pelo BIM. | (0,3*0,3)*(20,0915+2,439)*0,72 |  |  |  | 1.46
SEIN-FRUT-HSS-LISTA DE MATERIAIS-R00.xlsx |  |  | CONFORME LISTA DE MATERAIS DE HIDROSSANITÁRIO EM EXCEL - TUBOS ENTERRADOS. - CONSIDERADO VALA DE 20cm pelo comprimento total do tubo 100mm, comprimento e altura da vala retirado pelo BIM. | (0,2*0,2)*(26,5562+1,0793)*0,95 |  |  |  | 1.0501
SEIN-FRUT-HSS-LISTA DE MATERIAIS-R00.xlsx |  |  | CONFORME LISTA DE MATERAIS DE HIDROSSANITÁRIO EM EXCEL - TUBOS ENTERRADOS. - CONSIDERADO VALA DE 30cm pelo comprimento total do tubo, comprimento e altura da vala retirado pelo BIM. | (0,3*0,3)*(1,0265+6,3978)*0,78 |  |  |  | 0.52119
SEIN-FRUT-HSS-LISTA DE MATERIAIS-R00.xlsx |  |  | CONFORME LISTA DE MATERAIS DE HIDROSSANITÁRIO EM EXCEL - TUBOS ENTERRADOS. - CONSIDERADO VALA DE 30cm pelo comprimento total do tubo, comprimento e altura da vala retirado pelo BIM. | (0,3*0,3)*(10,2079)*0,99 |  |  |  | 0.90952
SEIN-FRUT-HSS-LISTA DE MATERIAIS-R00.xlsx |  |  | CONFORME LISTA DE MATERAIS DE HIDROSSANITÁRIO EM EXCEL - TUBOS ENTERRADOS. - CONSIDERADO VALA DE 20cm pelo comprimento total do tubo 100mm, comprimento e altura da vala retirado pelo BIM. | (0,2*0,2)*(5,6665)*0,75 |  |  |  | 0.17
ARREDONDAMENTO PARA 2 CASAS |  |  |  | 12,0407455-12,04 |  |  |  | -0.0007455
4 |  |  | FUNDAÇÕES |  | 1 |  | 147175.65 | 147175.65 | 4.009%
4.1 |  |  | INFRAESTRUTURA |  | 1 |  | 147175.65 | 147175.65 | 4.009%
4.1.1 | 051060 | AGETOP CIVIL | LANÇAMENTO/APLICAÇÃO/ADENSAMENTO DE CONCRETO USINADO BOMBEADO EM FUNDAÇÃO | m³ | 68.3 | 44.79 | 44.79 | 3059.16 | 0.08333%
Local |  |  | Descrição | Fórmula |  |  |  | Quantidade
Projeto_ResumoMateriaisREV2.xlsx |  |  | VOLUME DE CONCRETO - C-30 = FUNDAÇÕES | 49,70 |  |  |  | 49.7
Projeto_ResumoMateriaisREV2.xlsx |  |  | VOLUME DE CONCRETO - C-30 = RESERVATÓRIOS | 18,60 |  |  |  | 18.6
4.1.2 | 060525 | AGETOP CIVIL | CONCRETO USINADO BOMBEÁVEL FCK=30 MPA (O.C.) | m³ | 68.3 | 616.92 | 616.92 | 42135.64 | 1.148%
Local |  |  | Descrição | Fórmula |  |  |  | Quantidade
Projeto_ResumoMateriaisREV2.xlsx |  |  | VOLUME DE CONCRETO - C-30 = FUNDAÇÕES | 49,70 |  |  |  | 49.7
Projeto_ResumoMateriaisREV2.xlsx |  |  | VOLUME DE CONCRETO - C-30 = RESERVATÓRIOS | 18,60 |  |  |  | 18.6
4.1.3 | 051045 | AGETOP CIVIL | TAXA DE BOMBEAMENTO CONCRETO MÍNIMO - 10 M3 (O.C.) | m³ | 68.3 | 57.5 | 57.5 | 3927.25 | 0.107%
Local |  |  | Descrição | Fórmula |  |  |  | Quantidade
Projeto_ResumoMateriaisREV2.xlsx |  |  | VOLUME DE CONCRETO - C-30 = FUNDAÇÕES | 49,70 |  |  |  | 49.7
Projeto_ResumoMateriaisREV2.xlsx |  |  | VOLUME DE CONCRETO - C-30 = RESERVATÓRIOS | 18,60 |  |  |  | 18.6
4.1.4 | 050250 | AGETOP CIVIL | TRAÇO DE CONCRETO | Un | 2 | 1486.62 | 1486.62 | 2973.24 | 0.08099%
Local |  |  | Descrição | Fórmula |  |  |  | Quantidade
Projeto_ResumoMateriaisREV2.xlsx |  |  | 1 unidade - Fundação ; 1 Unidade Viga baldrame | 1+1 |  |  |  | 2
4.1.5 | 050251 | AGETOP CIVIL | CORPO DE PROVA | Un | 103 | 15 | 15 | 1545 | 0.04208%
Local |  |  | Descrição | Fórmula |  |  |  | Quantidade
PREVISÃO ENGENHARIA DE CUSTO - SEINFRA |  |  | 3 corpos são rompidos em idades diferentes (ex: 3, 7, 14 e 28 dias) para cada 8 m3 de concreto. | (68,30/8)*3*4 |  |  |  | 102.45
ARREDONDAMENTO PARA NÚMERO INTEIRO |  |  |  | 102,45-103 |  |  |  | 0.55
4.1.6 | 060470 | AGETOP CIVIL | LASTRO DE BRITA - (OBRAS CIVIS) | m³ | 9.27 | 224.14 | 224.14 | 2077.78 | 0.05659%
Local |  |  | Descrição | Fórmula |  |  |  | Quantidade
Projeto_ResumoMateriaisREV2.xlsx |  |  | SOMA DAS ÁREAS DE TODAS AS SAPATAS CONFORME ESCAVAÇÃO * 7 CM DE LASTRO. | 132,37*0,07 |  |  |  | 9.2659
ARREDONDAMENTO PARA 2 CASAS |  |  |  | 9,2659-9,27 |  |  |  | 0.0041
4.1.7 | 041004 | AGETOP CIVIL | ESCAVACAO MECANICA | m³ | 1545.55 | 2.49 | 2.49 | 3848.42 | 0.1048%
Local |  |  | Descrição | Fórmula |  |  |  | Quantidade
PREVISÃO ENGENHARIA DE CUSTO - SEINFRA |  |  | Fórmula: 1m ao longo do perimetro, Área escavação = (B + 2) × (H + 2) Volume escavação = Área × 1,50 Sapatas Isoladas (S) • S1 (0,80 × 0,90): Área = 8,12 m² → Volume = 12,18 m³ • S2 (0,60 × 0,75): Área = 7,15 m² → Volume = 10,73 m³ • S3 (1,15 × 1,15): Área = 9,92 m² → Volume = 14,88 m³ • S4 (1,15 × 1,15): Área = 9,92 m² → Volume = 14,88 m³ • S5 (0,60 × 0,70): Área = 7,02 m² → Volume = 10,53 m³ • S6 (1,45 × 1,45): Área = 11,90 m² → Volume = 17,85 m³ • S7 (0,70 × 0,80): Área = 7,56 m² → Volume = 11,34 m³ • S8 (0,60 × 0,90): Área = 7,54 m² → Volume = 11,31 m³ • S9 (1,20 × 1,40): Área = 10,88 m² → Volume = 16,32 m³ • S10 (0,80 × 0,90): Área = 8,12 m² → Volume = 12,18 m³ • S11 (0,70 × 0,90): Área = 7,83 m² → Volume = 11,75 m³ • SM1 (0,50 × 0,80): Área = 7,00 m² → Volume = 10,50 m³ • SM2 (0,50 × 0,70): Área = 6,75 m² → Volume = 10,13 m³ • SM3 (0,60 × 0,75): Área = 7,15 m² → Volume = 10,73 m³ • SM4 (0,60 × 0,70): Área = 7,02 m² → Volume = 10,53 m³ • SM5 (0,60 × 0,75): Área = 7,15 m² → Volume = 10,73 m³ • SM6 (1,05 × 1,15): Área = 9,61 m² → Volume = 14,41 m³ • SM7 (1,95 × 2,00): Área = 15,80 m² → Volume = 23,70 m³ • SM8 (1,15 × 1,00): Área = 9,45 m² → Volume = 14,17 m³ • SM9 (1,85 × 1,80): Área = 14,63 m² → Volume = 21,95 m³ • SM10 (1,65 × 1,85): Área = 14,05 m² → Volume = 21,08 m³ • SM11 (1,55 × 1,65): Área = 12,96 m² → Volume = 19,44 m³ • SM12 (1,35 × 1,45): Área = 11,56 m² → Volume = 17,34 m³ • SM13 (0,85 × 0,95): Área = 8,41 m² → Volume = 12,61 m³ • SM14 (0,80 × 0,90): Área = 8,12 m² → Volume = 12,18 m³ • SM15 (1,45 × 1,55): Área = 12,25 m² → Volume = 18,37 m³ • SM16 (1,25 × 1,35): Área = 10,89 m² → Volume = 16,33 m³ • SM17 (1,50 × 1,60): Área = 12,60 m² → Volume = 18,90 m³ • SM18 (1,15 × 1,25): Área = 10,24 m² → Volume = 15,36 m³ • SM19 (1,45 × 1,55): Área = 12,25 m² → Volume = 18,37 m³ • SM20 (0,60 × 0,70): Área = 7,02 m² → Volume = 10,53 m³ • S12 (1,65 × 1,65): Área = 13,32 m² → Volume = 19,98 m³ • S13 (0,80 × 1,00): Área = 8,40 m² → Volume = 12,60 m³ • S14 (0,75 × 0,85): Área = 7,84 m² → Volume = 11,76 m³ • S15 (0,70 × 0,85): Área = 7,70 m² → Volume = 11,54 m³ • SM21 (0,50 × 0,80): Área = 7,00 m² → Volume = 10,50 m³ • SM22 (0,50 × 0,70): Área = 6,75 m² → Volume = 10,13 m³ • SM23 (0,50 × 0,70): Área = 6,75 m² → Volume = 10,13 m³ • SM24 (0,50 × 0,70): Área = 6,75 m² → Volume = 10,13 m³ • SM25 (0,65 × 0,75): Área = 7,29 m² → Volume = 10,93 m³ • SM26 (0,55 × 0,75): Área = 7,01 m² → Volume = 10,52 m³ • SM27 (0,60 × 0,75): Área = 7,15 m² → Volume = 10,73 m³ • SM28 (0,55 × 0,70): Área = 6,89 m² → Volume = 10,33 m³ • SM29 (0,60 × 0,80): Área = 7,28 m² → Volume = 10,92 m³ • SM30 (0,60 × 0,80): Área = 7,28 m² → Volume = 10,92 m³ • SM31 (0,65 × 0,85): Área = 7,55 m² → Volume = 11,33 m³ • SM32 (0,80 × 1,15): Área = 8,82 m² → Volume = 13,23 m³ • SM33 (0,75 × 0,95): Área = 8,11 m² → Volume = 12,17 m³ • SM34 (0,55 × 0,70): Área = 6,89 m² → Volume = 10,33 m³ • SM35 (0,55 × 0,70): Área = 6,89 m² → Volume = 10,33 m³ • SM36 (0,55 × 0,75): Área = 7,01 m² → Volume = 10,52 m³ • SM37 (0,65 × 0,80): Área = 7,42 m² → Volume = 11,13 m³ • SM38 (0,55 × 1,20): Área = 8,16 m² → Volume = 12,24 m³ • SM39 (0,55 × 0,85): Área = 7,27 m² → Volume = 10,90 m³ • SM40 (0,65 × 0,80): Área = 7,42 m² → Volume = 11,13 m³ • SM41 (0,65 × 0,80): Área = 7,42 m² → Volume = 11,13 m³ • SM42 (0,50 × 0,70): Área = 6,75 m² → Volume = 10,13 m³ • SM43 (1,15 × 1,25): Área = 10,24 m² → Volume = 15,36 m³ • SM44 (0,65 × 0,80): Área = 7,42 m² → Volume = 11,13 m³ +... | 1545,55 |  |  |  | 1545.55
• SM45 (0,50 × 0,80): Área = 7,00 m² → Volume = 10,50 m³ • SM46 (0,65 × 0,80): Área = 7,42 m² → Volume = 11,13 m³ • SM47 (0,65 × 0,75): Área = 7,29 m² → Volume = 10,93 m³ • SM48 (0,60 × 0,75): Área = 7,15 m² → Volume = 10,73 m³ • SM49 (0,65 × 0,80): Área = 7,42 m² → Volume = 11,13 m³ • SM50 (0,60 × 0,75): Área = 7,15 m² → Volume = 10,73 m³ • SM51 (0,60 × 0,75): Área = 7,15 m² → Volume = 10,73 m³ • SM52 (0,65 × 0,75): Área = 7,29 m² → Volume = 10,93 m³ S16 (1,30 × 1,30): Área = 1,69 m² → Volume = 16,335 m³ S17 (1,70 × 1,70): Área = 2,89 m² → Volume = 20,535 m³ S18 (1,40 × 1,40): Área = 1,96 m² → Volume = 17,340 m³ S19 (0,95 × 0,95): Área = 0,9025 m² → Volume = 13,054 m³ S20 (1,15 × 1,15): Área = 1,3225 m² → Volume = 14,884 m³ S21 (0,90 × 1,10): Área = 0,99 m² → Volume = 13,485 m³ S22 (1,10 × 1,25): Área = 1,375 m² → Volume = 15,113 m³ S23 (0,75 × 0,95): Área = 0,7125 m² → Volume = 12,169 m³ S24 (1,15 × 1,35): Área = 1,5525 m² → Volume = 15,829 m³ S25 (1,70 × 1,70): Área = 2,89 m² → Volume = 20,535 m³ S26 (1,65 × 1,65): Área = 2,7225 m² → Volume = 19,984 m³ S27 (1,55 × 1,55): Área = 2,4025 m² → Volume = 18,904 m³ S28 (0,95 × 1,05): Área = 0,9975 m² → Volume = 13,496 m³ S29 (1,30 × 1,30): Área = 1,69 m² → Volume = 16,335 m³ S30 (1,05 × 1,20): Área = 1,26 m² → Volume = 14,640 m³ S31 (1,25 × 1,50): Área = 1,875 m² → Volume = 17,063 m³ S32 (1,05 × 1,35): Área = 1,4175 m² → Volume = 15,326 m³ S33 (0,90 × 1,15): Área = 1,035 m² → Volume = 13,703 m³ S34 (0,85 × 1,00): Área = 0,85 m² → Volume = 12,825 m³ S35 (1,70 × 1,70): Área = 2,89 m² → Volume = 20,535 m³ S36 (1,60 × 1,60): Área = 2,56 m² → Volume = 19,440 m³ S37 (1,60 × 1,60): Área = 2,56 m² → Volume = 19,440 m³ S38 (1,20 × 1,20): Área = 1,44 m² → Volume = 15,360 m³ S39 (1,05 × 1,25): Área = 1,3125 m² → Volume = 14,869 m³ S40 (1,05 × 1,20): Área = 1,26 m² → Volume = 14,640 m³ S41 (0,75 × 0,95): Área = 0,7125 m² → Volume = 12,169 m³ S42 (1,00 × 1,20): Área = 1,20 m² → Volume = 14,400 m³ S43 (0,90 × 1,00): Área = 0,90 m² → Volume = 13,050 m³ S44 (1,05 × 1,25): Área = 1,3125 m² → Volume = 14,869 m³ S45 (1,00 × 1,20): Área = 1,20 m² → Volume = 14,400 m³ S46 (1,55 × 1,55): Área = 2,4025 m² → Volume = 18,904 m³ S47 (1,55 × 1,55): Área = 2,4025 m² → Volume = 18,904 m³ S48 (1,50 × 1,50): Área = 2,25 m² → Volume = 18,375 m³ S49 (1,25 × 1,25): Área = 1,5625 m² → Volume = 15,844 m³ S50 (0,80 × 1,00): Área = 0,80 m² → Volume = 12,600 m³ S51 (0,85 × 1,15): Área = 0,9775 m² → Volume = 13,466 m³ S52 (1,00 × 1,20): Área = 1,20 m² → Volume = 14,400 m³ S53 (1,00 × 1,20): Área = 1,20 m² → Volume = 14,400 m³ S54 (1,25 × 1,25): Área = 1,5625 m² → Volume = 15,844 m³ S55 (1,35 × 1,35): Área = 1,8225 m² → Volume = 16,834 m³ S56 (1,30 × 1,30): Área = 1,69 m² → Volume = 16,335 m³ S57 (1,45 × 1,45): Área = 2,1025 m² → Volume = 17,854 m³ S58 (1,35 × 1,35): Área = 1,8225 m² → Volume = 16,834 m³ - TOTAL GERAL = 1545,55 m2
4.1.8 | 050905 | AGETOP CIVIL | REATERRO COM APILOAMENTO MECÂNICO (BLOCOS/SAPATAS) | m³ | 1495.95 | 4.32 | 4.32 | 6462.5 | 0.176%
Local |  |  | Descrição | Fórmula |  |  |  | Quantidade
PREVISÃO ENGENHARIA DE CUSTO - SEINFRA |  |  | ESCAVAÇÃO MENOS VOLUME DE CONCRETO = REATERRO. | 1545,55-49,60 |  |  |  | 1495.95
4.1.9 | 050901 | AGETOP CIVIL | ESCAVACAO MANUAL DE VALAS (SAPATAS/BLOCOS) | m³ | 42.1 | 49.71 | 49.71 | 2092.79 | 0.057%
Local |  |  | Descrição | Fórmula |  |  |  | Quantidade
Projeto_ResumoMateriaisREV2.xlsx |  |  | CONFORME VOLUME DE CONCRETO DA VIGA BALDRAME + 15CM DE CADA LADA PARA ESCAVAÇÃO. | 42,10 |  |  |  | 42.1
4.1.10 | 051009 | AGETOP CIVIL | FORMA TABUA PINHO PARA FUNDACOES U=3V - (OBRAS CIVIS) | m² | 386.2 | 81.25 | 81.25 | 31378.75 | 0.8547%
Local |  |  | Descrição | Fórmula |  |  |  | Quantidade
Projeto_ResumoMateriaisREV2.xlsx |  |  | Área de forma (m²) = FUNDAÇÕES | 127,30 |  |  |  | 127.3
Projeto_ResumoMateriaisREV2.xlsx |  |  | Área de forma (m²) = RESERVATÓRIOS | 258,90 |  |  |  | 258.9
4.1.11 | 052014 | AGETOP CIVIL | ACO CA-60 - 5,0 MM - (OBRAS CIVIS) | Kg | 37.8 | 12.25 | 12.25 | 463.05 | 0.01261%
Local |  |  | Descrição | Fórmula |  |  |  | Quantidade
Projeto_ResumoMateriaisREV2.xlsx |  |  | AÇO PESO + 0% kg = FUNDAÇÕES | 37,80 |  |  |  | 37.8
Projeto_ResumoMateriaisREV2.xlsx |  |  | AÇO PESO + 0% kg = RESERVATÓRIOS | 0 |  |  |  | 0
4.1.12 | 052003 | AGETOP CIVIL | ACO CA-50A - 6,3 MM (1/4") - (OBRAS CIVIS) | Kg | 396 | 11.05 | 11.05 | 4375.8 | 0.1192%
Local |  |  | Descrição | Fórmula |  |  |  | Quantidade
Projeto_ResumoMateriaisREV2.xlsx |  |  | AÇO PESO + 0% kg = FUNDAÇÃO | 14,80 |  |  |  | 14.8
Projeto_ResumoMateriaisREV2.xlsx |  |  | AÇO PESO + 0% kg = RESERVATÓRIOS | 381,20 |  |  |  | 381.2
4.1.13 | 052004 | AGETOP CIVIL | ACO CA 50-A - 8,0 MM (5/16") - (OBRAS CIVIS) | Kg | 1614.2 | 11.03 | 11.03 | 17804.63 | 0.485%
Local |  |  | Descrição | Fórmula |  |  |  | Quantidade
Projeto_ResumoMateriaisREV2.xlsx |  |  | AÇO PESO + 0% kg = FUNDAÇÕES | 1489,60 |  |  |  | 1489.6
Projeto_ResumoMateriaisREV2.xlsx |  |  | AÇO PESO + 0% kg = RESERVATÓRIOS | 124,60 |  |  |  | 124.6
4.1.14 | 052005 | AGETOP CIVIL | ACO CA-50A - 10,0 MM (3/8") - (OBRAS CIVIS) | Kg | 747.7 | 10.94 | 10.94 | 8179.84 | 0.2228%
Local |  |  | Descrição | Fórmula |  |  |  | Quantidade
Projeto_ResumoMateriaisREV2.xlsx |  |  | AÇO PESO + 0% kg = FUNDAÇÕES | 461,20 |  |  |  | 461.2
Projeto_ResumoMateriaisREV2.xlsx |  |  | AÇO PESO + 0% kg = RESERVATÓRIOS | 286,50 |  |  |  | 286.5
4.1.15 | 052006 | AGETOP CIVIL | ACO CA 50-A - 12,5 MM (1/2") - (OBRAS CIVIS) | Kg | 589.4 | 11.87 | 11.87 | 6996.18 | 0.1906%
Local |  |  | Descrição | Fórmula |  |  |  | Quantidade
Projeto_ResumoMateriaisREV2.xlsx |  |  | AÇO PESO + 0% kg = FUNDAÇÕES | 297,60 |  |  |  | 297.6
Projeto_ResumoMateriaisREV2.xlsx |  |  | AÇO PESO + 0% kg = RESERVATÓRIOS | 291,80 |  |  |  | 291.8
4.1.16 | 052007 | AGETOP CIVIL | ACO CA - 50 - 16,0 MM (5/8") - (OBRAS CIVIS) | Kg | 832.4 | 11.84 | 11.84 | 9855.62 | 0.2684%
Local |  |  | Descrição | Fórmula |  |  |  | Quantidade
Projeto_ResumoMateriaisREV2.xlsx |  |  | AÇO PESO + 0% kg = RESERVATÓRIOS | 832,40 |  |  |  | 832.4
5 |  |  | ESTRUTURA EM CONCRETO ARMADO |  | 1 |  | 374708.12 | 374708.12 | 10.21%
5.1 |  |  | SUPERESTRUTURA |  | 1 |  | 374708.12 | 374708.12 | 10.21%
5.1.1 | 060800 | AGETOP CIVIL | LANÇAMENTO/APLICAÇÃO/ADENSAMENTO DE CONCRETO USINADO BOMBEADO EM ESTRUTURA - (O.C.) | m³ | 130.2 | 55.25 | 55.25 | 7193.55 | 0.1959%
Local |  |  | Descrição | Fórmula |  |  |  | Quantidade
Projeto_ResumoMateriaisREV2.xlsx |  |  | VOLUME DE CONCRETO - C30 – VIGAS | 81,20 |  |  |  | 81.2
Projeto_ResumoMateriaisREV2.xlsx |  |  | VOLUME DE CONCRETO - C30 – PILARES | 37 |  |  |  | 37
Projeto_ResumoMateriaisREV2.xlsx |  |  | VOLUME DE CONCRETO - C30 – LAJES | 10,50 |  |  |  | 10.5
Projeto_ResumoMateriaisREV2.xlsx |  |  | VOLUME DE CONCRETO - C30 - ESCADAS | 1,50 |  |  |  | 1.5
5.1.2 | 060525 | AGETOP CIVIL | CONCRETO USINADO BOMBEÁVEL FCK=30 MPA (O.C.) | m³ | 130.2 | 616.92 | 616.92 | 80322.98 | 2.188%
Local |  |  | Descrição | Fórmula |  |  |  | Quantidade
Projeto_ResumoMateriaisREV2.xlsx |  |  | VOLUME DE CONCRETO - C30 – VIGAS | 81,20 |  |  |  | 81.2
Projeto_ResumoMateriaisREV2.xlsx |  |  | VOLUME DE CONCRETO - C30 – PILARES | 37 |  |  |  | 37
Projeto_ResumoMateriaisREV2.xlsx |  |  | VOLUME DE CONCRETO - C30 – LAJES | 10,50 |  |  |  | 10.5
Projeto_ResumoMateriaisREV2.xlsx |  |  | VOLUME DE CONCRETO - C30 - ESCADAS | 1,50 |  |  |  | 1.5
5.1.3 | 051045 | AGETOP CIVIL | TAXA DE BOMBEAMENTO CONCRETO MÍNIMO - 10 M3 (O.C.) | m³ | 130.2 | 57.5 | 57.5 | 7486.5 | 0.2039%
Local |  |  | Descrição | Fórmula |  |  |  | Quantidade
Projeto_ResumoMateriaisREV2.xlsx |  |  | VOLUME DE CONCRETO - C30 – VIGAS | 81,20 |  |  |  | 81.2
Projeto_ResumoMateriaisREV2.xlsx |  |  | VOLUME DE CONCRETO - C30 – PILARES | 37 |  |  |  | 37
Projeto_ResumoMateriaisREV2.xlsx |  |  | VOLUME DE CONCRETO - C30 – LAJES | 10,50 |  |  |  | 10.5
Projeto_ResumoMateriaisREV2.xlsx |  |  | VOLUME DE CONCRETO - C30 - ESCADAS | 1,50 |  |  |  | 1.5
5.1.4 | 050250 | AGETOP CIVIL | TRAÇO DE CONCRETO | Un | 4 | 1486.62 | 1486.62 | 5946.48 | 0.162%
Local |  |  | Descrição | Fórmula |  |  |  | Quantidade
Projeto_ResumoMateriaisREV2.xlsx |  |  | 1 UNIDADE PARA VIGA; 1 UNIDADE PARA PILAR; 1 UNIDADE PARA LAJE; 1 UNIDADE PARA LAJE | 1+1+1+1 |  |  |  | 4
5.1.5 | 050251 | AGETOP CIVIL | CORPO DE PROVA | Un | 196 | 15 | 15 | 2940 | 0.08008%
Local |  |  | Descrição | Fórmula |  |  |  | Quantidade
Projeto_ResumoMateriaisREV2.xlsx |  |  | 3 corpos são rompidos em idades diferentes (ex: 3, 7, 14 e 28 dias) para cada 8 m3 de concreto. | (130,20/8)*3*4 |  |  |  | 195.3
ARREDONDAMENTO PARA NÚMERO INTEIRO |  |  |  | 195,30-196 |  |  |  | 0.7
5.1.6 | 060209 | AGETOP CIVIL | FORMA CHAPA DE COMPENSADO RESINADO 12MM-VIGA/PILAR U=4V - (OBRAS CIVIS) | m² | 1872.7 | 86.26 | 86.26 | 161539.1 | 4.4%
Local |  |  | Descrição | Fórmula |  |  |  | Quantidade
Projeto_ResumoMateriaisREV2.xlsx |  |  | ÁREA DE FORMA (m2) = VIGAS | 1285,20 |  |  |  | 1285.2
Projeto_ResumoMateriaisREV2.xlsx |  |  | ÁREA DE FORMA (m2) = PILARES | 587,50 |  |  |  | 587.5
5.1.7 | 060204 | AGETOP CIVIL | FORMA CHAPA DE COMPENSADO PLASTIFICADO 17MM U=4 V (OBRAS CIVIS) | m² | 29.9 | 96.22 | 96.22 | 2876.98 | 0.07836%
Local |  |  | Descrição | Fórmula |  |  |  | Quantidade
Projeto_ResumoMateriaisREV2.xlsx |  |  | ÁREA DE FORMA (m2) = LAJES | 13,60 |  |  |  | 13.6
Projeto_ResumoMateriaisREV2.xlsx |  |  | ÁREA DE FORMA (m2) = ESCADAS | 16,30 |  |  |  | 16.3
5.1.8 | 060103 | AGETOP CIVIL | ESCORAMENTO METALICO - VIGAS/LAJES (ALUGUEL/MES) | m² | 29.9 | 22.7 | 22.7 | 678.73 | 0.01849%
Local |  |  | Descrição | Fórmula |  |  |  | Quantidade
Projeto_ResumoMateriaisREV2.xlsx |  |  | ÁREA DE FORMA (m2) = LAJES | 13,60 |  |  |  | 13.6
Projeto_ResumoMateriaisREV2.xlsx |  |  | ÁREA DE FORMA (m2) = ESCADAS | 16,30 |  |  |  | 16.3
5.1.9 | 052014 | AGETOP CIVIL | ACO CA-60 - 5,0 MM - (OBRAS CIVIS) | Kg | 2031.5 | 12.25 | 12.25 | 24885.88 | 0.6778%
Local |  |  | Descrição | Fórmula |  |  |  | Quantidade
Projeto_ResumoMateriaisREV2.xlsx |  |  | AÇO - PESO + 0% kg = VIGAS | 998 |  |  |  | 998
Projeto_ResumoMateriaisREV2.xlsx |  |  | AÇO - PESO + 0% kg = PILARES | 931 |  |  |  | 931
Projeto_ResumoMateriaisREV2.xlsx |  |  | AÇO - PESO + 0% kg = LAJES | 88,60 |  |  |  | 88.6
Projeto_ResumoMateriaisREV2.xlsx |  |  | AÇO - PESO + 0% kg = ESCADAS | 13,90 |  |  |  | 13.9
5.1.10 | 052003 | AGETOP CIVIL | ACO CA-50A - 6,3 MM (1/4") - (OBRAS CIVIS) | Kg | 417.6 | 11.05 | 11.05 | 4614.48 | 0.1257%
Local |  |  | Descrição | Fórmula |  |  |  | Quantidade
Projeto_ResumoMateriaisREV2.xlsx |  |  | AÇO - PESO + 0% kg = VIGAS | 253,10 |  |  |  | 253.1
Projeto_ResumoMateriaisREV2.xlsx |  |  | AÇO - PESO + 0% kg = PILARES | 17,90 |  |  |  | 17.9
Projeto_ResumoMateriaisREV2.xlsx |  |  | AÇO - PESO + 0% kg = LAJES | 128,20 |  |  |  | 128.2
Projeto_ResumoMateriaisREV2.xlsx |  |  | AÇO - PESO + 0% kg = ESCADAS | 18,40 |  |  |  | 18.4
5.1.11 | 052004 | AGETOP CIVIL | ACO CA 50-A - 8,0 MM (5/16") - (OBRAS CIVIS) | Kg | 1340.4 | 11.03 | 11.03 | 14784.61 | 0.4027%
Local |  |  | Descrição | Fórmula |  |  |  | Quantidade
Projeto_ResumoMateriaisREV2.xlsx |  |  | AÇO - PESO + 0% kg = VIGAS | 1090,90 |  |  |  | 1090.9
Projeto_ResumoMateriaisREV2.xlsx |  |  | AÇO - PESO + 0% kg = PILARES | 15,20 |  |  |  | 15.2
Projeto_ResumoMateriaisREV2.xlsx |  |  | AÇO - PESO + 0% kg = LAJES | 234,30 |  |  |  | 234.3
5.1.12 | 052005 | AGETOP CIVIL | ACO CA-50A - 10,0 MM (3/8") - (OBRAS CIVIS) | Kg | 3301 | 10.94 | 10.94 | 36112.94 | 0.9837%
Local |  |  | Descrição | Fórmula |  |  |  | Quantidade
Projeto_ResumoMateriaisREV2.xlsx |  |  | AÇO - PESO + 0% kg = VIGAS | 858,40 |  |  |  | 858.4
Projeto_ResumoMateriaisREV2.xlsx |  |  | AÇO - PESO + 0% kg = PILARES | 2409,30 |  |  |  | 2409.3
Projeto_ResumoMateriaisREV2.xlsx |  |  | AÇO - PESO + 0% kg = LAJES | 33,30 |  |  |  | 33.3
5.1.13 | 052006 | AGETOP CIVIL | ACO CA 50-A - 12,5 MM (1/2") - (OBRAS CIVIS) | Kg | 1109.3 | 11.87 | 11.87 | 13167.39 | 0.3587%
Local |  |  | Descrição | Fórmula |  |  |  | Quantidade
Projeto_ResumoMateriaisREV2.xlsx |  |  | AÇO - PESO + 0% kg = VIGAS | 678,70 |  |  |  | 678.7
Projeto_ResumoMateriaisREV2.xlsx |  |  | AÇO - PESO + 0% kg = PILARES | 430,60 |  |  |  | 430.6
5.1.14 | 052007 | AGETOP CIVIL | ACO CA - 50 - 16,0 MM (5/8") - (OBRAS CIVIS) | Kg | 268.9 | 11.84 | 11.84 | 3183.78 | 0.08672%
Local |  |  | Descrição | Fórmula |  |  |  | Quantidade
Projeto_ResumoMateriaisREV2.xlsx |  |  | AÇO - PESO + 0% kg = VIGAS | 245,40 |  |  |  | 245.4
Projeto_ResumoMateriaisREV2.xlsx |  |  | AÇO - PESO + 0% kg = PILARES | 23,50 |  |  |  | 23.5
5.1.15 | 060010 | AGETOP CIVIL | VERGA/CONTRAVERGA EM CONCRETO ARMADO FCK = 20 MPA | m³ | 3.35 | 2679.02 | 2679.02 | 8974.72 | 0.2445%
Local |  |  | Descrição | Fórmula |  |  |  | Quantidade
SEIN-FRUT-ARQ-EXE-R00.rvt |  |  | MEMORIAL DESCRITIVO DE CÁLCULO – VERGAS Para todas as aberturas constantes do projeto, foi considerado o uso de vergas em concreto com seção transversal de 0,14 m de altura por 0,20 m de largura. O comprimento de cada verga foi calculado considerando a largura da abertura acrescida de 0,30 m para cada lado, totalizando 0,60 m adicionais ao vão. A seguir, descreve-se o cálculo por tipo de porta: •Porta PC90 (0,90 m de largura): 1 unidade. Vergas de 1,50 m, resultando em 0,04200 m³ de concreto. •Porta PC100 (1,00 m): 2 unidades. Vergas de 1,60 m, totalizando 0,08960 m³. •Porta PC140 (1,40 m): 1 unidade. Vergas de 2,00 m, totalizando 0,05600 m³. •Porta PC150 (1,50 m): 1 unidade. Vergas de 2,10 m, totalizando 0,05880 m³. •Porta PR150 (1,50 m): 1 unidade. Vergas de 2,10 m, totalizando 0,05880 m³. •Porta PA60 (0,60 m): 2 unidades. Vergas de 1,20 m, totalizando 0,06720 m³. •Porta PAG60 (0,60 m): 6 unidades. Vergas de 1,20 m, totalizando 0,20160 m³. •Porta PA80 (0,80 m): 9 unidades. Vergas de 1,40 m, totalizando 0,35280 m³. •Porta PA110 (1,10 m): 3 unidades. Vergas de 1,70 m, totalizando 0,14280 m³. •Porta PM70 (0,70 m): 2 unidades. Vergas de 1,30 m, totalizando 0,07280 m³. •Porta PM80 (0,80 m): 7 unidades. Vergas de 1,40 m, totalizando 0,27440 m³. •Porta PM90 (0,90 m): 1 unidade. Vergas de 1,50 m, totalizando 0,04200 m³. •Portão PG350 (3,50 m): 2 unidades. Vergas de 4,10 m, totalizando 0,22960 m³. Volume total de vergas: 1,69 m³. | 1,69 |  |  |  | 1.69
SEIN-FRUT-ARQ-EXE-R00.rvt |  |  | MEMORIAL DESCRITIVO DE CÁLCULO – VERGAS E CONTRA-VERGAS DE JANELAS Para todas as janelas do projeto, considerou-se a execução de verga e contra-verga em concreto armado, ambas com seção transversal de 0,14 m de altura por 0,20 m de largura. O comprimento de cada peça foi calculado somando 0,30 m a cada lado do vão da janela, ou seja, largura da abertura + 0,60 m. Cada janela, portanto, recebe duas peças de concreto (verga superior e contra-verga inferior). O volume foi calculado individualmente conforme o tipo e quantidade de janelas listadas: •Janela JV45 (0,45 m de largura): 2 unidades. Vergas e contra-vergas de 1,05 m, totalizando 0,05880 m³ de concreto. •Janela JMA60 (0,60 m): 5 unidades. Vergas e contra-vergas de 1,20 m, totalizando 0,16800 m³. •Janela JVF107 (1,07 m): 1 unidade. Vergas e contra-vergas de 1,67 m, totalizando 0,09352 m³. •Janela JMA120 (1,20 m): 3 unidades. Vergas e contra-vergas de 1,80 m, totalizando 0,15120 m³. •Janela JC210 (1,50 m): 1 unidade. Vergas e contra-vergas de 2,10 m, totalizando 0,11760 m³. •Janela JVF165 (1,65 m): 1 unidade. Vergas e contra-vergas de 2,25 m, totalizando 0,12600 m³. •Janela JC210 (2,10 m): 2 unidades. Vergas e contra-vergas de 2,70 m, totalizando 0,30240 m³. •Janela JC265 (2,65 m): 1 unidade. Vergas e contra-vergas de 3,25 m, totalizando 0,18200 m³. •Janela JC350 (3,50 m): 2 unidades. Vergas e contra-vergas de 4,10 m, totalizando 0,45920 m³. Volume total de concreto para vergas e contra-vergas de janelas: 1,66 m³ | 1,66 |  |  |  | 1.66
6 |  |  | ESTRUTURA METÁLICA |  | 1 |  | 271690.21 | 271690.21 | 7.4%
6.1 | 150204 | AGETOP CIVIL | ESTRUTURA METÁLICA CONVENCIONAL EM AÇO DO TIPO MR-250 / ASTM A36 COM FUNDO ANTICORROSIVO | Kg | 15125.66 | 17.78 | 17.78 | 268934.23 | 7.325%
Local |  |  | Descrição | Fórmula |  |  |  | Quantidade
METÁLICO 1-4.pdf |  |  | TABELA RESUMO - FECHAMENTO - "AÇO DOBRADO - A-36" | 5081,78+357,09+1110,44 |  |  |  | 6549.31
METÁLICO 1-4.pdf |  |  | QUANTITATIVO DE PARABOLTS - "CBPL38312" | 21,56 |  |  |  | 21.56
METÁLICO 1-4.pdf |  |  | TABELA PLACA DE ANCORAGEM "Pl 3x111x78.489 + PI 6x150x115 + Pl 10x160x102.8632 + Pl 6x200x160 + Pl 6x270x170 + Pl 10x200x200 + Pl 6x300x290 + Pl 10x300x200 + Pl 10x260x260" | 6,16+0,81+5,17+18,09+10,81+62,81+40,99+212+132,70 |  |  |  | 489.54
METÁLICO 1-4.pdf |  |  | TABELA PLACA DE ANCORAGEM - "Pl 10x200x200+ Pl 6x300x290 + Pl 10x300x200 + Pl 10x260x260" | 62,81+40,99+212+132,70 |  |  |  | 448.5
METÁLICO 1-4.pdf |  |  | TABELA RESUMO - "COBERTURA INDUSTRIA" - "AÇO DOBRADO - A-36" | 115,60+511,27+1194,24+672,01+278,85+794,49+1430,21 |  |  |  | 4996.67
METÁLICO 1-4.pdf |  |  | TABELA DE CONEXOES/CANTONEIRA - "L76x76x4.8" | 42,35 |  |  |  | 42.35
METÁLICO 2-4.pdf |  |  | TABELA RESUMO - BLOCO ADM - "AÇO DOBRADO - A-36" | 355,80+996,14+3,3+8,48 |  |  |  | 1363.72
METÁLICO 2-4.pdf |  |  | TABELA RESUMO - BASE PARA MÁQUINA MECANICA - "AÇO DOBRADO - A-36" | 0,67+176,68+69,72 |  |  |  | 247.07
METÁLICO 2-4.pdf |  |  | TABELA RESUMO - PASSARELA - "AÇO DOBRADO - A-36" | 447,20+374,28 |  |  |  | 821.48
METÁLICO 2-4.pdf |  |  | TABELA RESUMO - ESTRUTURA DE SUPORTE - MARQUISE | 144,56+0,9 |  |  |  | 145.46
6.2 | 150205 | AGETOP CIVIL | ESTRUTURA METÁLICA CONVENCIONAL EM AÇO TIPO AR-350 / ASTM A572 G50 COM FUNDO ANTICORROSIVO | Kg | 127.71 | 21.58 | 21.58 | 2755.98 | 0.07507%
Local |  |  | Descrição | Fórmula |  |  |  | Quantidade
METÁLICO 1-4.pdf |  |  | TABELA RESUMO - FECHAMENTO - "AÇO LAMINADO A-572-290MPA" | 102,64 |  |  |  | 102.64
METÁLICO 2-4.pdf |  |  | TABELA RESUMO - BLOCO ADM - "AÇO LAMINADO A-572-290MPA" | 25,07 |  |  |  | 25.07
7 |  |  | INSTALAÇÕES HIDROSSANITÁRIAS/ LOUÇAS/ METAIS |  | 1 |  | 452635.96 | 452635.96 | 12.33%
7.1 |  |  | LOUÇAS E METAIS |  | 1 |  | 29508.2 | 29508.2 | 0.8037%
7.1.1 | 080686 | AGETOP CIVIL | CUBA INOX 56X34X17CM E=0,6MM-AÇO 304 (CUBA Nº2) | Un | 5 | 228.58 | 228.58 | 1142.9 | 0.03113%
Local |  |  | Descrição | Fórmula |  |  |  | Quantidade
SEIN-FRUT-ARQ-EXE-R00.rvt |  |  | LEVANTAMENTO REALIZADO A PARTIR DO PROJETO NO REVIT, COM BASE NAS PROPRIEDADES DO OBJETO. " Cuba Invicta 56x34x15 alto brilho s/ vsa 3,5". OS DADOS FORAM EXTRAÍDOS DA TABELA RESUMO DE MATERIAIS ‘’Tabela de Louças e Metais’’. CONFORME EVIDÊNCIA APRESENTADA. | 5 |  |  |  | 5
7.1.2 | 080504 | AGETOP CIVIL | VASO SANITÁRIO COM CAIXA ACOPLADA COM DUPLO ACIONAMENTO (1ª LINHA) - COMPLETO EXCLUSO O ASSENTO | Un | 4 | 690.45 | 690.45 | 2761.8 | 0.07523%
Local |  |  | Descrição | Fórmula |  |  |  | Quantidade
SEIN-FRUT-HSS-LISTA DE MATERIAIS-R00.xlsx |  |  | LEVANTAMENTO REALIZADO A PARTIR DO PROJETO NO REVIT, COM BASE NAS PROPRIEDADES DO OBJETO. " Caixa acoplada para bacia sanitária " e ‘’ Bacia sanitária com caixa acoplada''. OS DADOS FORAM EXTRAÍDOS DA TABELA RESUMO DE MATERIAIS ‘’Tabela de Louças e Metais’’. CONFORME EVIDÊNCIA APRESENTADA. | 4 |  |  |  | 4
7.1.3 | 080526 | AGETOP CIVIL | ASSENTO EM POLIPROPILENO COM SISTEMA DE FECHAMENTO SUAVE PARA VASO SANITÁRIO | Un | 4 | 169.64 | 169.64 | 678.56 | 0.01848%
Local |  |  | Descrição | Fórmula |  |  |  | Quantidade
SEIN-FRUT-ARQ-EXE-R00.rvt |  |  | LEVANTAMENTO REALIZADO A PARTIR DO PROJETO NO REVIT, COM BASE NAS PROPRIEDADES DO OBJETO. "Assento Plástico para Bacia Aspen com Microban’’. OS DADOS FORAM EXTRAÍDOS DA TABELA RESUMO DE MATERIAIS ‘’Tabela de Louças e Metais’’. CONFORME EVIDÊNCIA APRESENTADA. | 4 |  |  |  | 4
7.1.4 | 080805 | AGETOP CIVIL | TANQUE DE AÇO INOX - CHAPA 0,7MM - MEDIDAS APROXIMADAS 50 X 40 X 22 CM (C X L X A) | Un | 2 | 653.89 | 653.89 | 1307.78 | 0.03562%
Local |  |  | Descrição | Fórmula |  |  |  | Quantidade
SEIN-FRUT-ARQ-EXE-R00.rvt |  |  | LEVANTAMENTO REALIZADO A PARTIR DO PROJETO NO REVIT, COM BASE NAS PROPRIEDADES DO OBJETO. " Tanque 40 litros’’. OS DADOS FORAM EXTRAÍDOS DA TABELA RESUMO DE MATERIAIS ‘’Tabela de Louças e Metais’’. CONFORME EVIDÊNCIA APRESENTADA. | 2 |  |  |  | 2
7.1.5 | 080810 | AGETOP CIVIL | TORNEIRA DE PAREDE PARA TANQUE COM AREJADOR DIÂMETRO DE 1/2" E 3/4" | Un | 14 | 89.07 | 89.07 | 1246.98 | 0.03397%
Local |  |  | Descrição | Fórmula |  |  |  | Quantidade
SEIN-FRUT-ARQ-EXE-R00.rvt |  |  | EVANTAMENTO REALIZADO A PARTIR DO PROJETO NO REVIT, COM BASE NAS PROPRIEDADES DO OBJETO. " TORNEIRA DE PAREDE PARA TANQUE COM AREJADOR DIÂMETRO DE 1-2_ E 3-4_’’. OS DADOS FORAM EXTRAÍDOS DA TABELA RESUMO DE MATERIAIS ‘’Tabela de Louças e Metais’’. CONFORME EVIDÊNCIA A SEGUIR. | 14 |  |  |  | 14
7.1.6 | 08.84.033 | FDE | TORNEIRA PRES 1/2 C/ALAVANCA TIPO MESA CROMADO - (ADAPTADO CONFORME DECRETO ESTADUAL N° 9900/2021) | UN | 1 | 274.4 | 274.4 | 274.4 | 0.007474%
Local |  |  | Descrição | Fórmula |  |  |  | Quantidade
SEIN-FRUT-HSS-LISTA DE MATERIAIS-R00.xlsx |  |  | LEVANTAMENTO REALIZADO A PARTIR DO PROJETO NO REVIT, COM BASE NAS PROPRIEDADES DO OBJETO. " Torneira de mesa bica baixa alavanca 1/2" para lavatório’’. OS DADOS FORAM EXTRAÍDOS DA TABELA RESUMO DE MATERIAIS ‘’Tabela de Louças e Metais’’. CONFORME EVIDÊNCIA APRESENTADA. | 1 |  |  |  | 1
7.1.7 | 080570 | AGETOP CIVIL | TORNEIRA DE MESA PARA LAVATÓRIO DIÂMETRO DE 1/2" | Un | 4 | 72.11 | 72.11 | 288.44 | 0.007857%
Local |  |  | Descrição | Fórmula |  |  |  | Quantidade
SEIN-FRUT-ARQ-EXE-R00.rvt |  |  | LEVANTAMENTO REALIZADO A PARTIR DO PROJETO NO REVIT, COM BASE NAS PROPRIEDADES DO OBJETO. ‘’ TORNEIRA DE MESA PARA LAVATÓRIO DIÂMETRO DE 1/2"’’. OS DADOS FORAM EXTRAÍDOS DA TABELA RESUMO DE MATERIAIS ‘’Tabela de Louças e Metais’’. CONFORME EVIDÊNCIA APRESENTADA. | 4 |  |  |  | 4
7.1.8 | 86909 | SINAPI | TORNEIRA CROMADA TUBO MÓVEL, DE MESA, 1/2" OU 3/4", PARA PIA DE COZINHA, PADRÃO ALTO - FORNECIMENTO E INSTALAÇÃO. AF_01/2020 - (ADAPTADO CONFORME DECRETO ESTADUAL N° 9900/2021) | UN | 7 | 152.44 | 152.44 | 1067.08 | 0.02907%
Local |  |  | Descrição | Fórmula |  |  |  | Quantidade
SEIN-FRUT-ARQ-EXE-R00.rvt |  |  | LEVANTAMENTO REALIZADO A PARTIR DO PROJETO NO REVIT, COM BASE NAS PROPRIEDADES DO OBJETO. ‘’ Torneira de mesa bica alta 90º 1/2" móvel para cozinha, Nova Lóggica - DocolCozinha’’. OS DADOS FORAM EXTRAÍDOS DA TABELA RESUMO DE MATERIAIS ‘’Tabela de Louças e Metais’’. CONFORME EVIDÊNCIA APRESENTADA. | 7 |  |  |  | 7
7.1.9 | 86905 | SINAPI | APARELHO MISTURADOR DE MESA PARA LAVATÓRIO, PADRÃO MÉDIO - FORNECIMENTO E INSTALAÇÃO. AF_01/2020 - (ADAPTADO CONFORME DECRETO ESTADUAL N° 9900/2021) | UN | 6 | 475.08 | 475.08 | 2850.48 | 0.07764%
Local |  |  | Descrição | Fórmula |  |  |  | Quantidade
SEIN-FRUT-ARQ-EXE-R00.rvt |  |  | LEVANTAMENTO REALIZADO A PARTIR DO PROJETO NO REVIT, COM BASE NAS PROPRIEDADES DO OBJETO. ‘’Misturador monocomando de mesa bica baixa para lavatório’’. OS DADOS FORAM EXTRAÍDOS DA TABELA RESUMO DE MATERIAIS ‘’Tabela de Louças e Metais’’. CONFORME EVIDÊNCIA APRESENTADA. | 6 |  |  |  | 6
7.1.10 | 230174 | AGETOP CIVIL | BARRA DE APOIO EM AÇO INOX - 40 CM | un | 2 | 85.53 | 85.53 | 171.06 | 0.004659%
Local |  |  | Descrição | Fórmula |  |  |  | Quantidade
SEIN-FRUT-ARQ-EXE-R00.rvt |  |  | CONFORME MEMORIAL DESCRITIVO “MEMORIAL_DESCRITIVO_AGROINDUSTRIA_REV11” – 3.1.2 Louças e Metais– letra ‘’a)’’– Barras – “São 2 barras de apoio fixa 40cm em aço polido para lavatório’’ – PAG.22/36 | 2 |  |  |  | 2
7.1.11 | 230176 | AGETOP CIVIL | BARRA DE APOIO EM AÇO INOX - 80 CM | un | 3 | 154.38 | 154.38 | 463.14 | 0.01262%
Local |  |  | Descrição | Fórmula |  |  |  | Quantidade
SEIN-FRUT-ARQ-EXE-R00.rvt |  |  | CONFORME MEMORIAL DESCRITIVO “MEMORIAL_DESCRITIVO_AGROINDUSTRIA_REV11” – 3.1.2 Louças e Metais– letra ‘’a)’’– Barras – “3 barras de apoio fixa de 80cm’’ – PAG.22/36. | 3 |  |  |  | 3
7.1.12 | 080721 | AGETOP CIVIL | CHUVEIRO ELÉTRICO EM PVC COM BRAÇO METÁLICO | Un | 2 | 118.58 | 118.58 | 237.16 | 0.00646%
Local |  |  | Descrição | Fórmula |  |  |  | Quantidade
SEIN-FRUT-HSS-LISTA DE MATERIAIS-R00.xlsx |  |  | CONFORME LISTA DE MATERAIS DE HIDROSSANITÁRIO EM EXCEL | 2 |  |  |  | 2
7.1.13 | 080811 | AGETOP CIVIL | TORNEIRA DE JARDIM COM BICO PARA MANGUEIRA DIÂMETRO DE 1/2" E 3/4" | Un | 3 | 76.98 | 76.98 | 230.94 | 0.00629%
Local |  |  | Descrição | Fórmula |  |  |  | Quantidade
SEIN-FRUT-HSS-LISTA DE MATERIAIS-R00.xlsx |  |  | CONFORME LISTA DE MATERAIS DE HIDROSSANITÁRIO EM EXCEL | 3 |  |  |  | 3
7.1.14 | 080693 | AGETOP CIVIL | TANQUE (PANELAO) INOX 60 X 70 X 40 CM CH.18 | Un | 6 | 2277.59 | 2277.59 | 13665.54 | 0.3722%
Local |  |  | Descrição | Fórmula |  |  |  | Quantidade
SEIN-FRUT-ARQ-EXE-R00.rvt |  |  | LEVANTAMENTO REALIZADO A PARTIR DO PROJETO NO REVIT, COM BASE NAS PROPRIEDADES DO OBJETO. ‘’Tanques de Lavagem’’. OS DADOS FORAM EXTRAÍDOS DA TABELA RESUMO DE MATERIAIS ‘’Tabela de Louças e Metais’’, pelo código ‘’D2010440’’. CONFORME EVIDÊNCIA APRESENTADA. | 6 |  |  |  | 6
7.1.15 | 080543 | AGETOP CIVIL | LAVATÓRIO DE CANTO SEM COLUNA | Un | 2 | 287.89 | 287.89 | 575.78 | 0.01568%
Local |  |  | Descrição | Fórmula |  |  |  | Quantidade
SEIN-FRUT-ARQ-EXE-R00.rvt |  |  | CONFORME MEMORIAL DESCRITIVO “MEMORIAL_DESCRITIVO_AGROINDUSTRIA_REV11” – 3.1.2 Louças e Metais– letra ‘’c)’’– Cubas – “No banheiro PCD da área administrativa e no lavabo da guarita serão utilizados lavatórios suspensos’’– PAG.23/36. LEVANTAMENTO REALIZADO A PARTIR DO PROJETO NO REVIT. | 2 |  |  |  | 2
7.1.16 | 080590 | AGETOP CIVIL | CUBA DE LOUCA DE EMBUTIR OVAL MÉDIA | Un | 6 | 125.66 | 125.66 | 753.96 | 0.02054%
Local |  |  | Descrição | Fórmula |  |  |  | Quantidade
SEIN-FRUT-ARQ-EXE-R00.rvt |  |  | CONFORME MEMORIAL DESCRITIVO “MEMORIAL_DESCRITIVO_AGROINDUSTRIA_REV11” – 3.1.2 Louças e Metais– letra ‘’c)’’– Cubas – “As cubas dos vestiários (feminino e masculino) serão ovais de embutir, instaladas nas bancadas de granito branco siena’’ – PAG.23/36. LEVANTAMENTO REALIZADO A PARTIR DO PROJETO NO REVIT. | 6 |  |  |  | 6
7.1.17 | 13655 | ORSE | Lavatório louça suspenso 39,5 x 29,5 cm , linha Izy, ref. L.15.17, DECA ou similar, sem coluna, c/ sifão cromado, válvula cromada, engate cromado, exclusive torneira - (ADAPTADO CONFORME DECRETO ESTADUAL N° 9900/2021) | un | 3 | 597.4 | 597.4 | 1792.2 | 0.04882%
Local |  |  | Descrição | Fórmula |  |  |  | Quantidade
SEIN-FRUT-ARQ-EXE-R00.rvt |  |  | LEVANTAMENTO REALIZADO A PARTIR DO PROJETO NO REVIT, COM BASE NAS PROPRIEDADES DO OBJETO. ‘’Cuba suspensa em cerâmica, de Scarabeo’’. OS DADOS FORAM EXTRAÍDOS DA TABELA RESUMO DE MATERIAIS ‘’Tabela de Louças e Metais’’. CONFORME EVIDÊNCIAS A APRESENTADAS. | 3 |  |  |  | 3
7.2 |  |  | INSTALAÇÕES SANITÁRIAS |  | 1 |  | 272795.48 | 272795.48 | 7.43%
7.2.1 |  |  | ESGOTO |  | 1 |  | 10415.38 | 10415.38 | 0.2837%
7.2.1.1 | 070715 | AGETOP CIVIL | CAIXA DE PASSAGEM 60X60X80CM (MEDIDAS INTERNAS) FUNDO DE BRITA SEM TAMPA | Un | 3 | 420.41 | 420.41 | 1261.23 | 0.03435%
Local |  |  | Descrição | Fórmula |  |  |  | Quantidade
SEIN-FRUT-HSS-LISTA DE MATERIAIS-R00.xlsx |  |  | CONFORME LISTA DE MATERAIS DE HIDROSSANITÁRIO EM EXCEL | 3 |  |  |  | 3
7.2.1.2 | 081826 | AGETOP CIVIL | TAMPA EM CONCRETO ARMADO 25 MPA E=5CM PARA A CAIXA DE PASSAGEM 60X60CM | Un | 3 | 73.06 | 73.06 | 219.18 | 0.00597%
Local |  |  | Descrição | Fórmula |  |  |  | Quantidade
SEIN-FRUT-HSS-LISTA DE MATERIAIS-R00.xlsx |  |  | CONFORME LISTA DE MATERAIS DE HIDROSSANITÁRIO EM EXCEL | 3 |  |  |  | 3
7.2.1.3 | 070714 | AGETOP CIVIL | CAIXA DE PASSAGEM 50X50X80CM (MEDIDAS INTERNAS) FUNDO DE BRITA SEM TAMPA | Un | 6 | 367.45 | 367.45 | 2204.7 | 0.06005%
Local |  |  | Descrição | Fórmula |  |  |  | Quantidade
SEIN-FRUT-HSS-LISTA DE MATERIAIS-R00.xlsx |  |  | CONFORME LISTA DE MATERAIS DE HIDROSSANITÁRIO EM EXCEL | 6 |  |  |  | 6
7.2.1.4 | 070634 | AGETOP CIVIL | CAIXA DE PASSAGEM - TAMPA EM CONCRETO ARMADO 25 MPA E=5CM | m² | 1.5 | 90.23 | 90.23 | 135.35 | 0.003687%
Local |  |  | Descrição | Fórmula |  |  |  | Quantidade
SEIN-FRUT-HSS-LISTA DE MATERIAIS-R00.xlsx |  |  | CONFORME LISTA DE MATERAIS DE HIDROSSANITÁRIO EM EXCEL | 0,5*0,5*6 |  |  |  | 1.5
7.2.1.5 | 081661 | AGETOP CIVIL | CORPO CAIXA SIFONADA DIAM. 100 X 100 X 50 | Un | 4 | 26.06 | 26.06 | 104.24 | 0.002839%
Local |  |  | Descrição | Fórmula |  |  |  | Quantidade
SEIN-FRUT-HSS-LISTA DE MATERIAIS-R00.xlsx |  |  | CONFORME LISTA DE MATERAIS DE HIDROSSANITÁRIO EM EXCEL | 4 |  |  |  | 4
7.2.1.6 | 081664 | AGETOP CIVIL | CORPO CAIXA SIFONADA DIAM. 150 X 185 X 75 | Un | 2 | 45.72 | 45.72 | 91.44 | 0.002491%
Local |  |  | Descrição | Fórmula |  |  |  | Quantidade
SEIN-FRUT-HSS-LISTA DE MATERIAIS-R00.xlsx |  |  | CONFORME LISTA DE MATERAIS DE HIDROSSANITÁRIO EM EXCEL | 2 |  |  |  | 2
7.2.1.7 | 080561 | AGETOP CIVIL | SIFAO PARA LAVATORIO PVC DIAM.1"X1.1/2" | Un | 6 | 26.53 | 26.53 | 159.18 | 0.004336%
Local |  |  | Descrição | Fórmula |  |  |  | Quantidade
SEIN-FRUT-HSS-LISTA DE MATERIAIS-R00.xlsx |  |  | CONFORME LISTA DE MATERAIS DE HIDROSSANITÁRIO EM EXCEL | 6 |  |  |  | 6
7.2.1.8 | 080562 | AGETOP CIVIL | SIFAO FLEXIVEL UNIVERSAL (SANFONADO) EM PVC PARA LAVATORIO | Un | 1 | 22.74 | 22.74 | 22.74 | 0.0006194%
Local |  |  | Descrição | Fórmula |  |  |  | Quantidade
SEIN-FRUT-HSS-LISTA DE MATERIAIS-R00.xlsx |  |  | CONFORME LISTA DE MATERAIS DE HIDROSSANITÁRIO EM EXCEL | 1 |  |  |  | 1
7.2.1.9 | 080580 | AGETOP CIVIL | VALVULA PARA LAVATORIO OU BEBEDOURO METALICO DIAMETRO 1" | Un | 6 | 86.96 | 86.96 | 521.76 | 0.01421%
Local |  |  | Descrição | Fórmula |  |  |  | Quantidade
SEIN-FRUT-HSS-LISTA DE MATERIAIS-R00.xlsx |  |  | CONFORME LISTA DE MATERAIS DE HIDROSSANITÁRIO EM EXCEL | 6 |  |  |  | 6
7.2.1.10 | 86877 | SINAPI | VÁLVULA EM METAL CROMADO 1.1/2" X 1.1/2" PARA TANQUE OU LAVATÓRIO, COM OU SEM LADRÃO - FORNECIMENTO E INSTALAÇÃO. AF_01/2020 - (ADAPTADO CONFORME DECRETO ESTADUAL N° 9900/2021) | UN | 1 | 69.38 | 69.38 | 69.38 | 0.00189%
Local |  |  | Descrição | Fórmula |  |  |  | Quantidade
SEIN-FRUT-HSS-LISTA DE MATERIAIS-R00.xlsx |  |  | CONFORME LISTA DE MATERAIS DE HIDROSSANITÁRIO EM EXCEL | 1 |  |  |  | 1
7.2.1.11 | 1212 | ORSE | Anel de borracha para tubo pvc sanitario d = 100mm (ADAPTADO CONFORME DECRETO ESTADUAL N° 9900/2021) | un | 13 | 5.34 | 5.34 | 69.42 | 0.001891%
Local |  |  | Descrição | Fórmula |  |  |  | Quantidade
SEIN-FRUT-HSS-LISTA DE MATERIAIS-R00.xlsx |  |  | CONFORME LISTA DE MATERAIS DE HIDROSSANITÁRIO EM EXCEL | 13 |  |  |  | 13
7.2.1.12 | 00105 | Próprio | ADAPTADO DA ORSE (1212) - Anel de borracha para tubo pvc sanitario d = 75mm (ADAPTADO CONFORME DECRETO ESTADUAL N° 9900/2021) | un | 30 | 4.83 | 4.83 | 144.9 | 0.003947%
Local |  |  | Descrição | Fórmula |  |  |  | Quantidade
SEIN-FRUT-HSS-LISTA DE MATERIAIS-R00.xlsx |  |  | CONFORME LISTA DE MATERAIS DE HIDROSSANITÁRIO EM EXCEL | 30 |  |  |  | 30
7.2.1.13 | 3404 | ORSE | Anel de borracha para tubo pvc sanitario d = 50mm - (ADAPTADO CONFORME DECRETO ESTADUAL N° 9900/2021) | un | 7 | 4.15 | 4.15 | 29.05 | 0.0007913%
Local |  |  | Descrição | Fórmula |  |  |  | Quantidade
SEIN-FRUT-HSS-LISTA DE MATERIAIS-R00.xlsx |  |  | CONFORME LISTA DE MATERAIS DE HIDROSSANITÁRIO EM EXCEL | 7 |  |  |  | 7
7.2.1.14 | 081602 | AGETOP CIVIL | BUCHA DE REDUCAO LONGA 50 X 40 MM - (ESGOTO) | Un | 1 | 8.37 | 8.37 | 8.37 | 0.000228%
Local |  |  | Descrição | Fórmula |  |  |  | Quantidade
SEIN-FRUT-HSS-LISTA DE MATERIAIS-R00.xlsx |  |  | CONFORME LISTA DE MATERAIS DE HIDROSSANITÁRIO EM EXCEL | 1 |  |  |  | 1
7.2.1.15 | 081730 | AGETOP CIVIL | CURVA 90 GRAUS CURTA DIAM. 40 MM (ESGOTO) | Un | 7 | 16.68 | 16.68 | 116.76 | 0.00318%
Local |  |  | Descrição | Fórmula |  |  |  | Quantidade
SEIN-FRUT-HSS-LISTA DE MATERIAIS-R00.xlsx |  |  | CONFORME LISTA DE MATERAIS DE HIDROSSANITÁRIO EM EXCEL | 7 |  |  |  | 7
7.2.1.16 | 081924 | AGETOP CIVIL | JOELHO 45 GRAUS DIAMETRO 100 MM (ESGOTO) | Un | 1 | 26.99 | 26.99 | 26.99 | 0.0007352%
Local |  |  | Descrição | Fórmula |  |  |  | Quantidade
SEIN-FRUT-HSS-LISTA DE MATERIAIS-R00.xlsx |  |  | CONFORME LISTA DE MATERAIS DE HIDROSSANITÁRIO EM EXCEL | 1 |  |  |  | 1
7.2.1.17 | 081921 | AGETOP CIVIL | JOELHO 45 GRAUS DIAMETRO 40 MM (ESGOTO) | Un | 9 | 13.62 | 13.62 | 122.58 | 0.003339%
Local |  |  | Descrição | Fórmula |  |  |  | Quantidade
SEIN-FRUT-HSS-LISTA DE MATERIAIS-R00.xlsx |  |  | CONFORME LISTA DE MATERAIS DE HIDROSSANITÁRIO EM EXCEL | 9 |  |  |  | 9
7.2.1.18 | 081922 | AGETOP CIVIL | JOELHO 45 GRAUS DIAMETRO 50 MM (ESGOTO) | Un | 7 | 15.06 | 15.06 | 105.42 | 0.002871%
Local |  |  | Descrição | Fórmula |  |  |  | Quantidade
SEIN-FRUT-HSS-LISTA DE MATERIAIS-R00.xlsx |  |  | CONFORME LISTA DE MATERAIS DE HIDROSSANITÁRIO EM EXCEL | 7 |  |  |  | 7
7.2.1.19 | 081923 | AGETOP CIVIL | JOELHO 45 GRAUS DIAMETRO 75 MM (ESGOTO) | Un | 2 | 22.61 | 22.61 | 45.22 | 0.001232%
Local |  |  | Descrição | Fórmula |  |  |  | Quantidade
SEIN-FRUT-HSS-LISTA DE MATERIAIS-R00.xlsx |  |  | CONFORME LISTA DE MATERAIS DE HIDROSSANITÁRIO EM EXCEL | 2 |  |  |  | 2
7.2.1.20 | 081938 | AGETOP CIVIL | JOELHO 90 GRAUS DIAMETRO 100 MM (ESGOTO) | Un | 4 | 28.33 | 28.33 | 113.32 | 0.003087%
Local |  |  | Descrição | Fórmula |  |  |  | Quantidade
SEIN-FRUT-HSS-LISTA DE MATERIAIS-R00.xlsx |  |  | CONFORME LISTA DE MATERAIS DE HIDROSSANITÁRIO EM EXCEL | 4 |  |  |  | 4
7.2.1.21 | 081935 | AGETOP CIVIL | JOELHO 90 GRAUS DIAMETRO 40 MM (ESGOTO) | Un | 5 | 14.23 | 14.23 | 71.15 | 0.001938%
Local |  |  | Descrição | Fórmula |  |  |  | Quantidade
SEIN-FRUT-HSS-LISTA DE MATERIAIS-R00.xlsx |  |  | CONFORME LISTA DE MATERAIS DE HIDROSSANITÁRIO EM EXCEL | 5 |  |  |  | 5
7.2.1.22 | 081936 | AGETOP CIVIL | JOELHO 90 GRAUS DIAMETRO 50 MM (ESGOTO) | Un | 5 | 14.79 | 14.79 | 73.95 | 0.002014%
Local |  |  | Descrição | Fórmula |  |  |  | Quantidade
SEIN-FRUT-HSS-LISTA DE MATERIAIS-R00.xlsx |  |  | CONFORME LISTA DE MATERAIS DE HIDROSSANITÁRIO EM EXCEL | 5 |  |  |  | 5
7.2.1.23 | 081927 | AGETOP CIVIL | JOELHO 90 GRAUS C/ANEL 40 MM | Un | 7 | 14.7 | 14.7 | 102.9 | 0.002803%
Local |  |  | Descrição | Fórmula |  |  |  | Quantidade
SEIN-FRUT-HSS-LISTA DE MATERIAIS-R00.xlsx |  |  | CONFORME LISTA DE MATERAIS DE HIDROSSANITÁRIO EM EXCEL | 7 |  |  |  | 7
7.2.1.24 | 081973 | AGETOP CIVIL | JUNCAO SIMPLES DIAM. 100 X 50 MM (ESGOTO) | Un | 1 | 36.33 | 36.33 | 36.33 | 0.0009896%
Local |  |  | Descrição | Fórmula |  |  |  | Quantidade
SEIN-FRUT-HSS-LISTA DE MATERIAIS-R00.xlsx |  |  | CONFORME LISTA DE MATERAIS DE HIDROSSANITÁRIO EM EXCEL | 1 |  |  |  | 1
7.2.1.25 | 081974 | AGETOP CIVIL | JUNCAO SIMPLES DIAMETRO 100 X 75 MM (ESGOTO) | Un | 2 | 41.33 | 41.33 | 82.66 | 0.002252%
Local |  |  | Descrição | Fórmula |  |  |  | Quantidade
SEIN-FRUT-HSS-LISTA DE MATERIAIS-R00.xlsx |  |  | CONFORME LISTA DE MATERAIS DE HIDROSSANITÁRIO EM EXCEL | 2 |  |  |  | 2
7.2.1.26 | 081975 | AGETOP CIVIL | JUNCAO SIMPLES DIAM. 100 X 100 MM (ESGOTO) | Un | 1 | 47.68 | 47.68 | 47.68 | 0.001299%
Local |  |  | Descrição | Fórmula |  |  |  | Quantidade
SEIN-FRUT-HSS-LISTA DE MATERIAIS-R00.xlsx |  |  | CONFORME LISTA DE MATERAIS DE HIDROSSANITÁRIO EM EXCEL | 1 |  |  |  | 1
7.2.1.27 | 081970 | AGETOP CIVIL | JUNCAO SIMPLES DIAMETRO 50 X 50 MM (ESGOTO) | Un | 4 | 21.25 | 21.25 | 85 | 0.002315%
Local |  |  | Descrição | Fórmula |  |  |  | Quantidade
SEIN-FRUT-HSS-LISTA DE MATERIAIS-R00.xlsx |  |  | CONFORME LISTA DE MATERAIS DE HIDROSSANITÁRIO EM EXCEL | 4 |  |  |  | 4
7.2.1.28 | 082302 | AGETOP CIVIL | TUBO SOLDAVEL PARA ESGOTO DIAMETRO 50 MM | m | 10.8 | 22.76 | 22.76 | 245.81 | 0.006695%
Local |  |  | Descrição | Fórmula |  |  |  | Quantidade
SEIN-FRUT-HSS-LISTA DE MATERIAIS-R00.xlsx |  |  | CONFORME LISTA DE MATERAIS DE HIDROSSANITÁRIO EM EXCEL | 10,8 |  |  |  | 10.8
7.2.1.29 | 082303 | AGETOP CIVIL | TUBO SOLDAVEL PARA ESGOTO DIAMETRO 75 MM | m | 2.3 | 34.33 | 34.33 | 78.96 | 0.002151%
Local |  |  | Descrição | Fórmula |  |  |  | Quantidade
SEIN-FRUT-HSS-LISTA DE MATERIAIS-R00.xlsx |  |  | CONFORME LISTA DE MATERAIS DE HIDROSSANITÁRIO EM EXCEL | 2,30 |  |  |  | 2.3
7.2.1.30 | 082301 | AGETOP CIVIL | TUBO SOLDAVEL PARA ESGOTO DIAMETRO 40 MM | m | 21.6 | 16.58 | 16.58 | 358.13 | 0.009755%
Local |  |  | Descrição | Fórmula |  |  |  | Quantidade
SEIN-FRUT-HSS-LISTA DE MATERIAIS-R00.xlsx |  |  | CONFORME LISTA DE MATERAIS DE HIDROSSANITÁRIO EM EXCEL | 14,70 |  |  |  | 14.7
SEIN-FRUT-HSS-LISTA DE MATERIAIS-R00.xlsx |  |  | CONFORME LISTA DE MATERAIS DE HIDROSSANITÁRIO EM EXCEL | 6,90 |  |  |  | 6.9
7.2.1.31 | 082304 | AGETOP CIVIL | TUBO SOLDAVEL PARA ESGOTO DIAMETRO 100 MM | m | 87.3 | 37.33 | 37.33 | 3258.91 | 0.08877%
Local |  |  | Descrição | Fórmula |  |  |  | Quantidade
SEIN-FRUT-HSS-LISTA DE MATERIAIS-R00.xlsx |  |  | CONFORME LISTA DE MATERAIS DE HIDROSSANITÁRIO EM EXCEL | 58,40 |  |  |  | 58.4
SEIN-FRUT-HSS-LISTA DE MATERIAIS-R00.xlsx |  |  | CONFORME LISTA DE MATERAIS DE HIDROSSANITÁRIO EM EXCEL | 2 |  |  |  | 2
SEIN-FRUT-HSS-LISTA DE MATERIAIS-R00.xlsx |  |  | CONFORME LISTA DE MATERAIS DE HIDROSSANITÁRIO EM EXCEL | 26,90 |  |  |  | 26.9
7.2.1.32 | 082233 | AGETOP CIVIL | TE SANITARIO DIAMETRO 100 X 50 MM (ESGOTO) | Un | 2 | 29.27 | 29.27 | 58.54 | 0.001595%
Local |  |  | Descrição | Fórmula |  |  |  | Quantidade
SEIN-FRUT-HSS-LISTA DE MATERIAIS-R00.xlsx |  |  | CONFORME LISTA DE MATERAIS DE HIDROSSANITÁRIO EM EXCEL | 2 |  |  |  | 2
7.2.1.33 | 082230 | AGETOP CIVIL | TE SANITARIO DIAMETRO 50 X 50 MM (ESGOTO) | Un | 1 | 16.69 | 16.69 | 16.69 | 0.0004546%
Local |  |  | Descrição | Fórmula |  |  |  | Quantidade
SEIN-FRUT-HSS-LISTA DE MATERIAIS-R00.xlsx |  |  | CONFORME LISTA DE MATERAIS DE HIDROSSANITÁRIO EM EXCEL | 1 |  |  |  | 1
7.2.1.34 | 082231 | AGETOP CIVIL | TE SANITARIO DIAMETRO 75 X 50 MM (ESGOTO) | Un | 1 | 23.93 | 23.93 | 23.93 | 0.0006518%
Local |  |  | Descrição | Fórmula |  |  |  | Quantidade
SEIN-FRUT-HSS-LISTA DE MATERIAIS-R00.xlsx |  |  | CONFORME LISTA DE MATERAIS DE HIDROSSANITÁRIO EM EXCEL | 1 |  |  |  | 1
7.2.1.35 | 080510 | AGETOP CIVIL | ANEL DE VEDAÇÃO PARA VASO SANITÁRIO | Un | 4 | 18.08 | 18.08 | 72.32 | 0.00197%
Local |  |  | Descrição | Fórmula |  |  |  | Quantidade
SEIN-FRUT-HSS-LISTA DE MATERIAIS-R00.xlsx |  |  | CONFORME LISTA DE MATERAIS DE HIDROSSANITÁRIO EM EXCEL | 4 |  |  |  | 4
7.2.1.36 | 081938 | AGETOP CIVIL | JOELHO 90 GRAUS DIAMETRO 100 MM (ESGOTO) | Un | 8 | 28.33 | 28.33 | 226.64 | 0.006173%
Local |  |  | Descrição | Fórmula |  |  |  | Quantidade
SEIN-FRUT-HSS-LISTA DE MATERIAIS-R00.xlsx |  |  | CONFORME LISTA DE MATERAIS DE HIDROSSANITÁRIO EM EXCEL | 8 |  |  |  | 8
7.2.1.37 | 082302 | AGETOP CIVIL | TUBO SOLDAVEL PARA ESGOTO DIAMETRO 50 MM | m | 0.2 | 22.76 | 22.76 | 4.55 | 0.0001239%
Local |  |  | Descrição | Fórmula |  |  |  | Quantidade
SEIN-FRUT-HSS-LISTA DE MATERIAIS-R00.xlsx |  |  | CONFORME LISTA DE MATERAIS DE HIDROSSANITÁRIO EM EXCEL | 0,2 |  |  |  | 0.2
7.2.2 |  |  | ESGOTO (GORDURA) |  | 1 |  | 18208.24 | 18208.24 | 0.496%
7.2.2.1 | 081824 | AGETOP CIVIL | CAIXA DE AREIA 40X40X80CM (MEDIDAS INTERNAS), FUNDO DE BRITA COM GRELHA METÁLICA FERRO CHATO PADRÃO GOINFRA | un | 1 | 437.82 | 437.82 | 437.82 | 0.01193%
Local |  |  | Descrição | Fórmula |  |  |  | Quantidade
SEIN-FRUT-HSS-LISTA DE MATERIAIS-R00.xlsx |  |  | CONFORME LISTA DE MATERAIS DE HIDROSSANITÁRIO EM EXCEL | 1 |  |  |  | 1
7.2.2.2 | 081846 | AGETOP CIVIL | CAIXA DE GORDURA E INSPEÇÃO EM PVC/ABS 19 LITROS COM TAMPA E PORTA TAMPA E CESTO DE LIMPEZA REMOVÍVEL | un | 1 | 326.61 | 326.61 | 326.61 | 0.008896%
Local |  |  | Descrição | Fórmula |  |  |  | Quantidade
SEIN-FRUT-HSS-LISTA DE MATERIAIS-R00.xlsx |  |  | CONFORME LISTA DE MATERAIS DE HIDROSSANITÁRIO EM EXCEL | 1 |  |  |  | 1
7.2.2.3 | 070715 | AGETOP CIVIL | CAIXA DE PASSAGEM 60X60X80CM (MEDIDAS INTERNAS) FUNDO DE BRITA SEM TAMPA | Un | 6 | 420.41 | 420.41 | 2522.46 | 0.06871%
Local |  |  | Descrição | Fórmula |  |  |  | Quantidade
SEIN-FRUT-HSS-LISTA DE MATERIAIS-R00.xlsx |  |  | CONFORME LISTA DE MATERAIS DE HIDROSSANITÁRIO EM EXCEL | 6 |  |  |  | 6
7.2.2.4 | 081826 | AGETOP CIVIL | TAMPA EM CONCRETO ARMADO 25 MPA E=5CM PARA A CAIXA DE PASSAGEM 60X60CM | Un | 6 | 73.06 | 73.06 | 438.36 | 0.01194%
Local |  |  | Descrição | Fórmula |  |  |  | Quantidade
SEIN-FRUT-HSS-LISTA DE MATERIAIS-R00.xlsx |  |  | CONFORME LISTA DE MATERAIS DE HIDROSSANITÁRIO EM EXCEL | 6 |  |  |  | 6
7.2.2.5 | 081661 | AGETOP CIVIL | CORPO CAIXA SIFONADA DIAM. 100 X 100 X 50 | Un | 4 | 26.06 | 26.06 | 104.24 | 0.002839%
Local |  |  | Descrição | Fórmula |  |  |  | Quantidade
SEIN-FRUT-HSS-LISTA DE MATERIAIS-R00.xlsx |  |  | CONFORME LISTA DE MATERAIS DE HIDROSSANITÁRIO EM EXCEL | 4 |  |  |  | 4
7.2.2.6 | 12897 | ORSE | Ralo seco linear pvc sanitário d=90 com grelha aluminio (ADAPTADO CONFORME DECRETO ESTADUAL N° 9900/2021) | un | 14 | 88.03 | 88.03 | 1232.42 | 0.03357%
Local |  |  | Descrição | Fórmula |  |  |  | Quantidade
SEIN-FRUT-HSS-LISTA DE MATERIAIS-R00.xlsx |  |  | CONFORME LISTA DE MATERAIS DE HIDROSSANITÁRIO EM EXCEL | 14 |  |  |  | 14
7.2.2.7 | 081691 | AGETOP CIVIL | CORPO RALO SIFONADO QUADRADO 100 X 53 X 40 | Un | 1 | 20.59 | 20.59 | 20.59 | 0.0005608%
Local |  |  | Descrição | Fórmula |  |  |  | Quantidade
SEIN-FRUT-HSS-LISTA DE MATERIAIS-R00.xlsx |  |  |  | 1 |  |  |  | 1
7.2.2.8 | 080561 | AGETOP CIVIL | SIFAO PARA LAVATORIO PVC DIAM.1"X1.1/2" | Un | 2 | 26.53 | 26.53 | 53.06 | 0.001445%
Local |  |  | Descrição | Fórmula |  |  |  | Quantidade
SEIN-FRUT-HSS-LISTA DE MATERIAIS-R00.xlsx |  |  | CONFORME LISTA DE MATERAIS DE HIDROSSANITÁRIO EM EXCEL | 2 |  |  |  | 2
7.2.2.9 | 080671 | AGETOP CIVIL | SIFAO PARA PIA 1.1/2" X 2" PVC | Un | 16 | 31.5 | 31.5 | 504 | 0.01373%
Local |  |  | Descrição | Fórmula |  |  |  | Quantidade
SEIN-FRUT-HSS-LISTA DE MATERIAIS-R00.xlsx |  |  | CONFORME LISTA DE MATERAIS DE HIDROSSANITÁRIO EM EXCEL | 2 |  |  |  | 2
SEIN-FRUT-HSS-LISTA DE MATERIAIS-R00.xlsx |  |  | CONFORME LISTA DE MATERAIS DE HIDROSSANITÁRIO EM EXCEL | 14 |  |  |  | 14
7.2.2.10 | 080562 | AGETOP CIVIL | SIFAO FLEXIVEL UNIVERSAL (SANFONADO) EM PVC PARA LAVATORIO | Un | 1 | 22.74 | 22.74 | 22.74 | 0.0006194%
Local |  |  | Descrição | Fórmula |  |  |  | Quantidade
SEIN-FRUT-HSS-LISTA DE MATERIAIS-R00.xlsx |  |  | CONFORME LISTA DE MATERAIS DE HIDROSSANITÁRIO EM EXCEL | 1 |  |  |  | 1
7.2.2.11 | 080580 | AGETOP CIVIL | VALVULA PARA LAVATORIO OU BEBEDOURO METALICO DIAMETRO 1" | Un | 18 | 86.96 | 86.96 | 1565.28 | 0.04264%
Local |  |  | Descrição | Fórmula |  |  |  | Quantidade
SEIN-FRUT-HSS-LISTA DE MATERIAIS-R00.xlsx |  |  | CONFORME LISTA DE MATERAIS DE HIDROSSANITÁRIO EM EXCEL | 2+16 |  |  |  | 18
7.2.2.12 | 86877 | SINAPI | VÁLVULA EM METAL CROMADO 1.1/2" X 1.1/2" PARA TANQUE OU LAVATÓRIO, COM OU SEM LADRÃO - FORNECIMENTO E INSTALAÇÃO. AF_01/2020 - (ADAPTADO CONFORME DECRETO ESTADUAL N° 9900/2021) | UN | 1 | 69.38 | 69.38 | 69.38 | 0.00189%
Local |  |  | Descrição | Fórmula |  |  |  | Quantidade
SEIN-FRUT-HSS-LISTA DE MATERIAIS-R00.xlsx |  |  | CONFORME LISTA DE MATERAIS DE HIDROSSANITÁRIO EM EXCEL | 1 |  |  |  | 1
7.2.2.13 | CPU 110 | Próprio | ADAPTADO DA ORSE (1212) - Anel de borracha para tubo pvc sanitario d = 150mm (ADAPTADO CONFORME DECRETO ESTADUAL N° 9900/2021) | un | 4 | 12.79 | 12.79 | 51.16 | 0.001394%
Local |  |  | Descrição | Fórmula |  |  |  | Quantidade
SEIN-FRUT-HSS-LISTA DE MATERIAIS-R00.xlsx |  |  | CONFORME LISTA DE MATERAIS DE HIDROSSANITÁRIO EM EXCEL | 4 |  |  |  | 4
7.2.2.14 | 3404 | ORSE | Anel de borracha para tubo pvc sanitario d = 50mm - (ADAPTADO CONFORME DECRETO ESTADUAL N° 9900/2021) | un | 156 | 4.15 | 4.15 | 647.4 | 0.01763%
Local |  |  | Descrição | Fórmula |  |  |  | Quantidade
SEIN-FRUT-HSS-LISTA DE MATERIAIS-R00.xlsx |  |  | CONFORME LISTA DE MATERAIS DE HIDROSSANITÁRIO EM EXCEL | 156 |  |  |  | 156
7.2.2.15 | 00105 | Próprio | ADAPTADO DA ORSE (1212) - Anel de borracha para tubo pvc sanitario d = 75mm (ADAPTADO CONFORME DECRETO ESTADUAL N° 9900/2021) | un | 12 | 4.83 | 4.83 | 57.96 | 0.001579%
Local |  |  | Descrição | Fórmula |  |  |  | Quantidade
SEIN-FRUT-HSS-LISTA DE MATERIAIS-R00.xlsx |  |  | CONFORME LISTA DE MATERAIS DE HIDROSSANITÁRIO EM EXCEL | 12 |  |  |  | 12
7.2.2.16 | 081602 | AGETOP CIVIL | BUCHA DE REDUCAO LONGA 50 X 40 MM - (ESGOTO) | Un | 15 | 8.37 | 8.37 | 125.55 | 0.00342%
Local |  |  | Descrição | Fórmula |  |  |  | Quantidade
SEIN-FRUT-HSS-LISTA DE MATERIAIS-R00.xlsx |  |  | CONFORME LISTA DE MATERAIS DE HIDROSSANITÁRIO EM EXCEL | 15 |  |  |  | 15
7.2.2.17 | 081730 | AGETOP CIVIL | CURVA 90 GRAUS CURTA DIAM. 40 MM (ESGOTO) | Un | 3 | 16.68 | 16.68 | 50.04 | 0.001363%
Local |  |  | Descrição | Fórmula |  |  |  | Quantidade
SEIN-FRUT-HSS-LISTA DE MATERIAIS-R00.xlsx |  |  | CONFORME LISTA DE MATERAIS DE HIDROSSANITÁRIO EM EXCEL | 3 |  |  |  | 3
7.2.2.18 | 081921 | AGETOP CIVIL | JOELHO 45 GRAUS DIAMETRO 40 MM (ESGOTO) | Un | 1 | 13.62 | 13.62 | 13.62 | 0.000371%
Local |  |  | Descrição | Fórmula |  |  |  | Quantidade
SEIN-FRUT-HSS-LISTA DE MATERIAIS-R00.xlsx |  |  | CONFORME LISTA DE MATERAIS DE HIDROSSANITÁRIO EM EXCEL | 1 |  |  |  | 1
7.2.2.19 | 081922 | AGETOP CIVIL | JOELHO 45 GRAUS DIAMETRO 50 MM (ESGOTO) | Un | 33 | 15.06 | 15.06 | 496.98 | 0.01354%
Local |  |  | Descrição | Fórmula |  |  |  | Quantidade
SEIN-FRUT-HSS-LISTA DE MATERIAIS-R00.xlsx |  |  | CONFORME LISTA DE MATERAIS DE HIDROSSANITÁRIO EM EXCEL | 33 |  |  |  | 33
7.2.2.20 | 081923 | AGETOP CIVIL | JOELHO 45 GRAUS DIAMETRO 75 MM (ESGOTO) | Un | 1 | 22.61 | 22.61 | 22.61 | 0.0006159%
Local |  |  | Descrição | Fórmula |  |  |  | Quantidade
SEIN-FRUT-HSS-LISTA DE MATERIAIS-R00.xlsx |  |  | CONFORME LISTA DE MATERAIS DE HIDROSSANITÁRIO EM EXCEL | 1 |  |  |  | 1
7.2.2.21 | 081935 | AGETOP CIVIL | JOELHO 90 GRAUS DIAMETRO 40 MM (ESGOTO) | Un | 14 | 14.23 | 14.23 | 199.22 | 0.005426%
Local |  |  | Descrição | Fórmula |  |  |  | Quantidade
SEIN-FRUT-HSS-LISTA DE MATERIAIS-R00.xlsx |  |  | CONFORME LISTA DE MATERAIS DE HIDROSSANITÁRIO EM EXCEL | 14 |  |  |  | 14
7.2.2.22 | 081936 | AGETOP CIVIL | JOELHO 90 GRAUS DIAMETRO 50 MM (ESGOTO) | Un | 53 | 14.79 | 14.79 | 783.87 | 0.02135%
Local |  |  | Descrição | Fórmula |  |  |  | Quantidade
SEIN-FRUT-HSS-LISTA DE MATERIAIS-R00.xlsx |  |  | CONFORME LISTA DE MATERAIS DE HIDROSSANITÁRIO EM EXCEL | 53 |  |  |  | 53
7.2.2.23 | 081927 | AGETOP CIVIL | JOELHO 90 GRAUS C/ANEL 40 MM | Un | 3 | 14.7 | 14.7 | 44.1 | 0.001201%
Local |  |  | Descrição | Fórmula |  |  |  | Quantidade
SEIN-FRUT-HSS-LISTA DE MATERIAIS-R00.xlsx |  |  | CONFORME LISTA DE MATERAIS DE HIDROSSANITÁRIO EM EXCEL | 3 |  |  |  | 3
7.2.2.24 | 081970 | AGETOP CIVIL | JUNCAO SIMPLES DIAMETRO 50 X 50 MM (ESGOTO) | Un | 13 | 21.25 | 21.25 | 276.25 | 0.007525%
Local |  |  | Descrição | Fórmula |  |  |  | Quantidade
SEIN-FRUT-HSS-LISTA DE MATERIAIS-R00.xlsx |  |  | CONFORME LISTA DE MATERAIS DE HIDROSSANITÁRIO EM EXCEL | 13 |  |  |  | 13
7.2.2.25 | 081971 | AGETOP CIVIL | JUNCAO SIMPLES DIAM. 75 X 50 MM (ESGOTO) | Un | 9 | 28.85 | 28.85 | 259.65 | 0.007072%
Local |  |  | Descrição | Fórmula |  |  |  | Quantidade
SEIN-FRUT-HSS-LISTA DE MATERIAIS-R00.xlsx |  |  | CONFORME LISTA DE MATERAIS DE HIDROSSANITÁRIO EM EXCEL | 9 |  |  |  | 9
7.2.2.26 | 081972 | AGETOP CIVIL | JUNCAO SIMPLES DIAMETRO 75 X 75 MM (ESGOTO) | Un | 1 | 31.74 | 31.74 | 31.74 | 0.0008645%
Local |  |  | Descrição | Fórmula |  |  |  | Quantidade
SEIN-FRUT-HSS-LISTA DE MATERIAIS-R00.xlsx |  |  | CONFORME LISTA DE MATERAIS DE HIDROSSANITÁRIO EM EXCEL | 1 |  |  |  | 1
7.2.2.27 | 082002 | AGETOP CIVIL | LUVA SIMPLES DIAMETRO 50 MM - (ESGOTO) | Un | 14 | 8.48 | 8.48 | 118.72 | 0.003234%
Local |  |  | Descrição | Fórmula |  |  |  | Quantidade
SEIN-FRUT-HSS-LISTA DE MATERIAIS-R00.xlsx |  |  | CONFORME LISTA DE MATERAIS DE HIDROSSANITÁRIO EM EXCEL | 14 |  |  |  | 14
7.2.2.28 | 082101 | AGETOP CIVIL | REDUCAO EXCENTRICA 75 X 50 MM (ESGOTO) | Un | 3 | 20.37 | 20.37 | 61.11 | 0.001665%
Local |  |  | Descrição | Fórmula |  |  |  | Quantidade
SEIN-FRUT-HSS-LISTA DE MATERIAIS-R00.xlsx |  |  | CONFORME LISTA DE MATERAIS DE HIDROSSANITÁRIO EM EXCEL | 3 |  |  |  | 3
7.2.2.29 | 082331 | AGETOP CIVIL | TUBO LEVE PVC RIGIDO DIAMETRO 150 MM | M | 45 | 63.21 | 63.21 | 2844.45 | 0.07748%
Local |  |  | Descrição | Fórmula |  |  |  | Quantidade
SEIN-FRUT-HSS-LISTA DE MATERIAIS-R00.xlsx |  |  | CONFORME LISTA DE MATERAIS DE HIDROSSANITÁRIO EM EXCEL | 12,30 |  |  |  | 12.3
SEIN-FRUT-HSS-LISTA DE MATERIAIS-R00.xlsx |  |  | CONFORME LISTA DE MATERAIS DE HIDROSSANITÁRIO EM EXCEL | 32,70 |  |  |  | 32.7
7.2.2.30 | 082304 | AGETOP CIVIL | TUBO SOLDAVEL PARA ESGOTO DIAMETRO 100 MM | m | 0.7 | 37.33 | 37.33 | 26.13 | 0.0007117%
Local |  |  | Descrição | Fórmula |  |  |  | Quantidade
SEIN-FRUT-HSS-LISTA DE MATERIAIS-R00.xlsx |  |  | CONFORME LISTA DE MATERAIS DE HIDROSSANITÁRIO EM EXCEL | 0,70 |  |  |  | 0.7
7.2.2.31 | 082301 | AGETOP CIVIL | TUBO SOLDAVEL PARA ESGOTO DIAMETRO 40 MM | m | 20.4 | 16.58 | 16.58 | 338.23 | 0.009213%
Local |  |  | Descrição | Fórmula |  |  |  | Quantidade
SEIN-FRUT-HSS-LISTA DE MATERIAIS-R00.xlsx |  |  | CONFORME LISTA DE MATERAIS DE HIDROSSANITÁRIO EM EXCEL | 12,40+8 |  |  |  | 20.4
7.2.2.32 | 082302 | AGETOP CIVIL | TUBO SOLDAVEL PARA ESGOTO DIAMETRO 50 MM | m | 130.6 | 22.76 | 22.76 | 2972.46 | 0.08096%
Local |  |  | Descrição | Fórmula |  |  |  | Quantidade
SEIN-FRUT-HSS-LISTA DE MATERIAIS-R00.xlsx |  |  | CONFORME LISTA DE MATERAIS DE HIDROSSANITÁRIO EM EXCEL | 80,70 |  |  |  | 80.7
|  |  | CONFORME LISTA DE MATERAIS DE HIDROSSANITÁRIO EM EXCEL | 49,90 |  |  |  | 49.9
7.2.2.33 | 082303 | AGETOP CIVIL | TUBO SOLDAVEL PARA ESGOTO DIAMETRO 75 MM | m | 40 | 34.33 | 34.33 | 1373.2 | 0.0374%
Local |  |  | Descrição | Fórmula |  |  |  | Quantidade
SEIN-FRUT-HSS-LISTA DE MATERIAIS-R00.xlsx |  |  | CONFORME LISTA DE MATERAIS DE HIDROSSANITÁRIO EM EXCEL | 2,30 |  |  |  | 2.3
SEIN-FRUT-HSS-LISTA DE MATERIAIS-R00.xlsx |  |  | CONFORME LISTA DE MATERAIS DE HIDROSSANITÁRIO EM EXCEL | 37,70 |  |  |  | 37.7
7.2.2.34 | 082230 | AGETOP CIVIL | TE SANITARIO DIAMETRO 50 X 50 MM (ESGOTO) | Un | 7 | 16.69 | 16.69 | 116.83 | 0.003182%
Local |  |  | Descrição | Fórmula |  |  |  | Quantidade
SEIN-FRUT-HSS-LISTA DE MATERIAIS-R00.xlsx |  |  | CONFORME LISTA DE MATERAIS DE HIDROSSANITÁRIO EM EXCEL | 7 |  |  |  | 7
7.2.3 |  |  | VENTILAÇÃO |  | 1 |  | 8676.03 | 8676.03 | 0.2363%
7.2.3.1 | 1212 | ORSE | Anel de borracha para tubo pvc sanitario d = 100mm (ADAPTADO CONFORME DECRETO ESTADUAL N° 9900/2021) | un | 2 | 5.34 | 5.34 | 10.68 | 0.0002909%
Local |  |  | Descrição | Fórmula |  |  |  | Quantidade
SEIN-FRUT-HSS-LISTA DE MATERIAIS-R00.xlsx |  |  | CONFORME LISTA DE MATERAIS DE HIDROSSANITÁRIO EM EXCEL | 2 |  |  |  | 2
7.2.3.2 | 3404 | ORSE | Anel de borracha para tubo pvc sanitario d = 50mm - (ADAPTADO CONFORME DECRETO ESTADUAL N° 9900/2021) | un | 220 | 4.15 | 4.15 | 913 | 0.02487%
Local |  |  | Descrição | Fórmula |  |  |  | Quantidade
SEIN-FRUT-HSS-LISTA DE MATERIAIS-R00.xlsx |  |  | CONFORME LISTA DE MATERAIS DE HIDROSSANITÁRIO EM EXCEL | 220 |  |  |  | 220
7.2.3.3 | 00105 | Próprio | ADAPTADO DA ORSE (1212) - Anel de borracha para tubo pvc sanitario d = 75mm (ADAPTADO CONFORME DECRETO ESTADUAL N° 9900/2021) | un | 7 | 4.83 | 4.83 | 33.81 | 0.0009209%
Local |  |  | Descrição | Fórmula |  |  |  | Quantidade
SEIN-FRUT-HSS-LISTA DE MATERIAIS-R00.xlsx |  |  | CONFORME LISTA DE MATERAIS DE HIDROSSANITÁRIO EM EXCEL | 7 |  |  |  | 7
7.2.3.4 | 081922 | AGETOP CIVIL | JOELHO 45 GRAUS DIAMETRO 50 MM (ESGOTO) | Un | 43 | 15.06 | 15.06 | 647.58 | 0.01764%
Local |  |  | Descrição | Fórmula |  |  |  | Quantidade
SEIN-FRUT-HSS-LISTA DE MATERIAIS-R00.xlsx |  |  | CONFORME LISTA DE MATERAIS DE HIDROSSANITÁRIO EM EXCEL | 43 |  |  |  | 43
7.2.3.5 | 081923 | AGETOP CIVIL | JOELHO 45 GRAUS DIAMETRO 75 MM (ESGOTO) | Un | 2 | 22.61 | 22.61 | 45.22 | 0.001232%
Local |  |  | Descrição | Fórmula |  |  |  | Quantidade
SEIN-FRUT-HSS-LISTA DE MATERIAIS-R00.xlsx |  |  | CONFORME LISTA DE MATERAIS DE HIDROSSANITÁRIO EM EXCEL | 2 |  |  |  | 2
7.2.3.6 | 081936 | AGETOP CIVIL | JOELHO 90 GRAUS DIAMETRO 50 MM (ESGOTO) | Un | 62 | 14.79 | 14.79 | 916.98 | 0.02498%
Local |  |  | Descrição | Fórmula |  |  |  | Quantidade
SEIN-FRUT-HSS-LISTA DE MATERIAIS-R00.xlsx |  |  | CONFORME LISTA DE MATERAIS DE HIDROSSANITÁRIO EM EXCEL | 62 |  |  |  | 62
7.2.3.7 | 081937 | AGETOP CIVIL | JOELHO 90 GRAUS DIAMETRO 75 MM (ESGOTO) | Un | 4 | 24.28 | 24.28 | 97.12 | 0.002645%
Local |  |  | Descrição | Fórmula |  |  |  | Quantidade
SEIN-FRUT-HSS-LISTA DE MATERIAIS-R00.xlsx |  |  | CONFORME LISTA DE MATERAIS DE HIDROSSANITÁRIO EM EXCEL | 4 |  |  |  | 4
7.2.3.8 | 081970 | AGETOP CIVIL | JUNCAO SIMPLES DIAMETRO 50 X 50 MM (ESGOTO) | Un | 24 | 21.25 | 21.25 | 510 | 0.01389%
Local |  |  | Descrição | Fórmula |  |  |  | Quantidade
SEIN-FRUT-HSS-LISTA DE MATERIAIS-R00.xlsx |  |  | CONFORME LISTA DE MATERAIS DE HIDROSSANITÁRIO EM EXCEL | 24 |  |  |  | 24
7.2.3.9 | 081971 | AGETOP CIVIL | JUNCAO SIMPLES DIAM. 75 X 50 MM (ESGOTO) | Un | 1 | 28.85 | 28.85 | 28.85 | 0.0007858%
Local |  |  | Descrição | Fórmula |  |  |  | Quantidade
SEIN-FRUT-HSS-LISTA DE MATERIAIS-R00.xlsx |  |  | CONFORME LISTA DE MATERAIS DE HIDROSSANITÁRIO EM EXCEL | 1 |  |  |  | 1
7.2.3.10 | 082002 | AGETOP CIVIL | LUVA SIMPLES DIAMETRO 50 MM - (ESGOTO) | Un | 1 | 8.48 | 8.48 | 8.48 | 0.000231%
Local |  |  | Descrição | Fórmula |  |  |  | Quantidade
SEIN-FRUT-HSS-LISTA DE MATERIAIS-R00.xlsx |  |  | CONFORME LISTA DE MATERAIS DE HIDROSSANITÁRIO EM EXCEL | 1 |  |  |  | 1
7.2.3.11 | 082101 | AGETOP CIVIL | REDUCAO EXCENTRICA 75 X 50 MM (ESGOTO) | Un | 1 | 20.37 | 20.37 | 20.37 | 0.0005548%
Local |  |  | Descrição | Fórmula |  |  |  | Quantidade
SEIN-FRUT-HSS-LISTA DE MATERIAIS-R00.xlsx |  |  | CONFORME LISTA DE MATERAIS DE HIDROSSANITÁRIO EM EXCEL | 1 |  |  |  | 1
7.2.3.12 | 081885 | AGETOP CIVIL | TERMINAL DE VENTILACAO DIAMETRO 50 MM (ESGOTO) | Un | 8 | 11.93 | 11.93 | 95.44 | 0.0026%
Local |  |  | Descrição | Fórmula |  |  |  | Quantidade
SEIN-FRUT-HSS-LISTA DE MATERIAIS-R00.xlsx |  |  | CONFORME LISTA DE MATERAIS DE HIDROSSANITÁRIO EM EXCEL | 8 |  |  |  | 8
7.2.3.13 | 082302 | AGETOP CIVIL | TUBO SOLDAVEL PARA ESGOTO DIAMETRO 50 MM | m | 184.2 | 22.76 | 22.76 | 4192.39 | 0.1142%
Local |  |  | Descrição | Fórmula |  |  |  | Quantidade
SEIN-FRUT-HSS-LISTA DE MATERIAIS-R00.xlsx |  |  | CONFORME LISTA DE MATERAIS DE HIDROSSANITÁRIO EM EXCEL | 184,20 |  |  |  | 184.2
7.2.3.14 | 082303 | AGETOP CIVIL | TUBO SOLDAVEL PARA ESGOTO DIAMETRO 75 MM | m | 16.9 | 34.33 | 34.33 | 580.18 | 0.0158%
Local |  |  | Descrição | Fórmula |  |  |  | Quantidade
SEIN-FRUT-HSS-LISTA DE MATERIAIS-R00.xlsx |  |  | CONFORME LISTA DE MATERAIS DE HIDROSSANITÁRIO EM EXCEL | 16,90 |  |  |  | 16.9
7.2.3.15 | 082233 | AGETOP CIVIL | TE SANITARIO DIAMETRO 100 X 50 MM (ESGOTO) | Un | 2 | 29.27 | 29.27 | 58.54 | 0.001595%
Local |  |  | Descrição | Fórmula |  |  |  | Quantidade
SEIN-FRUT-HSS-LISTA DE MATERIAIS-R00.xlsx |  |  | CONFORME LISTA DE MATERAIS DE HIDROSSANITÁRIO EM EXCEL | 2 |  |  |  | 2
7.2.3.16 | 082230 | AGETOP CIVIL | TE SANITARIO DIAMETRO 50 X 50 MM (ESGOTO) | Un | 31 | 16.69 | 16.69 | 517.39 | 0.01409%
Local |  |  | Descrição | Fórmula |  |  |  | Quantidade
SEIN-FRUT-HSS-LISTA DE MATERIAIS-R00.xlsx |  |  | CONFORME LISTA DE MATERAIS DE HIDROSSANITÁRIO EM EXCEL | 31 |  |  |  | 31
7.2.4 |  |  | ESTAÇÃO DE TRATAMENTO DE ESGOTO (ETE) / RECALQUE |  | 1 |  | 235495.83 | 235495.83 | 6.414%
7.2.4.1 | C4846 | SEINFRA | ESTAÇÃO DE TRATAMENTO DE ESGOTO (ETE), VAZÃO DE 10,00 M3/DIA, CONFECCIONADA EM POLIESTER REFORÇADA E FIBRA DE VIDRO, COMPLETA INCLUINDO FORNECIMENTO, MONTAGEM E TREINAMENTO (ADAPTADO CONFORME DECRETO ESTADUAL N° 9900/2021) | UN | 1 | 206055.74 | 206055.74 | 206055.74 | 5.613%
Local |  |  | Descrição | Fórmula |  |  |  | Quantidade
SEIN-FRUT-HSS-LISTA DE MATERIAIS-R00.xlsx |  |  | CONFORME LISTA DE MATERAIS DE HIDROSSANITÁRIO EM EXCEL | 1 |  |  |  | 1
7.2.4.2 | 43.11.320 | CPOS/CDHU | CONJUNTO MOTOR-BOMBA SUBMERSÍVEL VERTICAL PARA ESGOTO, Q= 4,8 A 25,8 M³/H, HMAM= 19 A 5 MCA, POTÊNCIA 1 CV, DIÂMETRO DE SÓLIDOS ATÉ 20MM (ADAPTADO CONFORME DECRETO ESTADUAL N° 9900/2021) | un | 2 | 7731.13 | 7731.13 | 15462.26 | 0.4212%
Local |  |  | Descrição | Fórmula |  |  |  | Quantidade
SEIN-FRUT-HSS-LISTA DE MATERIAIS-R00.xlsx |  |  | CONFORME LISTA DE MATERAIS DE HIDROSSANITÁRIO EM EXCEL | 2 |  |  |  | 2
7.2.4.3 | ED-49865 | SETOP | BOMBA CENTRÍFUGA TRIFÁSICA DE 2CV, INCLUSIVE FORNECIMENTO E INSTALAÇÃO - (ADAPTADO CONFORME DECRETO ESTADUAL N° 9900/2021) | un | 3 | 1702.31 | 1702.31 | 5106.93 | 0.1391%
Local |  |  | Descrição | Fórmula |  |  |  | Quantidade
SEIN-FRUT-HSS-LISTA DE MATERIAIS-R00.xlsx |  |  | CONFORME LISTA DE MATERAIS DE HIDROSSANITÁRIO EM EXCEL | 3 |  |  |  | 3
7.2.4.4 | 41346 | AGETOP RODOVIARIA | CAIXA COLETORA EM CONCRETO TUBO D=0,80M EXCETO ESCAVAÇÃO (AC/BC) | un | 2 | 1764.59 | 1764.59 | 3529.18 | 0.09613%
Local |  |  | Descrição | Fórmula |  |  |  | Quantidade
SEIN-FRUT-HSS-LISTA DE MATERIAIS-R00.xlsx |  |  | CONFORME LISTA DE MATERAIS DE HIDROSSANITÁRIO EM EXCEL | 2 |  |  |  | 2
7.2.4.5 | 47004 | AGETOP RODOVIARIA | FABRICAÇÃO DE TAMPÃO DE CONCRETO E ANEL (SVA) | un | 1 | 845.84 | 845.84 | 845.84 | 0.02304%
Local |  |  | Descrição | Fórmula |  |  |  | Quantidade
SEIN-FRUT-HSS-LISTA DE MATERIAIS-R00.xlsx |  |  | CONFORME LISTA DE MATERAIS DE HIDROSSANITÁRIO EM EXCEL | 1 |  |  |  | 1
7.2.4.6 | 080980 | AGETOP CIVIL | REGISTRO DE ESFERA METAL DIAMETRO 2" | Un | 6 | 283.82 | 283.82 | 1702.92 | 0.04638%
Local |  |  | Descrição | Fórmula |  |  |  | Quantidade
SEIN-FRUT-HSS-LISTA DE MATERIAIS-R00.xlsx |  |  | CONFORME LISTA DE MATERAIS DE HIDROSSANITÁRIO EM EXCEL | 6 |  |  |  | 6
7.2.4.7 | 99631 | SINAPI | VÁLVULA DE RETENÇÃO VERTICAL, DE BRONZE, ROSCÁVEL, 1 1/2" - FORNECIMENTO E INSTALAÇÃO. AF_08/2021 (ADAPTADO CONFORME DECRETO ESTADUAL N° 9900/2021) | UN | 5 | 146.26 | 146.26 | 731.3 | 0.01992%
Local |  |  | Descrição | Fórmula |  |  |  | Quantidade
SEIN-FRUT-HSS-LISTA DE MATERIAIS-R00.xlsx |  |  | CONFORME LISTA DE MATERAIS DE HIDROSSANITÁRIO EM EXCEL | 5 |  |  |  | 5
7.2.4.8 | 95252 | SINAPI | VÁLVULA DE ESFERA BRUTA, BRONZE, ROSCÁVEL, 1 1/2'' - FORNECIMENTO E INSTALAÇÃO. AF_08/2021 - (ADAPTADO CONFORME DECRETO ESTADUAL N° 9900/2021) | UN | 2 | 129.02 | 129.02 | 258.04 | 0.007029%
Local |  |  | Descrição | Fórmula |  |  |  | Quantidade
SEIN-FRUT-HSS-LISTA DE MATERIAIS-R00.xlsx |  |  | CONFORME LISTA DE MATERAIS DE HIDROSSANITÁRIO EM EXCEL | 2 |  |  |  | 2
7.2.4.9 | 105260 | SINAPI | ASSENTAMENTO E FORNECIMENTO DE TUBO DE PVC PBA, DN 50, JUNTA ELÁSTICA INTEGRADA, INSTALADO EM LOCAL COM NÍVEL ALTO DE INTERFERÊNCIAS (INCLUI FORNECIMENTO). AF_05/2024 (ADAPTADO CONFORME DECRETO ESTADUAL N° 9900/2021) | m | 2.2 | 25.77 | 25.77 | 56.69 | 0.001544%
Local |  |  | Descrição | Fórmula |  |  |  | Quantidade
SEIN-FRUT-HSS-LISTA DE MATERIAIS-R00.xlsx |  |  | CONFORME LISTA DE MATERAIS DE HIDROSSANITÁRIO EM EXCEL | 2,20 |  |  |  | 2.2
7.2.4.10 | 3404 | ORSE | Anel de borracha para tubo pvc sanitario d = 50mm - (ADAPTADO CONFORME DECRETO ESTADUAL N° 9900/2021) | un | 1 | 4.15 | 4.15 | 4.15 | 0.000113%
Local |  |  | Descrição | Fórmula |  |  |  | Quantidade
SEIN-FRUT-HSS-LISTA DE MATERIAIS-R00.xlsx |  |  | CONFORME LISTA DE MATERAIS DE HIDROSSANITÁRIO EM EXCEL | 1 |  |  |  | 1
7.2.4.11 | 081731 | AGETOP CIVIL | CURVA 90 GRAUS CURTA DIAM. 50 MM (ESGOTO) | Un | 1 | 22.8 | 22.8 | 22.8 | 0.000621%
Local |  |  | Descrição | Fórmula |  |  |  | Quantidade
SEIN-FRUT-HSS-LISTA DE MATERIAIS-R00.xlsx |  |  | CONFORME LISTA DE MATERAIS DE HIDROSSANITÁRIO EM EXCEL | 1 |  |  |  | 1
7.2.4.12 | 081069 | AGETOP CIVIL | ADAPTADOR SOLDÁVEL CURTO COM BOLSA E ROSCA PARA REGISTRO 50MMX1.1/2" | Un | 14 | 11.17 | 11.17 | 156.38 | 0.00426%
Local |  |  | Descrição | Fórmula |  |  |  | Quantidade
SEIN-FRUT-HSS-LISTA DE MATERIAIS-R00.xlsx |  |  | CONFORME LISTA DE MATERAIS DE HIDROSSANITÁRIO EM EXCEL | 14 |  |  |  | 14
7.2.4.13 | 081043 | AGETOP CIVIL | ADAPTADOR PVC SOLDÁVEL LONGO COM FLANGES LIVRES PARA CAIXA D'ÁGUA 50X1.1/2 | Un | 1 | 34.87 | 34.87 | 34.87 | 0.0009498%
Local |  |  | Descrição | Fórmula |  |  |  | Quantidade
SEIN-FRUT-HSS-LISTA DE MATERIAIS-R00.xlsx |  |  | CONFORME LISTA DE MATERAIS DE HIDROSSANITÁRIO EM EXCEL | 1 |  |  |  | 1
7.2.4.14 | 081538 | AGETOP CIVIL | CURVA 90 GRAUS SOLDAVEL DIAMETRO 32 MM | Un | 4 | 15.02 | 15.02 | 60.08 | 0.001636%
Local |  |  | Descrição | Fórmula |  |  |  | Quantidade
SEIN-FRUT-HSS-LISTA DE MATERIAIS-R00.xlsx |  |  | CONFORME LISTA DE MATERAIS DE HIDROSSANITÁRIO EM EXCEL | 4 |  |  |  | 4
7.2.4.15 | 081540 | AGETOP CIVIL | CURVA 90 GRAUS SOLDAVEL DIAMETRO 50 MM | Un | 18 | 26.06 | 26.06 | 469.08 | 0.01278%
Local |  |  | Descrição | Fórmula |  |  |  | Quantidade
SEIN-FRUT-HSS-LISTA DE MATERIAIS-R00.xlsx |  |  | CONFORME LISTA DE MATERAIS DE HIDROSSANITÁRIO EM EXCEL | 18 |  |  |  | 18
7.2.4.16 | 081322 | AGETOP CIVIL | JOELHO 90 GRAUS SOLDAVEL DIAMETRO 32 MM (1") | Un | 2 | 9.81 | 9.81 | 19.62 | 0.0005344%
Local |  |  | Descrição | Fórmula |  |  |  | Quantidade
SEIN-FRUT-HSS-LISTA DE MATERIAIS-R00.xlsx |  |  | CONFORME LISTA DE MATERAIS DE HIDROSSANITÁRIO EM EXCEL | 2 |  |  |  | 2
7.2.4.17 | 081324 | AGETOP CIVIL | JOELHO 90 GRAUS SOLDAVEL 50 MM (MARROM) | Un | 5 | 17.51 | 17.51 | 87.55 | 0.002385%
Local |  |  | Descrição | Fórmula |  |  |  | Quantidade
SEIN-FRUT-HSS-LISTA DE MATERIAIS-R00.xlsx |  |  | CONFORME LISTA DE MATERAIS DE HIDROSSANITÁRIO EM EXCEL | 5 |  |  |  | 5
7.2.4.18 | 081004 | AGETOP CIVIL | TUBO SOLDAVEL PVC MARROM DIAM. 32 MM | m | 14.9 | 13.54 | 13.54 | 201.75 | 0.005495%
Local |  |  | Descrição | Fórmula |  |  |  | Quantidade
SEIN-FRUT-HSS-LISTA DE MATERIAIS-R00.xlsx |  |  | CONFORME LISTA DE MATERAIS DE HIDROSSANITÁRIO EM EXCEL | 14,90 |  |  |  | 14.9
7.2.4.19 | 081006 | AGETOP CIVIL | TUBO SOLDAVEL PVC MARROM DIAM. 50 MM | m | 24.2 | 23.17 | 23.17 | 560.71 | 0.01527%
Local |  |  | Descrição | Fórmula |  |  |  | Quantidade
SEIN-FRUT-HSS-LISTA DE MATERIAIS-R00.xlsx |  |  | CONFORME LISTA DE MATERAIS DE HIDROSSANITÁRIO EM EXCEL | 24,20 |  |  |  | 24.2
7.2.4.20 | 081405 | AGETOP CIVIL | TE 90 GRAUS SOLDAVEL DIAMETRO 50 MM | Un | 4 | 25.44 | 25.44 | 101.76 | 0.002772%
Local |  |  | Descrição | Fórmula |  |  |  | Quantidade
SEIN-FRUT-HSS-LISTA DE MATERIAIS-R00.xlsx |  |  | CONFORME LISTA DE MATERAIS DE HIDROSSANITÁRIO EM EXCEL | 4 |  |  |  | 4
7.2.4.21 | 081425 | AGETOP CIVIL | TE REDUCAO 90 GRAUS SOLDAVEL 50 X 32 MM | Un | 1 | 28.18 | 28.18 | 28.18 | 0.0007676%
Local |  |  | Descrição | Fórmula |  |  |  | Quantidade
SEIN-FRUT-HSS-LISTA DE MATERIAIS-R00.xlsx |  |  | CONFORME LISTA DE MATERAIS DE HIDROSSANITÁRIO EM EXCEL | 1 |  |  |  | 1
7.3 |  |  | INSTALAÇÕES HIDRAÚLICAS |  | 1 |  | 107671.45 | 107671.45 | 2.933%
7.3.1 |  |  | ALIMENTAÇÃO |  | 1 |  | 752.08 | 752.08 | 0.02049%
7.3.1.1 | 080946 | AGETOP CIVIL | REGISTRO DE PRESSAO C/CANOPLA CROMADA DIAM.3/4" | Un | 1 | 104.31 | 104.31 | 104.31 | 0.002841%
Local |  |  | Descrição | Fórmula |  |  |  | Quantidade
SEIN-FRUT-HSS-LISTA DE MATERIAIS-R00.xlsx |  |  | CONFORME LISTA DE MATERAIS DE HIDROSSANITÁRIO EM EXCEL | 1 |  |  |  | 1
7.3.1.2 | 080976 | AGETOP CIVIL | REGISTRO DE ESFERA METAL DIAMETRO 3/4" | Un | 1 | 69.95 | 69.95 | 69.95 | 0.001905%
Local |  |  | Descrição | Fórmula |  |  |  | Quantidade
SEIN-FRUT-HSS-LISTA DE MATERIAIS-R00.xlsx |  |  | CONFORME LISTA DE MATERAIS DE HIDROSSANITÁRIO EM EXCEL | 1 |  |  |  | 1
7.3.1.3 | 104031 | SINAPI | COLAR DE TOMADA, PVC, COM TRAVAS, DE 60 MM X 1/2" OU 60 MM X 3/4", PARA LIGAÇÃO PREDIAL DE ÁGUA. AF_06/2022 - (ADAPTADO CONFORME DECRETO ESTADUAL N° 9900/2021) | UN | 1 | 19.67 | 19.67 | 19.67 | 0.0005358%
Local |  |  | Descrição | Fórmula |  |  |  | Quantidade
SEIN-FRUT-HSS-LISTA DE MATERIAIS-R00.xlsx |  |  | CONFORME LISTA DE MATERAIS DE HIDROSSANITÁRIO EM EXCEL | 1 |  |  |  | 1
7.3.1.4 | 081351 | AGETOP CIVIL | JOELHO 90 GRAUS SOLDAVEL/ROSCAVEL 25 X 3/4" | Un | 1 | 11.71 | 11.71 | 11.71 | 0.000319%
Local |  |  | Descrição | Fórmula |  |  |  | Quantidade
SEIN-FRUT-HSS-LISTA DE MATERIAIS-R00.xlsx |  |  | CONFORME LISTA DE MATERAIS DE HIDROSSANITÁRIO EM EXCEL | 1 |  |  |  | 1
7.3.1.5 | 081066 | AGETOP CIVIL | ADAPTADOR SOLDÁVEL CURTO C/ BOLSA E ROSCA PARA REGISTRO 25X3/4" | Un | 1 | 4.74 | 4.74 | 4.74 | 0.0001291%
Local |  |  | Descrição | Fórmula |  |  |  | Quantidade
SEIN-FRUT-HSS-LISTA DE MATERIAIS-R00.xlsx |  |  | CONFORME LISTA DE MATERAIS DE HIDROSSANITÁRIO EM EXCEL | 1 |  |  |  | 1
7.3.1.6 | 081055 | AGETOP CIVIL | ADAPTADOR SOLDÁVEL COM FLANGES LIVRES PARA CAIXA D'ÁGUA 25X3/4" | Un | 1 | 13.13 | 13.13 | 13.13 | 0.0003576%
Local |  |  | Descrição | Fórmula |  |  |  | Quantidade
SEIN-FRUT-HSS-LISTA DE MATERIAIS-R00.xlsx |  |  | CONFORME LISTA DE MATERAIS DE HIDROSSANITÁRIO EM EXCEL | 1 |  |  |  | 1
7.3.1.7 | 081321 | AGETOP CIVIL | JOELHO 90 GRAUS SOLDAVEL DIAMETRO 25 MM | Un | 12 | 8.22 | 8.22 | 98.64 | 0.002687%
Local |  |  | Descrição | Fórmula |  |  |  | Quantidade
SEIN-FRUT-HSS-LISTA DE MATERIAIS-R00.xlsx |  |  | CONFORME LISTA DE MATERAIS DE HIDROSSANITÁRIO EM EXCEL | 12 |  |  |  | 12
7.3.1.8 | 081888 | AGETOP CIVIL | TORNEIRA BOIA DIAMETRO (3/4") 20 MM | Un | 1 | 61.2 | 61.2 | 61.2 | 0.001667%
Local |  |  | Descrição | Fórmula |  |  |  | Quantidade
SEIN-FRUT-HSS-LISTA DE MATERIAIS-R00.xlsx |  |  | CONFORME LISTA DE MATERAIS DE HIDROSSANITÁRIO EM EXCEL | 1 |  |  |  | 1
7.3.1.9 | 081003 | AGETOP CIVIL | TUBO SOLDAVEL PVC MARROM DIAM. 25 MM | M | 40.9 | 8.79 | 8.79 | 359.51 | 0.009792%
Local |  |  | Descrição | Fórmula |  |  |  | Quantidade
SEIN-FRUT-HSS-LISTA DE MATERIAIS-R00.xlsx |  |  | CONFORME LISTA DE MATERAIS DE HIDROSSANITÁRIO EM EXCEL | 40,90 |  |  |  | 40.9
7.3.1.10 | 081402 | AGETOP CIVIL | TE 90 GRAUS SOLDAVEL DIAMETRO 25 MM | Un | 1 | 9.22 | 9.22 | 9.22 | 0.0002511%
Local |  |  | Descrição | Fórmula |  |  |  | Quantidade
SEIN-FRUT-HSS-LISTA DE MATERIAIS-R00.xlsx |  |  | CONFORME LISTA DE MATERAIS DE HIDROSSANITÁRIO EM EXCEL | 1 |  |  |  | 1
7.3.2 |  |  | ÁGUA FRIA |  | 1 |  | 27868.09 | 27868.09 | 0.7591%
7.3.2.1 | ED-48256 | SETOP | FILTRO TIPO "Y" EM BRONZE, DIÂMETRO DE 1" NPT (ADAPTADO CONFORME DECRETO ESTADUAL N° 9900/2021) | U | 1 | 138.8 | 138.8 | 138.8 | 0.003781%
Local |  |  | Descrição | Fórmula |  |  |  | Quantidade
SEIN-FRUT-HSS-LISTA DE MATERIAIS-R00.xlsx |  |  | CONFORME LISTA DE MATERAIS DE HIDROSSANITÁRIO EM EXCEL | 1 |  |  |  | 1
7.3.2.2 | ED-48258 | SETOP | FILTRO TIPO "Y" EM BRONZE, DIÂMETRO DE 1 1/2" NPT (ADAPTADO CONFORME DECRETO ESTADUAL N° 9900/2021) | U | 1 | 243.54 | 243.54 | 243.54 | 0.006634%
Local |  |  | Descrição | Fórmula |  |  |  | Quantidade
SEIN-FRUT-HSS-LISTA DE MATERIAIS-R00.xlsx |  |  | CONFORME LISTA DE MATERAIS DE HIDROSSANITÁRIO EM EXCEL | 1 |  |  |  | 1
7.3.2.3 | 080927 | AGETOP CIVIL | REGISTRO DE GAVETA C/CANOPLA DIAMETRO 1" | Un | 1 | 153.65 | 153.65 | 153.65 | 0.004185%
Local |  |  | Descrição | Fórmula |  |  |  | Quantidade
SEIN-FRUT-HSS-LISTA DE MATERIAIS-R00.xlsx |  |  | CONFORME LISTA DE MATERAIS DE HIDROSSANITÁRIO EM EXCEL | 1 |  |  |  | 1
7.3.2.4 | 080926 | AGETOP CIVIL | REGISTRO DE GAVETA C/CANOPLA DIAMETRO 3/4" | Un | 10 | 110.98 | 110.98 | 1109.8 | 0.03023%
Local |  |  | Descrição | Fórmula |  |  |  | Quantidade
SEIN-FRUT-HSS-LISTA DE MATERIAIS-R00.xlsx |  |  | CONFORME LISTA DE MATERAIS DE HIDROSSANITÁRIO EM EXCEL | 10 |  |  |  | 10
7.3.2.5 | 080946 | AGETOP CIVIL | REGISTRO DE PRESSAO C/CANOPLA CROMADA DIAM.3/4" | Un | 2 | 104.31 | 104.31 | 208.62 | 0.005682%
Local |  |  | Descrição | Fórmula |  |  |  | Quantidade
SEIN-FRUT-HSS-LISTA DE MATERIAIS-R00.xlsx |  |  | CONFORME LISTA DE MATERAIS DE HIDROSSANITÁRIO EM EXCEL | 2 |  |  |  | 2
7.3.2.6 | 94490 | SINAPI | REGISTRO DE ESFERA, PVC, SOLDÁVEL, COM VOLANTE, DN 32 MM - FORNECIMENTO E INSTALAÇÃO. AF_08/2021 - (ADAPTADO CONFORME DECRETO ESTADUAL N° 9900/2021) | UN | 1 | 28.59 | 28.59 | 28.59 | 0.0007787%
Local |  |  | Descrição | Fórmula |  |  |  | Quantidade
SEIN-FRUT-HSS-LISTA DE MATERIAIS-R00.xlsx |  |  | CONFORME LISTA DE MATERAIS DE HIDROSSANITÁRIO EM EXCEL | 1 |  |  |  | 1
7.3.2.7 | 94493 | SINAPI | REGISTRO DE ESFERA, PVC, SOLDÁVEL, COM VOLANTE, DN 60 MM - FORNECIMENTO E INSTALAÇÃO. AF_08/2021 - (ADAPTADO CONFORME DECRETO ESTADUAL N° 9900/2021) | UN | 1 | 73.17 | 73.17 | 73.17 | 0.001993%
Local |  |  | Descrição | Fórmula |  |  |  | Quantidade
SEIN-FRUT-HSS-LISTA DE MATERIAIS-R00.xlsx |  |  | CONFORME LISTA DE MATERAIS DE HIDROSSANITÁRIO EM EXCEL | 1 |  |  |  | 1
7.3.2.8 | 080555 | AGETOP CIVIL | LIGAÇÃO FLEXÍVEL METÁLICA DIAM.1/2"(ENGATE) | Un | 4 | 52.54 | 52.54 | 210.16 | 0.005724%
Local |  |  | Descrição | Fórmula |  |  |  | Quantidade
SEIN-FRUT-HSS-LISTA DE MATERIAIS-R00.xlsx |  |  | CONFORME LISTA DE MATERAIS DE HIDROSSANITÁRIO EM EXCEL | 4 |  |  |  | 4
7.3.2.9 | 080556 | AGETOP CIVIL | LIGAÇÃO FLEXÍVEL PVC DIAM.1/2" (ENGATE) | Un | 10 | 13.57 | 13.57 | 135.7 | 0.003696%
Local |  |  | Descrição | Fórmula |  |  |  | Quantidade
SEIN-FRUT-HSS-LISTA DE MATERIAIS-R00.xlsx |  |  | CONFORME LISTA DE MATERAIS DE HIDROSSANITÁRIO EM EXCEL | 10 |  |  |  | 10
7.3.2.10 | 081131 | AGETOP CIVIL | LUVA SOLDAVEL C/ROSCA DIAMETRO 25 X 3/4" | Un | 2 | 8.15 | 8.15 | 16.3 | 0.000444%
Local |  |  | Descrição | Fórmula |  |  |  | Quantidade
SEIN-FRUT-HSS-LISTA DE MATERIAIS-R00.xlsx |  |  | CONFORME LISTA DE MATERAIS DE HIDROSSANITÁRIO EM EXCEL | 2 |  |  |  | 2
7.3.2.11 | 081058 | AGETOP CIVIL | ADAPTADOR PVC SOLDÁVEL LONGO COM FLANGES LIVRES PARA CAIXA D'ÁGUA 50X1.1/2" | Un | 1 | 34.93 | 34.93 | 34.93 | 0.0009514%
Local |  |  | Descrição | Fórmula |  |  |  | Quantidade
SEIN-FRUT-HSS-LISTA DE MATERIAIS-R00.xlsx |  |  | CONFORME LISTA DE MATERAIS DE HIDROSSANITÁRIO EM EXCEL | 1 |  |  |  | 1
7.3.2.12 | 081928 | AGETOP CIVIL | JOELHO 90 GRAUS C/ANEL 50 MM | Un | 2 | 14.95 | 14.95 | 29.9 | 0.0008144%
Local |  |  | Descrição | Fórmula |  |  |  | Quantidade
SEIN-FRUT-HSS-LISTA DE MATERIAIS-R00.xlsx |  |  | CONFORME LISTA DE MATERAIS DE HIDROSSANITÁRIO EM EXCEL | 2 |  |  |  | 2
7.3.2.13 | 081042 | AGETOP CIVIL | ADAPTADOR PVC SOLDÁVEL LONGO COM FLANGES LIVRES PARA CAIXA D'ÁGUA 32X1" | Un | 1 | 22.1 | 22.1 | 22.1 | 0.000602%
Local |  |  | Descrição | Fórmula |  |  |  | Quantidade
SEIN-FRUT-HSS-LISTA DE MATERIAIS-R00.xlsx |  |  | CONFORME LISTA DE MATERAIS DE HIDROSSANITÁRIO EM EXCEL | 1 |  |  |  | 1
7.3.2.14 | 081044 | AGETOP CIVIL | ADAPTADOR PVC SOLDÁVEL LONGO COM FLANGES LIVRES PARA CAIXA D'ÁGUA 60X2" | Un | 1 | 49.24 | 49.24 | 49.24 | 0.001341%
Local |  |  | Descrição | Fórmula |  |  |  | Quantidade
SEIN-FRUT-HSS-LISTA DE MATERIAIS-R00.xlsx |  |  | CONFORME LISTA DE MATERAIS DE HIDROSSANITÁRIO EM EXCEL | 1 |  |  |  | 1
7.3.2.15 | 081066 | AGETOP CIVIL | ADAPTADOR SOLDÁVEL CURTO C/ BOLSA E ROSCA PARA REGISTRO 25X3/4" | Un | 22 | 4.74 | 4.74 | 104.28 | 0.00284%
Local |  |  | Descrição | Fórmula |  |  |  | Quantidade
SEIN-FRUT-HSS-LISTA DE MATERIAIS-R00.xlsx |  |  | CONFORME LISTA DE MATERAIS DE HIDROSSANITÁRIO EM EXCEL | 22 |  |  |  | 22
7.3.2.16 | 081067 | AGETOP CIVIL | ADAPTADOR SOLDÁVEL CURTO C/ BOLSA E ROSCA PARA REGISTRO 32X1" | Un | 4 | 6.06 | 6.06 | 24.24 | 0.0006603%
Local |  |  | Descrição | Fórmula |  |  |  | Quantidade
SEIN-FRUT-HSS-LISTA DE MATERIAIS-R00.xlsx |  |  | CONFORME LISTA DE MATERAIS DE HIDROSSANITÁRIO EM EXCEL | 4 |  |  |  | 4
7.3.2.17 | 081069 | AGETOP CIVIL | ADAPTADOR SOLDÁVEL CURTO COM BOLSA E ROSCA PARA REGISTRO 50MMX1.1/2" | Un | 2 | 11.17 | 11.17 | 22.34 | 0.0006085%
Local |  |  | Descrição | Fórmula |  |  |  | Quantidade
SEIN-FRUT-HSS-LISTA DE MATERIAIS-R00.xlsx |  |  | CONFORME LISTA DE MATERAIS DE HIDROSSANITÁRIO EM EXCEL | 2 |  |  |  | 2
7.3.2.18 | 081162 | AGETOP CIVIL | BUCHA DE REDUCAO SOLDÁVEL CURTA 32 X 25 MM | Un | 2 | 4.76 | 4.76 | 9.52 | 0.0002593%
Local |  |  | Descrição | Fórmula |  |  |  | Quantidade
SEIN-FRUT-HSS-LISTA DE MATERIAIS-R00.xlsx |  |  | CONFORME LISTA DE MATERAIS DE HIDROSSANITÁRIO EM EXCEL | 2 |  |  |  | 2
7.3.2.19 | 081179 | AGETOP CIVIL | BUCHA DE REDUCAO SOLDAVEL LONGA 50 X 25 MM | Un | 1 | 10.76 | 10.76 | 10.76 | 0.0002931%
Local |  |  | Descrição | Fórmula |  |  |  | Quantidade
SEIN-FRUT-HSS-LISTA DE MATERIAIS-R00.xlsx |  |  | CONFORME LISTA DE MATERAIS DE HIDROSSANITÁRIO EM EXCEL | 1 |  |  |  | 1
7.3.2.20 | 081180 | AGETOP CIVIL | BUCHA DE REDUCAO SOLDAVEL LONGA 50 X 32 MM | Un | 2 | 11.76 | 11.76 | 23.52 | 0.0006406%
Local |  |  | Descrição | Fórmula |  |  |  | Quantidade
SEIN-FRUT-HSS-LISTA DE MATERIAIS-R00.xlsx |  |  | CONFORME LISTA DE MATERAIS DE HIDROSSANITÁRIO EM EXCEL | 2 |  |  |  | 2
7.3.2.21 | 081181 | AGETOP CIVIL | BUCHA DE REDUCAO SOLDAVEL LONGA 60 X 25 MM | Un | 1 | 14.81 | 14.81 | 14.81 | 0.0004034%
Local |  |  | Descrição | Fórmula |  |  |  | Quantidade
SEIN-FRUT-HSS-LISTA DE MATERIAIS-R00.xlsx |  |  | CONFORME LISTA DE MATERAIS DE HIDROSSANITÁRIO EM EXCEL | 1 |  |  |  | 1
7.3.2.22 | 081302 | AGETOP CIVIL | JOELHO 45 GRAUS SOLDAVEL 25 MM | Un | 10 | 9.18 | 9.18 | 91.8 | 0.0025%
Local |  |  | Descrição | Fórmula |  |  |  | Quantidade
SEIN-FRUT-HSS-LISTA DE MATERIAIS-R00.xlsx |  |  | CONFORME LISTA DE MATERAIS DE HIDROSSANITÁRIO EM EXCEL | 10 |  |  |  | 10
7.3.2.23 | 081304 | AGETOP CIVIL | JOELHO 45 GRAUS SOLDAVEL 40 MM | Un | 2 | 19.61 | 19.61 | 39.22 | 0.001068%
Local |  |  | Descrição | Fórmula |  |  |  | Quantidade
SEIN-FRUT-HSS-LISTA DE MATERIAIS-R00.xlsx |  |  | CONFORME LISTA DE MATERAIS DE HIDROSSANITÁRIO EM EXCEL | 2 |  |  |  | 2
7.3.2.24 | 081306 | AGETOP CIVIL | JOELHO 45 GRAUS SOLDAVEL 60 MM | Un | 1 | 46.23 | 46.23 | 46.23 | 0.001259%
Local |  |  | Descrição | Fórmula |  |  |  | Quantidade
SEIN-FRUT-HSS-LISTA DE MATERIAIS-R00.xlsx |  |  | CONFORME LISTA DE MATERAIS DE HIDROSSANITÁRIO EM EXCEL | 1 |  |  |  | 1
7.3.2.25 | 081321 | AGETOP CIVIL | JOELHO 90 GRAUS SOLDAVEL DIAMETRO 25 MM | Un | 80 | 8.22 | 8.22 | 657.6 | 0.01791%
Local |  |  | Descrição | Fórmula |  |  |  | Quantidade
SEIN-FRUT-HSS-LISTA DE MATERIAIS-R00.xlsx |  |  | CONFORME LISTA DE MATERAIS DE HIDROSSANITÁRIO EM EXCEL | 80 |  |  |  | 80
7.3.2.26 | 081322 | AGETOP CIVIL | JOELHO 90 GRAUS SOLDAVEL DIAMETRO 32 MM (1") | Un | 7 | 9.81 | 9.81 | 68.67 | 0.00187%
Local |  |  | Descrição | Fórmula |  |  |  | Quantidade
SEIN-FRUT-HSS-LISTA DE MATERIAIS-R00.xlsx |  |  | CONFORME LISTA DE MATERAIS DE HIDROSSANITÁRIO EM EXCEL | 7 |  |  |  | 7
7.3.2.27 | 081340 | AGETOP CIVIL | JOELHO DE REDUÇÃO 90 GRAUS SOLDAVEL DIAM. 32 MM X 25 MM | Un | 4 | 11.54 | 11.54 | 46.16 | 0.001257%
Local |  |  | Descrição | Fórmula |  |  |  | Quantidade
SEIN-FRUT-HSS-LISTA DE MATERIAIS-R00.xlsx |  |  | CONFORME LISTA DE MATERAIS DE HIDROSSANITÁRIO EM EXCEL | 4 |  |  |  | 4
7.3.2.28 | 081122 | AGETOP CIVIL | LUVA DE REDUCAO SOLDAVEL DIAMETRO 32 X 25 MM | Un | 2 | 8.03 | 8.03 | 16.06 | 0.0004374%
Local |  |  | Descrição | Fórmula |  |  |  | Quantidade
SEIN-FRUT-HSS-LISTA DE MATERIAIS-R00.xlsx |  |  | CONFORME LISTA DE MATERAIS DE HIDROSSANITÁRIO EM EXCEL | 2 |  |  |  | 2
7.3.2.29 | 081133 | AGETOP CIVIL | LUVA SOLDAVEL C/ROSCA DIAMETRO 40 X 1.1/4" | Un | 1 | 24.2 | 24.2 | 24.2 | 0.0006592%
Local |  |  | Descrição | Fórmula |  |  |  | Quantidade
SEIN-FRUT-HSS-LISTA DE MATERIAIS-R00.xlsx |  |  | CONFORME LISTA DE MATERAIS DE HIDROSSANITÁRIO EM EXCEL | 1 |  |  |  | 1
7.3.2.30 | 081105 | AGETOP CIVIL | LUVA SOLDAVEL DIAMETRO 50 MM | Un | 3 | 11.32 | 11.32 | 33.96 | 0.000925%
Local |  |  | Descrição | Fórmula |  |  |  | Quantidade
SEIN-FRUT-HSS-LISTA DE MATERIAIS-R00.xlsx |  |  | CONFORME LISTA DE MATERAIS DE HIDROSSANITÁRIO EM EXCEL | 3 |  |  |  | 3
7.3.2.31 | 081003 | AGETOP CIVIL | TUBO SOLDAVEL PVC MARROM DIAM. 25 MM | M | 169.2 | 8.79 | 8.79 | 1487.27 | 0.04051%
Local |  |  | Descrição | Fórmula |  |  |  | Quantidade
SEIN-FRUT-HSS-LISTA DE MATERIAIS-R00.xlsx |  |  | CONFORME LISTA DE MATERAIS DE HIDROSSANITÁRIO EM EXCEL | 169,20 |  |  |  | 169.2
7.3.2.32 | 081004 | AGETOP CIVIL | TUBO SOLDAVEL PVC MARROM DIAM. 32 MM | m | 42.2 | 13.54 | 13.54 | 571.39 | 0.01556%
Local |  |  | Descrição | Fórmula |  |  |  | Quantidade
SEIN-FRUT-HSS-LISTA DE MATERIAIS-R00.xlsx |  |  | CONFORME LISTA DE MATERAIS DE HIDROSSANITÁRIO EM EXCEL | 42,20 |  |  |  | 42.2
7.3.2.33 | 081005 | AGETOP CIVIL | TUBO SOLDAVEL PVC MARROM DIAM. 40 MM | m | 2.9 | 19.62 | 19.62 | 56.9 | 0.00155%
Local |  |  | Descrição | Fórmula |  |  |  | Quantidade
SEIN-FRUT-HSS-LISTA DE MATERIAIS-R00.xlsx |  |  | CONFORME LISTA DE MATERAIS DE HIDROSSANITÁRIO EM EXCEL | 2,90 |  |  |  | 2.9
7.3.2.34 | 081006 | AGETOP CIVIL | TUBO SOLDAVEL PVC MARROM DIAM. 50 MM | m | 9.6 | 23.17 | 23.17 | 222.43 | 0.006059%
Local |  |  | Descrição | Fórmula |  |  |  | Quantidade
SEIN-FRUT-HSS-LISTA DE MATERIAIS-R00.xlsx |  |  | CONFORME LISTA DE MATERAIS DE HIDROSSANITÁRIO EM EXCEL | 9,60 |  |  |  | 9.6
7.3.2.35 | 081007 | AGETOP CIVIL | TUBO SOLDAVEL PVC MARROM DIAM. 60 MM | m | 32.1 | 41.38 | 41.38 | 1328.3 | 0.03618%
Local |  |  | Descrição | Fórmula |  |  |  | Quantidade
SEIN-FRUT-HSS-LISTA DE MATERIAIS-R00.xlsx |  |  | CONFORME LISTA DE MATERAIS DE HIDROSSANITÁRIO EM EXCEL | 32,10 |  |  |  | 32.1
7.3.2.36 | 081402 | AGETOP CIVIL | TE 90 GRAUS SOLDAVEL DIAMETRO 25 MM | Un | 12 | 9.22 | 9.22 | 110.64 | 0.003014%
Local |  |  | Descrição | Fórmula |  |  |  | Quantidade
SEIN-FRUT-HSS-LISTA DE MATERIAIS-R00.xlsx |  |  | CONFORME LISTA DE MATERAIS DE HIDROSSANITÁRIO EM EXCEL | 12 |  |  |  | 12
7.3.2.37 | 081403 | AGETOP CIVIL | TE 90 GRAUS SOLDAVEL DIAMETRO 32 MM | Un | 2 | 12.54 | 12.54 | 25.08 | 0.0006831%
Local |  |  | Descrição | Fórmula |  |  |  | Quantidade
SEIN-FRUT-HSS-LISTA DE MATERIAIS-R00.xlsx |  |  | CONFORME LISTA DE MATERAIS DE HIDROSSANITÁRIO EM EXCEL | 2 |  |  |  | 2
7.3.2.38 | 081421 | AGETOP CIVIL | TE REDUCAO 90 GRAUS SOLDAVEL 32 X 25 MM | Un | 3 | 14.83 | 14.83 | 44.49 | 0.001212%
Local |  |  | Descrição | Fórmula |  |  |  | Quantidade
SEIN-FRUT-HSS-LISTA DE MATERIAIS-R00.xlsx |  |  | CONFORME LISTA DE MATERAIS DE HIDROSSANITÁRIO EM EXCEL | 3 |  |  |  | 3
7.3.2.39 | 081426 | AGETOP CIVIL | TE REDUCAO 90 GRAUS SOLDAVEL 50 X 40 MM | Un | 1 | 33 | 33 | 33 | 0.0008989%
Local |  |  | Descrição | Fórmula |  |  |  | Quantidade
SEIN-FRUT-HSS-LISTA DE MATERIAIS-R00.xlsx |  |  | CONFORME LISTA DE MATERAIS DE HIDROSSANITÁRIO EM EXCEL | 1 |  |  |  | 1
7.3.2.40 | 081181 | AGETOP CIVIL | BUCHA DE REDUCAO SOLDAVEL LONGA 60 X 25 MM | Un | 1 | 14.81 | 14.81 | 14.81 | 0.0004034%
Local |  |  | Descrição | Fórmula |  |  |  | Quantidade
SEIN-FRUT-HSS-LISTA DE MATERIAIS-R00.xlsx |  |  | CONFORME LISTA DE MATERAIS DE HIDROSSANITÁRIO EM EXCEL | 1 |  |  |  | 1
7.3.2.41 | 081184 | AGETOP CIVIL | BUCHA DE REDUCAO SOLDAVEL LONGA 60 X 50 MM | Un | 3 | 21.58 | 21.58 | 64.74 | 0.001763%
Local |  |  | Descrição | Fórmula |  |  |  | Quantidade
SEIN-FRUT-HSS-LISTA DE MATERIAIS-R00.xlsx |  |  | CONFORME LISTA DE MATERAIS DE HIDROSSANITÁRIO EM EXCEL | 3 |  |  |  | 3
7.3.2.42 | 081369 | AGETOP CIVIL | JOELHO 90 GRAUS SOLDAVEL COM BUCHA DE LATAO 25 X 3/4" | Un | 15 | 11.68 | 11.68 | 175.2 | 0.004772%
Local |  |  | Descrição | Fórmula |  |  |  | Quantidade
SEIN-FRUT-HSS-LISTA DE MATERIAIS-R00.xlsx |  |  | CONFORME LISTA DE MATERAIS DE HIDROSSANITÁRIO EM EXCEL | 15 |  |  |  | 15
7.3.2.43 | 081360 | AGETOP CIVIL | JOELHO DE REDUCAO 90 GRAUS SOLDÁVEL COM BUCHA LATAO 25X1/2" | Un | 12 | 11.87 | 11.87 | 142.44 | 0.00388%
Local |  |  | Descrição | Fórmula |  |  |  | Quantidade
SEIN-FRUT-HSS-LISTA DE MATERIAIS-R00.xlsx |  |  | CONFORME LISTA DE MATERAIS DE HIDROSSANITÁRIO EM EXCEL | 12 |  |  |  | 12
7.3.2.44 | 081445 | AGETOP CIVIL | TE 90 GRAUS SOLDAVEL COM BUCHA DE LATÃO NA BOLSA CENTRAL 25 X 25 X 1/2" | Un | 3 | 15.9 | 15.9 | 47.7 | 0.001299%
Local |  |  | Descrição | Fórmula |  |  |  | Quantidade
SEIN-FRUT-HSS-LISTA DE MATERIAIS-R00.xlsx |  |  | CONFORME LISTA DE MATERAIS DE HIDROSSANITÁRIO EM EXCEL | 3 |  |  |  | 3
7.3.2.45 | 081444 | AGETOP CIVIL | TE 90 GRAUS SOLDAVEL COM BUCHA DE LATAO NA BOLSA CENTRAL 25X25X3/4" | Un | 6 | 17.79 | 17.79 | 106.74 | 0.002907%
Local |  |  | Descrição | Fórmula |  |  |  | Quantidade
SEIN-FRUT-HSS-LISTA DE MATERIAIS-R00.xlsx |  |  | CONFORME LISTA DE MATERAIS DE HIDROSSANITÁRIO EM EXCEL | 6 |  |  |  | 6
7.3.2.46 | CPU 109 | Próprio | ADAPTADO DA AGETOP CIVIL (081881) - RESERVATÓRIO METALICO TIPO TAÇA EM AÇO PATINÁVEL - V=10M3-COLUNA SECA H=6M+SEM FUNDAÇÃO+LOGOTIPO | Un | 1 | 19749.09 | 19749.09 | 19749.09 | 0.5379%
Local |  |  | Descrição | Fórmula |  |  |  | Quantidade
SEIN-FRUT-HSS-LISTA DE MATERIAIS-R00.xlsx |  |  |  | 1 |  |  |  | 1
7.3.3 |  |  | POÇO ARTESIANO |  | 1 |  | 79051.28 | 79051.28 | 2.153%
7.3.3.1 | 6226 | ORSE | Perfuração em Sedimento / Camadas inconsolidadas DN 8.1/2" (ADAPTADO CONFORME DECRETO ESTADUAL N° 9900/2021) | m | 15 | 198.49 | 198.49 | 2977.35 | 0.0811%
Local |  |  | Descrição | Fórmula |  |  |  | Quantidade
SEIN-FRUT-HSS-LISTA DE MATERIAIS-R00.xlsx |  |  | PREVISÃO ENGENHARIA DE CUSTO - SEINFRA. | 15 |  |  |  | 15
7.3.3.2 | 6237 | ORSE | Perfuração em Rocha Cristalina Alterada / Compacta DN 6" (ADAPTADO CONFORME DECRETO ESTADUAL N° 9900/2021) | m | 25 | 125.23 | 125.23 | 3130.75 | 0.08528%
Local |  |  | Descrição | Fórmula |  |  |  | Quantidade
SEIN-FRUT-HSS-LISTA DE MATERIAIS-R00.xlsx |  |  | PREVISÃO ENGENHARIA DE CUSTO - SEINFRA. | 25 |  |  |  | 25
7.3.3.3 | 6236 | ORSE | Perfuração em Rocha Cristalina Alterada / Compacta DN 8" (ADAPTADO CONFORME DECRETO ESTADUAL N° 9900/2021) | m | 10 | 157.54 | 157.54 | 1575.4 | 0.04291%
Local |  |  | Descrição | Fórmula |  |  |  | Quantidade
SEIN-FRUT-HSS-LISTA DE MATERIAIS-R00.xlsx |  |  | PREVISÃO ENGENHARIA DE CUSTO - SEINFRA. | 10 |  |  |  | 10
7.3.3.4 | 09.96.72 | EMBASA | INJECAO DE BENTONITA, INCLUSIVE FORNECIMENTO DE MATERIAIS (ADAPTADO CONFORME DECRETO ESTADUAL N° 9900/2021) | kg | 25 | 8.44 | 8.44 | 211 | 0.005747%
Local |  |  | Descrição | Fórmula |  |  |  | Quantidade
SEIN-FRUT-HSS-LISTA DE MATERIAIS-R00.xlsx |  |  | PREVISÃO ENGENHARIA DE CUSTO - SEINFRA. | 25 |  |  |  | 25
7.3.3.5 | 6252 | ORSE | Revestimento Tubo Aço Preto DN 2440 em 6" (ADAPTADO CONFORME DECRETO ESTADUAL N° 9900/2021) | m | 50 | 455.23 | 455.23 | 22761.5 | 0.62%
Local |  |  | Descrição | Fórmula |  |  |  | Quantidade
SEIN-FRUT-HSS-LISTA DE MATERIAIS-R00.xlsx |  |  | PREVISÃO ENGENHARIA DE CUSTO - SEINFRA. | 50 |  |  |  | 50
7.3.3.6 | 12.93.43 | EMBASA | SOLDAGEM EM TUBO DE AÇO CARBONO. (ADAPTADO CONFORME DECRETO ESTADUAL N° 9900/2021) | UNID | 8 | 837.32 | 837.32 | 6698.56 | 0.1825%
Local |  |  | Descrição | Fórmula |  |  |  | Quantidade
SEIN-FRUT-HSS-LISTA DE MATERIAIS-R00.xlsx |  |  | PREVISÃO ENGENHARIA DE CUSTO - SEINFRA. | 8 |  |  |  | 8
7.3.3.7 | C4866 | SEINFRA | TESTES DE VAZÃO DO POÇO, DN 6. (ADAPTADO CONFORME DECRETO ESTADUAL N° 9900/2021) | UN | 1 | 6111.12 | 6111.12 | 6111.12 | 0.1665%
Local |  |  | Descrição | Fórmula |  |  |  | Quantidade
SEIN-FRUT-HSS-LISTA DE MATERIAIS-R00.xlsx |  |  | PREVISÃO ENGENHARIA DE CUSTO - SEINFRA. | 1 |  |  |  | 1
7.3.3.8 | 24.90.21 | EMBASA | CIMENTACAO ANELAR PROFUNDA - POCOS < 150M - (VEDACAO DE AQUIFERO) (ADAPTADO CONFORME DECRETO ESTADUAL N° 9900/2021) | m³ | 1.34 | 1469.74 | 1469.74 | 1969.45 | 0.05364%
Local |  |  | Descrição | Fórmula |  |  |  | Quantidade
SEIN-FRUT-HSS-LISTA DE MATERIAIS-R00.xlsx |  |  | PREVISÃO ENGENHARIA DE CUSTO - SEINFRA. | 1,34 |  |  |  | 1.34
7.3.3.9 | 082378 | AGETOP CIVIL | TUBO FERRO GALVANIZADO 2" | m | 50 | 95.26 | 95.26 | 4763 | 0.1297%
Local |  |  | Descrição | Fórmula |  |  |  | Quantidade
SEIN-FRUT-HSS-LISTA DE MATERIAIS-R00.xlsx |  |  | PREVISÃO ENGENHARIA DE CUSTO - SEINFRA. | 50 |  |  |  | 50
7.3.3.10 | 6251 | ORSE | Revestimento Tubo Aço Preto DN 2440 em 8" (ADAPTADO CONFORME DECRETO ESTADUAL N° 9900/2021) | m | 5 | 674.51 | 674.51 | 3372.55 | 0.09186%
Local |  |  | Descrição | Fórmula |  |  |  | Quantidade
SEIN-FRUT-HSS-LISTA DE MATERIAIS-R00.xlsx |  |  | PREVISÃO ENGENHARIA DE CUSTO - SEINFRA. | 5 |  |  |  | 5
7.3.3.11 | CPU 114 | Próprio | CÓPIA DA SIURB INFRA (16001043) - REQUERIMENTO, ESTUDOS, DOCUMENTOS, MAPAS E PLANTAS PARA OBTENÇÃO DA OUTORGA (ADAPTADO CONFORME DECRETO ESTADUAL N° 9900/2021) | UN | 1 | 16345.6 | 16345.6 | 16345.6 | 0.4452%
Local |  |  | Descrição | Fórmula |  |  |  | Quantidade
SEIN-FRUT-HSS-LISTA DE MATERIAIS-R00.xlsx |  |  | PREVISÃO ENGENHARIA DE CUSTO - SEINFRA. | 1 |  |  |  | 1
7.3.3.12 | 17.97.03 | EMBASA | PMQAS - ESTIMATIVA DE CUSTO DE SERVICOS DE TERCEIROS - ANALISES FISICAS, QUIMICAS E BIOLOGICAS DA AGUA (02/02) (ADAPTADO CONFORME DECRETO ESTADUAL N° 9900/2021) | UN | 1 | 9135 | 9135 | 9135 | 0.2488%
Local |  |  | Descrição | Fórmula |  |  |  | Quantidade
SEIN-FRUT-HSS-LISTA DE MATERIAIS-R00.xlsx |  |  | PREVISÃO ENGENHARIA DE CUSTO - SEINFRA. | 1 |  |  |  | 1
7.4 |  |  | INSTALAÇÕES PLUVIAIS |  | 1 |  | 42660.83 | 42660.83 | 1.162%
7.4.1 | 081828 | AGETOP CIVIL | CAIXA DE AREIA 60X60X80CM (MEDIDAS INTERNAS) FUNDO DE BRITA COM GRELHA METÁLICA FERRO CHATO PADRÃO GOINFRA | Un | 3 | 678.14 | 678.14 | 2034.42 | 0.05541%
Local |  |  | Descrição | Fórmula |  |  |  | Quantidade
SEIN-FRUT-HSS-LISTA DE MATERIAIS-R00.xlsx |  |  | CONFORME LISTA DE MATERAIS DE HIDROSSANITÁRIO EM EXCEL | 3 |  |  |  | 3
7.4.2 | 070716 | AGETOP CIVIL | CAIXA DE PASSAGEM 80X80X110 CM (MEDIDAS INTERNAS) FUNDO DE BRITA SEM TAMPA | Un | 1 | 756.15 | 756.15 | 756.15 | 0.0206%
Local |  |  | Descrição | Fórmula |  |  |  | Quantidade
SEIN-FRUT-HSS-LISTA DE MATERIAIS-R00.xlsx |  |  | CONFORME LISTA DE MATERAIS DE HIDROSSANITÁRIO EM EXCEL | 1 |  |  |  | 1
7.4.3 | 070635 | AGETOP CIVIL | CAIXA DE PASSAGEM - ALVENARIA DE 1/2 VEZ COM REVESTIMENTO INTERNO EM REBOCO PAULISTA A-14 | m² | 7.2 | 157.81 | 157.81 | 1136.23 | 0.03095%
Local |  |  | Descrição | Fórmula |  |  |  | Quantidade
SEIN-FRUT-HSS-LISTA DE MATERIAIS-R00.xlsx |  |  | CONFORME LISTA DE MATERAIS DE HIDROSSANITÁRIO EM EXCEL = caixa de areia 1,20 x 1,20 x 1 unidade + 0,60x0,60x 1 unidade |  |  |  |  | 7.2
7.4.4 | 180324 | AGETOP CIVIL | GRELHA PADRÃO GOINFRA DE FERRO CHATO COM BERÇO ( ESPAÇAMENTO ENTRE EIXOS = 2 CM) | m² | 1.8 | 480.83 | 480.83 | 865.49 | 0.02357%
Local |  |  | Descrição | Fórmula |  |  |  | Quantidade
SEIN-FRUT-HSS-LISTA DE MATERIAIS-R00.xlsx |  |  | CONFORME LISTA DE MATERAIS DE HIDROSSANITÁRIO EM EXCEL = caixa de areia 1,20 x 1,20 x 1 unidade + 0,60x0,60x 1 unidade |  |  |  |  | 1.8
7.4.5 | 12897 | ORSE | Ralo seco linear pvc sanitário d=90 com grelha aluminio (ADAPTADO CONFORME DECRETO ESTADUAL N° 9900/2021) | un | 20 | 88.03 | 88.03 | 1760.6 | 0.04796%
Local |  |  | Descrição | Fórmula |  |  |  | Quantidade
SEIN-FRUT-HSS-LISTA DE MATERIAIS-R00.xlsx |  |  | CONFORME LISTA DE MATERAIS DE HIDROSSANITÁRIO EM EXCEL | 20 |  |  |  | 20
7.4.6 | 1212 | ORSE | Anel de borracha para tubo pvc sanitario d = 100mm (ADAPTADO CONFORME DECRETO ESTADUAL N° 9900/2021) | un | 10 | 5.34 | 5.34 | 53.4 | 0.001455%
Local |  |  | Descrição | Fórmula |  |  |  | Quantidade
SEIN-FRUT-HSS-LISTA DE MATERIAIS-R00.xlsx |  |  | CONFORME LISTA DE MATERAIS DE HIDROSSANITÁRIO EM EXCEL | 10 |  |  |  | 10
7.4.7 | CPU 110 | Próprio | ADAPTADO DA ORSE (1212) - Anel de borracha para tubo pvc sanitario d = 150mm (ADAPTADO CONFORME DECRETO ESTADUAL N° 9900/2021) | un | 62 | 12.79 | 12.79 | 792.98 | 0.0216%
Local |  |  | Descrição | Fórmula |  |  |  | Quantidade
SEIN-FRUT-HSS-LISTA DE MATERIAIS-R00.xlsx |  |  | CONFORME LISTA DE MATERAIS DE HIDROSSANITÁRIO EM EXCEL | 62 |  |  |  | 62
7.4.8 | 3404 | ORSE | Anel de borracha para tubo pvc sanitario d = 50mm - (ADAPTADO CONFORME DECRETO ESTADUAL N° 9900/2021) | un | 2 | 4.15 | 4.15 | 8.3 | 0.0002261%
Local |  |  | Descrição | Fórmula |  |  |  | Quantidade
SEIN-FRUT-HSS-LISTA DE MATERIAIS-R00.xlsx |  |  | CONFORME LISTA DE MATERAIS DE HIDROSSANITÁRIO EM EXCEL | 2 |  |  |  | 2
7.4.9 | 89591 | SINAPI | JOELHO 45 GRAUS, PVC, SERIE R, ÁGUA PLUVIAL, DN 150 MM, JUNTA ELÁSTICA, FORNECIDO E INSTALADO EM CONDUTORES VERTICAIS DE ÁGUAS PLUVIAIS. AF_06/2022 (ADAPTADO CONFORME DECRETO ESTADUAL N° 9900/2021) | UN | 18 | 99.99 | 99.99 | 1799.82 | 0.04902%
Local |  |  | Descrição | Fórmula |  |  |  | Quantidade
SEIN-FRUT-HSS-LISTA DE MATERIAIS-R00.xlsx |  |  | CONFORME LISTA DE MATERAIS DE HIDROSSANITÁRIO EM EXCEL | 18 |  |  |  | 18
7.4.10 | 081921 | AGETOP CIVIL | JOELHO 45 GRAUS DIAMETRO 40 MM (ESGOTO) | Un | 10 | 13.62 | 13.62 | 136.2 | 0.00371%
Local |  |  | Descrição | Fórmula |  |  |  | Quantidade
SEIN-FRUT-HSS-LISTA DE MATERIAIS-R00.xlsx |  |  | CONFORME LISTA DE MATERAIS DE HIDROSSANITÁRIO EM EXCEL | 10 |  |  |  | 10
7.4.11 | 081938 | AGETOP CIVIL | JOELHO 90 GRAUS DIAMETRO 100 MM (ESGOTO) | Un | 2 | 28.33 | 28.33 | 56.66 | 0.001543%
Local |  |  | Descrição | Fórmula |  |  |  | Quantidade
SEIN-FRUT-HSS-LISTA DE MATERIAIS-R00.xlsx |  |  | CONFORME LISTA DE MATERAIS DE HIDROSSANITÁRIO EM EXCEL | 2 |  |  |  | 2
7.4.12 | 89590 | SINAPI | JOELHO 90 GRAUS, PVC, SERIE R, ÁGUA PLUVIAL, DN 150 MM, JUNTA ELÁSTICA, FORNECIDO E INSTALADO EM CONDUTORES VERTICAIS DE ÁGUAS PLUVIAIS. AF_06/2022 (ADAPTADO CONFORME DECRETO ESTADUAL N° 9900/2021) | UN | 28 | 103.21 | 103.21 | 2889.88 | 0.07872%
Local |  |  | Descrição | Fórmula |  |  |  | Quantidade
SEIN-FRUT-HSS-LISTA DE MATERIAIS-R00.xlsx |  |  | CONFORME LISTA DE MATERAIS DE HIDROSSANITÁRIO EM EXCEL | 28 |  |  |  | 28
7.4.13 | 081935 | AGETOP CIVIL | JOELHO 90 GRAUS DIAMETRO 40 MM (ESGOTO) | Un | 14 | 14.23 | 14.23 | 199.22 | 0.005426%
Local |  |  | Descrição | Fórmula |  |  |  | Quantidade
SEIN-FRUT-HSS-LISTA DE MATERIAIS-R00.xlsx |  |  | CONFORME LISTA DE MATERAIS DE HIDROSSANITÁRIO EM EXCEL | 14 |  |  |  | 14
7.4.14 | 89699 | SINAPI | JUNÇÃO SIMPLES, PVC, SERIE R, ÁGUA PLUVIAL, DN 150 X 100 MM, JUNTA ELÁSTICA, FORNECIDO E INSTALADO EM CONDUTORES VERTICAIS DE ÁGUAS PLUVIAIS. AF_06/2022 (ADAPTADO CONFORME DECRETO ESTADUAL N° 9900/2021) | UN | 3 | 165.84 | 165.84 | 497.52 | 0.01355%
Local |  |  | Descrição | Fórmula |  |  |  | Quantidade
SEIN-FRUT-HSS-LISTA DE MATERIAIS-R00.xlsx |  |  | CONFORME LISTA DE MATERAIS DE HIDROSSANITÁRIO EM EXCEL | 3 |  |  |  | 3
7.4.15 | 89561 | SINAPI | JUNÇÃO SIMPLES, PVC, SERIE R, ÁGUA PLUVIAL, DN 40 MM, JUNTA SOLDÁVEL, FORNECIDO E INSTALADO EM RAMAL DE ENCAMINHAMENTO. AF_06/2022 - (ADAPTADO CONFORME DECRETO ESTADUAL N° 9900/2021) | UN | 9 | 13.35 | 13.35 | 120.15 | 0.003273%
Local |  |  | Descrição | Fórmula |  |  |  | Quantidade
SEIN-FRUT-HSS-LISTA DE MATERIAIS-R00.xlsx |  |  | CONFORME LISTA DE MATERAIS DE HIDROSSANITÁRIO EM EXCEL | 9 |  |  |  | 9
7.4.16 | 081970 | AGETOP CIVIL | JUNCAO SIMPLES DIAMETRO 50 X 50 MM (ESGOTO) | Un | 1 | 21.25 | 21.25 | 21.25 | 0.0005788%
Local |  |  | Descrição | Fórmula |  |  |  | Quantidade
SEIN-FRUT-HSS-LISTA DE MATERIAIS-R00.xlsx |  |  | CONFORME LISTA DE MATERAIS DE HIDROSSANITÁRIO EM EXCEL | 1 |  |  |  | 1
7.4.17 | 89677 | SINAPI | LUVA SIMPLES, PVC, SERIE R, ÁGUA PLUVIAL, DN 150 MM, JUNTA ELÁSTICA, FORNECIDO E INSTALADO EM CONDUTORES VERTICAIS DE ÁGUAS PLUVIAIS. AF_06/2022 - (ADAPTADO CONFORME DECRETO ESTADUAL N° 9900/2021) | UN | 4 | 59.71 | 59.71 | 238.84 | 0.006506%
Local |  |  | Descrição | Fórmula |  |  |  | Quantidade
SEIN-FRUT-HSS-LISTA DE MATERIAIS-R00.xlsx |  |  | CONFORME LISTA DE MATERAIS DE HIDROSSANITÁRIO EM EXCEL | 4 |  |  |  | 4
7.4.18 | 89681 | SINAPI | REDUÇÃO EXCÊNTRICA, PVC, SERIE R, ÁGUA PLUVIAL, DN 150 X 100 MM, JUNTA ELÁSTICA, FORNECIDO E INSTALADO EM CONDUTORES VERTICAIS DE ÁGUAS PLUVIAIS. AF_06/2022 (ADAPTADO CONFORME DECRETO ESTADUAL N° 9900/2021) | UN | 2 | 70.95 | 70.95 | 141.9 | 0.003865%
Local |  |  | Descrição | Fórmula |  |  |  | Quantidade
SEIN-FRUT-HSS-LISTA DE MATERIAIS-R00.xlsx |  |  | CONFORME LISTA DE MATERAIS DE HIDROSSANITÁRIO EM EXCEL | 2 |  |  |  | 2
7.4.19 | 082304 | AGETOP CIVIL | TUBO SOLDAVEL PARA ESGOTO DIAMETRO 100 MM | m | 22.5 | 37.33 | 37.33 | 839.93 | 0.02288%
Local |  |  | Descrição | Fórmula |  |  |  | Quantidade
SEIN-FRUT-HSS-LISTA DE MATERIAIS-R00.xlsx |  |  | CONFORME LISTA DE MATERAIS DE HIDROSSANITÁRIO EM EXCEL | 12,40 |  |  |  | 12.4
SEIN-FRUT-HSS-LISTA DE MATERIAIS-R00.xlsx |  |  | CONFORME LISTA DE MATERAIS DE HIDROSSANITÁRIO EM EXCEL | 10,10 |  |  |  | 10.1
7.4.20 | 082331 | AGETOP CIVIL | TUBO LEVE PVC RIGIDO DIAMETRO 150 MM | M | 227.4 | 63.21 | 63.21 | 14373.95 | 0.3915%
Local |  |  | Descrição | Fórmula |  |  |  | Quantidade
SEIN-FRUT-HSS-LISTA DE MATERIAIS-R00.xlsx |  |  | CONFORME LISTA DE MATERAIS DE HIDROSSANITÁRIO EM EXCEL | 185,20 |  |  |  | 185.2
SEIN-FRUT-HSS-LISTA DE MATERIAIS-R00.xlsx |  |  | CONFORME LISTA DE MATERAIS DE HIDROSSANITÁRIO EM EXCEL | 42,20 |  |  |  | 42.2
7.4.21 | 082301 | AGETOP CIVIL | TUBO SOLDAVEL PARA ESGOTO DIAMETRO 40 MM | m | 72.9 | 16.58 | 16.58 | 1208.68 | 0.03292%
Local |  |  | Descrição | Fórmula |  |  |  | Quantidade
SEIN-FRUT-HSS-LISTA DE MATERIAIS-R00.xlsx |  |  | CONFORME LISTA DE MATERAIS DE HIDROSSANITÁRIO EM EXCEL | 72,90 |  |  |  | 72.9
7.4.22 | 082303 | AGETOP CIVIL | TUBO SOLDAVEL PARA ESGOTO DIAMETRO 75 MM | m | 1.3 | 34.33 | 34.33 | 44.63 | 0.001216%
Local |  |  | Descrição | Fórmula |  |  |  | Quantidade
SEIN-FRUT-HSS-LISTA DE MATERIAIS-R00.xlsx |  |  | CONFORME LISTA DE MATERAIS DE HIDROSSANITÁRIO EM EXCEL | 1,30 |  |  |  | 1.3
7.4.23 | 082235 | AGETOP CIVIL | TE SANITARIO DIAMETRO 100 X 100 MM (ESGOTO) | Un | 2 | 30.67 | 30.67 | 61.34 | 0.001671%
Local |  |  | Descrição | Fórmula |  |  |  | Quantidade
SEIN-FRUT-HSS-LISTA DE MATERIAIS-R00.xlsx |  |  | CONFORME LISTA DE MATERAIS DE HIDROSSANITÁRIO EM EXCEL | 2 |  |  |  | 2
7.4.24 | 89701 | SINAPI | TÊ, PVC, SERIE R, ÁGUA PLUVIAL, DN 150 X 150 MM, JUNTA ELÁSTICA, FORNECIDO E INSTALADO EM CONDUTORES VERTICAIS DE ÁGUAS PLUVIAIS. AF_06/2022 | UN | 1 | 152.01 | 152.01 | 152.01 | 0.00414%
Local |  |  | Descrição | Fórmula |  |  |  | Quantidade
SEIN-FRUT-HSS-LISTA DE MATERIAIS-R00.xlsx |  |  | CONFORME LISTA DE MATERAIS DE HIDROSSANITÁRIO EM EXCEL | 1 |  |  |  | 1
7.4.25 | 89704 | SINAPI | TÊ, PVC, SERIE R, ÁGUA PLUVIAL, DN 150 X 100 MM, JUNTA ELÁSTICA, FORNECIDO E INSTALADO EM CONDUTORES VERTICAIS DE ÁGUAS PLUVIAIS. AF_06/2022 | UN | 2 | 117.44 | 117.44 | 234.88 | 0.006398%
Local |  |  | Descrição | Fórmula |  |  |  | Quantidade
SEIN-FRUT-HSS-LISTA DE MATERIAIS-R00.xlsx |  |  | CONFORME LISTA DE MATERAIS DE HIDROSSANITÁRIO EM EXCEL | 2 |  |  |  | 2
7.4.26 | 082332 | AGETOP CIVIL | TUBO LEVE PVC RIGIDO DIAMETRO 200 MM | M | 30.8 | 114.66 | 114.66 | 3531.53 | 0.09619%
Local |  |  | Descrição | Fórmula |  |  |  | Quantidade
SEIN-FRUT-HSS-LISTA DE MATERIAIS-R00.xlsx |  |  | CONFORME LISTA DE MATERAIS DE HIDROSSANITÁRIO EM EXCEL | 30,80 |  |  |  | 30.8
7.4.27 | 00105 | Próprio | ADAPTADO DA ORSE (1212) - Anel de borracha para tubo pvc sanitario d = 75mm | un | 1 | 4.83 | 4.83 | 4.83 | 0.0001316%
Local |  |  | Descrição | Fórmula |  |  |  | Quantidade
SEIN-FRUT-HSS-LISTA DE MATERIAIS-R00.xlsx |  |  | CONFORME LISTA DE MATERAIS DE HIDROSSANITÁRIO EM EXCEL | 1 |  |  |  | 1
7.4.28 | 081937 | AGETOP CIVIL | JOELHO 90 GRAUS DIAMETRO 75 MM (ESGOTO) | Un | 1 | 24.28 | 24.28 | 24.28 | 0.0006613%
Local |  |  | Descrição | Fórmula |  |  |  | Quantidade
SEIN-FRUT-HSS-LISTA DE MATERIAIS-R00.xlsx |  |  | CONFORME LISTA DE MATERAIS DE HIDROSSANITÁRIO EM EXCEL | 1 |  |  |  | 1
7.4.29 | 082303 | AGETOP CIVIL | TUBO SOLDAVEL PARA ESGOTO DIAMETRO 75 MM | m | 0.9 | 34.33 | 34.33 | 30.9 | 0.0008417%
Local |  |  | Descrição | Fórmula |  |  |  | Quantidade
SEIN-FRUT-HSS-LISTA DE MATERIAIS-R00.xlsx |  |  | CONFORME LISTA DE MATERAIS DE HIDROSSANITÁRIO EM EXCEL | 0,9 |  |  |  | 0.9
7.4.30 | CPU 112 | Próprio | ADAPTADO DO SINAPI (98064) - POÇO DE INFILTRAÇÃO CIRCULAR, EM CONCRETO PRÉ-MOLDADO, DIÂMETRO INTERNO = 2,30 M, ALTURA INTERNA = 2,0 M. AF_12/2020 (ADAPTADO CONFORME DECRETO ESTADUAL N° 9900/2021) | UN | 2 | 4322.43 | 4322.43 | 8644.86 | 0.2355%
Local |  |  | Descrição | Fórmula |  |  |  | Quantidade
SEIN-FRUT-HSS-LISTA DE MATERIAIS-R00.xlsx |  |  | CONFORME LISTA DE MATERAIS DE HIDROSSANITÁRIO EM EXCEL | 2 |  |  |  | 2
8 |  |  | INSTALAÇÕES ELÉTRICAS/ CAB. EST. (LÓGICA E DADOS) / CFTV / SPDA |  | 1 |  | 442192.19 | 442192.19 | 12.04%
8.1 |  |  | INSTALAÇÕES ELÉTRICAS |  | 1 |  | 362177.81 | 362177.81 | 9.865%
8.1.1 |  |  | ENTRADA ENERGIA / SUBESTAÇÃO |  | 1 |  | 43688.33 | 43688.33 | 1.19%
8.1.1.1 | 070204 | AGETOP CIVIL | ALÇA PRÉ-FORMADA DE DISTRIBUIÇÃO CA/CAA 4 AWG | Un | 6 | 13.32 | 13.32 | 79.92 | 0.002177%
Local |  |  | Descrição | Fórmula |  |  |  | Quantidade
Lista de Materiais Entrada de Energia.xlxs |  |  | CONFORME LISTA DE MATERIAIS DE INSTALAÇÕES ELÉTRICAS EM EXCEL ‘’Lista de Materiais Entrada de Energia.xlxs’’. | 6 |  |  |  | 6
8.1.1.2 | 070229 | AGETOP CIVIL | ARAME GALVANIZADO 12 BWG | Kg | 4 | 53.98 | 53.98 | 215.92 | 0.005881%
Local |  |  | Descrição | Fórmula |  |  |  | Quantidade
Lista de Materiais Entrada de Energia.xlxs |  |  | CONFORME LISTA DE MATERIAIS DE INSTALAÇÕES ELÉTRICAS EM EXCEL ‘’Lista de Materiais Entrada de Energia.xlxs’’. | 4 |  |  |  | 4
8.1.1.3 | 070428 | AGETOP CIVIL | BUCHA E ARRUELA METALICA DIAM. 4" | PR | 1 | 28.83 | 28.83 | 28.83 | 0.0007853%
Local |  |  | Descrição | Fórmula |  |  |  | Quantidade
Lista de Materiais Entrada de Energia.xlxs |  |  | CONFORME LISTA DE MATERIAIS DE INSTALAÇÕES ELÉTRICAS EM EXCEL ‘’Lista de Materiais Entrada de Energia.xlxs’’. | 1 |  |  |  | 1
8.1.1.4 | 070507 | AGETOP CIVIL | CABECOTE DE LIGA DE ALUMINIO DIAM. 4" | Un | 1 | 65.84 | 65.84 | 65.84 | 0.001793%
Local |  |  | Descrição | Fórmula |  |  |  | Quantidade
Lista de Materiais Entrada de Energia.xlxs |  |  | CONFORME LISTA DE MATERIAIS DE INSTALAÇÕES ELÉTRICAS EM EXCEL ‘’Lista de Materiais Entrada de Energia.xlxs’’. | 1 |  |  |  | 1
8.1.1.5 | 070514 | AGETOP CIVIL | CABO FLEXÍVEL EPR/XLPE (90°C), 0,6/1 KV - 70 MM2 | M | 64 | 76.03 | 76.03 | 4865.92 | 0.1325%
Local |  |  | Descrição | Fórmula |  |  |  | Quantidade
Lista de Materiais Entrada de Energia.xlxs |  |  | CONFORME LISTA DE MATERIAIS DE INSTALAÇÕES ELÉTRICAS EM EXCEL ‘’Lista de Materiais Entrada de Energia.xlxs’’. | 64 |  |  |  | 64
8.1.1.6 | 070512 | AGETOP CIVIL | CABO FLEXÍVEL EPR/XLPE (90°C), 0,6/1 KV - 35 MM2 | M | 16 | 36.7 | 36.7 | 587.2 | 0.01599%
Local |  |  | Descrição | Fórmula |  |  |  | Quantidade
Lista de Materiais Entrada de Energia.xlxs |  |  | CONFORME LISTA DE MATERIAIS DE INSTALAÇÕES ELÉTRICAS EM EXCEL ‘’Lista de Materiais Entrada de Energia.xlxs’’. | 16 |  |  |  | 16
8.1.1.7 | 070544 | AGETOP CIVIL | CABO DE COBRE NU 50 MM2 (2,25 M/KG) | M | 40 | 48.88 | 48.88 | 1955.2 | 0.05326%
Local |  |  | Descrição | Fórmula |  |  |  | Quantidade
Lista de Materiais Entrada de Energia.xlxs |  |  | CONFORME LISTA DE MATERIAIS DE INSTALAÇÕES ELÉTRICAS EM EXCEL ‘’Lista de Materiais Entrada de Energia.xlxs’’. | 40 |  |  |  | 40
8.1.1.8 | 42.05.310 | CPOS/CDHU | CAIXA DE INSPEÇÃO DO TERRA CILÍNDRICA EM PVC RÍGIDO, DIÂMETRO DE 300 MM - H= 250 MM - (ADAPTADO CONFORME DECRETO ESTADUAL N° 9900/2021) | un | 5 | 27.75 | 27.75 | 138.75 | 0.003779%
Local |  |  | Descrição | Fórmula |  |  |  | Quantidade
Lista de Materiais Entrada de Energia.xlxs |  |  | CONFORME LISTA DE MATERIAIS DE INSTALAÇÕES ELÉTRICAS EM EXCEL ‘’Lista de Materiais Entrada de Energia.xlxs’’. | 5 |  |  |  | 5
8.1.1.9 | 070335 | AGETOP CIVIL | BOX RETO DIAMETRO 1" | Un | 1 | 6.77 | 6.77 | 6.77 | 0.0001844%
Local |  |  | Descrição | Fórmula |  |  |  | Quantidade
Lista de Materiais Entrada de Energia.xlxs |  |  | CONFORME LISTA DE MATERIAIS DE INSTALAÇÕES ELÉTRICAS EM EXCEL ‘’Lista de Materiais Entrada de Energia.xlxs’’. | 1 |  |  |  | 1
8.1.1.10 | 00104 | Próprio | ADAPTADO DE AGETOP CIVIL (070335) - BOX RETO DIAMETRO 1" | Un | 1 | 64.7 | 64.7 | 64.7 | 0.001762%
Local |  |  | Descrição | Fórmula |  |  |  | Quantidade
Lista de Materiais Entrada de Energia.xlxs |  |  | CONFORME LISTA DE MATERIAIS DE INSTALAÇÕES ELÉTRICAS EM EXCEL ‘’Lista de Materiais Entrada de Energia.xlxs’’. | 1 |  |  |  | 1
8.1.1.11 | 071040 | AGETOP CIVIL | CONECTOR TIPO PARAFUSO FENDIDO 150 MM2 | Un | 6 | 67.31 | 67.31 | 403.86 | 0.011%
Local |  |  | Descrição | Fórmula |  |  |  | Quantidade
Lista de Materiais Entrada de Energia.xlxs |  |  | CONFORME LISTA DE MATERIAIS DE INSTALAÇÕES ELÉTRICAS EM EXCEL ‘’Lista de Materiais Entrada de Energia.xlxs’’. | 6 |  |  |  | 6
8.1.1.12 | 071036 | AGETOP CIVIL | CONECTOR TIPO PARAFUSO FENDIDO 50 MM2 | Un | 5 | 30.75 | 30.75 | 153.75 | 0.004188%
Local |  |  | Descrição | Fórmula |  |  |  | Quantidade
Lista de Materiais Entrada de Energia.xlxs |  |  | CONFORME LISTA DE MATERIAIS DE INSTALAÇÕES ELÉTRICAS EM EXCEL ‘’Lista de Materiais Entrada de Energia.xlxs’’. | 5 |  |  |  | 5
8.1.1.13 | 00106 | Próprio | ADAPTADO DE AGETOP CIVIL (070790) - CHAVE FUSIVEL 15 KV, 300A | Un | 1 | 403.44 | 403.44 | 403.44 | 0.01099%
Local |  |  | Descrição | Fórmula |  |  |  | Quantidade
Lista de Materiais Entrada de Energia.xlxs |  |  | CONFORME LISTA DE MATERIAIS DE INSTALAÇÕES ELÉTRICAS EM EXCEL ‘’Lista de Materiais Entrada de Energia.xlxs’’. | 1 |  |  |  | 1
8.1.1.14 | 4025 | ORSE | Cruzeta em concreto armado, tipo "t", 1900mm - Fornecimento | Un | 3 | 284 | 284 | 852 | 0.02321%
Local |  |  | Descrição | Fórmula |  |  |  | Quantidade
Lista de Materiais Entrada de Energia.xlxs |  |  | CONFORME LISTA DE MATERIAIS DE INSTALAÇÕES ELÉTRICAS EM EXCEL ‘’Lista de Materiais Entrada de Energia.xlxs’’. | 3 |  |  |  | 3
8.1.1.15 | 071177 | AGETOP CIVIL | DISJUNTOR TRIPOLAR DE 150 A 175-A | Un | 1 | 419.95 | 419.95 | 419.95 | 0.01144%
Local |  |  | Descrição | Fórmula |  |  |  | Quantidade
Lista de Materiais Entrada de Energia.xlxs |  |  | CONFORME LISTA DE MATERIAIS DE INSTALAÇÕES ELÉTRICAS EM EXCEL ‘’Lista de Materiais Entrada de Energia.xlxs’’. | 1 |  |  |  | 1
8.1.1.16 | 09.02.043 | FDE | DPS - DISPOSITIVO PROTECAO CONTRA SURTOS (ENERGIA), 280V/10KA - (ADAPTADO CONFORME DECRETO ESTADUAL N° 9900/2021) | UN | 3 | 228.24 | 228.24 | 684.72 | 0.01865%
Local |  |  | Descrição | Fórmula |  |  |  | Quantidade
Lista de Materiais Entrada de Energia.xlxs |  |  | CONFORME LISTA DE MATERIAIS DE INSTALAÇÕES ELÉTRICAS EM EXCEL ‘’Lista de Materiais Entrada de Energia.xlxs’’. | 3 |  |  |  | 3
8.1.1.17 | 071202 | AGETOP CIVIL | ELETRODUTO DE PVC RIGIDO DIAMETRO 1" | M | 5 | 16.88 | 16.88 | 84.4 | 0.002299%
Local |  |  | Descrição | Fórmula |  |  |  | Quantidade
Lista de Materiais Entrada de Energia.xlxs |  |  | CONFORME LISTA DE MATERIAIS DE INSTALAÇÕES ELÉTRICAS EM EXCEL ‘’Lista de Materiais Entrada de Energia.xlxs’’. | 5 |  |  |  | 5
8.1.1.18 | 91858 | SINAPI | ELETRODUTO FLEXÍVEL CORRUGADO, PEAD, DN 32 MM (1"), PARA CIRCUITOS TERMINAIS, INSTALADO EM PAREDE - FORNECIMENTO E INSTALAÇÃO. AF_03/2023 - (ADAPTADO CONFORME DECRETO ESTADUAL N° 9900/2021) | M | 4 | 7.8 | 7.8 | 31.2 | 0.0008498%
Local |  |  | Descrição | Fórmula |  |  |  | Quantidade
Lista de Materiais Entrada de Energia.xlxs |  |  | CONFORME LISTA DE MATERIAIS DE INSTALAÇÕES ELÉTRICAS EM EXCEL ‘’Lista de Materiais Entrada de Energia.xlxs’’. | 4 |  |  |  | 4
8.1.1.19 | 071128 | AGETOP CIVIL | CURVA 90 GRAUS AÇO ZINCADO DIÂMETRO 4" | Un | 1 | 189.77 | 189.77 | 189.77 | 0.005169%
Local |  |  | Descrição | Fórmula |  |  |  | Quantidade
Lista de Materiais Entrada de Energia.xlxs |  |  | CONFORME LISTA DE MATERIAIS DE INSTALAÇÕES ELÉTRICAS EM EXCEL ‘’Lista de Materiais Entrada de Energia.xlxs’’. | 1 |  |  |  | 1
8.1.1.20 | 071728 | AGETOP CIVIL | LUVA EM AÇO ZINCADO DIÂMETRO 4" | Un | 2 | 41.36 | 41.36 | 82.72 | 0.002253%
Local |  |  | Descrição | Fórmula |  |  |  | Quantidade
Lista de Materiais Entrada de Energia.xlxs |  |  | CONFORME LISTA DE MATERIAIS DE INSTALAÇÕES ELÉTRICAS EM EXCEL ‘’Lista de Materiais Entrada de Energia.xlxs’’. | 2 |  |  |  | 2
8.1.1.21 | 071795 | AGETOP CIVIL | OLHAL PARA PARAFUSO | un | 6 | 29.34 | 29.34 | 176.04 | 0.004795%
Local |  |  | Descrição | Fórmula |  |  |  | Quantidade
Lista de Materiais Entrada de Energia.xlxs |  |  | CONFORME LISTA DE MATERIAIS DE INSTALAÇÕES ELÉTRICAS EM EXCEL ‘’Lista de Materiais Entrada de Energia.xlxs’’. | 6 |  |  |  | 6
8.1.1.22 | 2922 | ORSE | Fornecimento de parafuso rosca dupla 16 x 250mm | un | 6 | 14.6 | 14.6 | 87.6 | 0.002386%
Local |  |  | Descrição | Fórmula |  |  |  | Quantidade
Lista de Materiais Entrada de Energia.xlxs |  |  | CONFORME LISTA DE MATERIAIS DE INSTALAÇÕES ELÉTRICAS EM EXCEL ‘’Lista de Materiais Entrada de Energia.xlxs’’. | 6 |  |  |  | 6
8.1.1.23 | 071750 | AGETOP CIVIL | MANILHA-SAPATILHA EM AÇO GALVANIZADO | un | 3 | 35.96 | 35.96 | 107.88 | 0.002938%
Local |  |  | Descrição | Fórmula |  |  |  | Quantidade
Lista de Materiais Entrada de Energia.xlxs |  |  | CONFORME LISTA DE MATERIAIS DE INSTALAÇÕES ELÉTRICAS EM EXCEL ‘’Lista de Materiais Entrada de Energia.xlxs’’. | 3 |  |  |  | 3
8.1.1.24 | 071380 | AGETOP CIVIL | HASTE REVESTIDA COBRE(COPPERWELD) 5/8" X 2,40 M C/CONECTOR | Un | 5 | 134.21 | 134.21 | 671.05 | 0.01828%
Local |  |  | Descrição | Fórmula |  |  |  | Quantidade
Lista de Materiais Entrada de Energia.xlxs |  |  | CONFORME LISTA DE MATERIAIS DE INSTALAÇÕES ELÉTRICAS EM EXCEL ‘’Lista de Materiais Entrada de Energia.xlxs’’. | 5 |  |  |  | 5
8.1.1.25 | 071476 | AGETOP CIVIL | ISOLADOR DE ANCORAGEM POLIMÉRICO 15KV | un | 6 | 103.28 | 103.28 | 619.68 | 0.01688%
Local |  |  | Descrição | Fórmula |  |  |  | Quantidade
Lista de Materiais Entrada de Energia.xlxs |  |  | CONFORME LISTA DE MATERIAIS DE INSTALAÇÕES ELÉTRICAS EM EXCEL ‘’Lista de Materiais Entrada de Energia.xlxs’’. | 6 |  |  |  | 6
8.1.1.26 | 071833 | AGETOP CIVIL | PARA RAIOS DISTRIBUIDOR POLIMÉRICO ÓXIDO DE ZINCO S/CENTELHADOR C/ DESLIGAMENTO AUTOMÁTICO 15KV,10KA | Un | 3 | 278.27 | 278.27 | 834.81 | 0.02274%
Local |  |  | Descrição | Fórmula |  |  |  | Quantidade
Lista de Materiais Entrada de Energia.xlxs |  |  | CONFORME LISTA DE MATERIAIS DE INSTALAÇÕES ELÉTRICAS EM EXCEL ‘’Lista de Materiais Entrada de Energia.xlxs’’. | 3 |  |  |  | 3
8.1.1.27 | 11776 | ORSE | Poste de concreto duplo T (DT) 11/1000 - fornecimento e assentamento - (ADAPTADO CONFORME DECRETO ESTADUAL N° 9900/2021) | un | 1 | 3500.67 | 3500.67 | 3500.67 | 0.09535%
Local |  |  | Descrição | Fórmula |  |  |  | Quantidade
Lista de Materiais Entrada de Energia.xlxs |  |  | CONFORME LISTA DE MATERIAIS DE INSTALAÇÕES ELÉTRICAS EM EXCEL ‘’Lista de Materiais Entrada de Energia.xlxs’’. | 1 |  |  |  | 1
8.1.1.28 | 102110 | SINAPI | SUPORTE PARA TRANSFORMADOR EM POSTE DE CONCRETO DUPLO T - FORNECIMENTO E INSTALAÇÃO. AF_12/2020 - (ADAPTADO CONFORME DECRETO ESTADUAL N° 9900/2021) | UN | 1 | 214.98 | 214.98 | 214.98 | 0.005856%
Local |  |  | Descrição | Fórmula |  |  |  | Quantidade
Lista de Materiais Entrada de Energia.xlxs |  |  | CONFORME LISTA DE MATERIAIS DE INSTALAÇÕES ELÉTRICAS EM EXCEL ‘’Lista de Materiais Entrada de Energia.xlxs’’. | 1 |  |  |  | 1
8.1.1.29 | 072611 | AGETOP CIVIL | TRANSFORMADOR TRIFASICO 112,5 KVA 13,8KV - A ÓLEO | Un | 1 | 26160.76 | 26160.76 | 26160.76 | 0.7126%
Local |  |  | Descrição | Fórmula |  |  |  | Quantidade
Lista de Materiais Entrada de Energia.xlxs |  |  | CONFORME LISTA DE MATERIAIS DE INSTALAÇÕES ELÉTRICAS EM EXCEL ‘’Lista de Materiais Entrada de Energia.xlxs’’. | 1 |  |  |  | 1
8.1.2 |  |  | ELÉTRICA |  | 1 |  | 294023.51 | 294023.51 | 8.009%
8.1.2.1 | 071212 | AGETOP CIVIL | ELETRODUTO EM AÇO GALVANIZADO A FOGO DIÂMETRO 1" - PESADO | M | 46 | 44.19 | 44.19 | 2032.74 | 0.05537%
Local |  |  | Descrição | Fórmula |  |  |  | Quantidade
Lista de Materiais geral.xlsx |  |  | CONFORME LISTA DE MATERIAIS DE INSTALAÇÕES ELÉTRICAS EM EXCEL ‘’Lista de Materiais geral.xlsx’’. | 46 |  |  |  | 46
8.1.2.2 | 071214 | AGETOP CIVIL | ELETRODUTO EM AÇO GALVANIZADO A FOGO DIÂMETRO 1 1/2" - PESADO | M | 4 | 78.02 | 78.02 | 312.08 | 0.0085%
Local |  |  | Descrição | Fórmula |  |  |  | Quantidade
Lista de Materiais geral.xlsx |  |  | CONFORME LISTA DE MATERIAIS DE INSTALAÇÕES ELÉTRICAS EM EXCEL ‘’Lista de Materiais geral.xlsx’’. | 4 |  |  |  | 4
8.1.2.3 | 91858 | SINAPI | ELETRODUTO FLEXÍVEL CORRUGADO, PEAD, DN 32 MM (1"), PARA CIRCUITOS TERMINAIS, INSTALADO EM PAREDE - FORNECIMENTO E INSTALAÇÃO. AF_03/2023 - (ADAPTADO CONFORME DECRETO ESTADUAL N° 9900/2021) | M | 0.1 | 7.8 | 7.8 | 0.78 | 2.125e-05%
Local |  |  | Descrição | Fórmula |  |  |  | Quantidade
Lista de Materiais geral.xlsx |  |  | CONFORME LISTA DE MATERIAIS DE INSTALAÇÕES ELÉTRICAS EM EXCEL ‘’Lista de Materiais geral.xlsx’’. | 0,1 |  |  |  | 0.1
8.1.2.4 | 91840 | SINAPI | ELETRODUTO FLEXÍVEL CORRUGADO, PEAD, DN 40 MM (1 1/4"), PARA CIRCUITOS TERMINAIS, INSTALADO EM FORRO - FORNECIMENTO E INSTALAÇÃO. AF_03/2023 - (ADAPTADO CONFORME DECRETO ESTADUAL N° 9900/2021) | M | 78.6 | 15.91 | 15.91 | 1250.53 | 0.03406%
Local |  |  | Descrição | Fórmula |  |  |  | Quantidade
Lista de Materiais geral.xlsx |  |  | CONFORME LISTA DE MATERIAIS DE INSTALAÇÕES ELÉTRICAS EM EXCEL ‘’Lista de Materiais geral.xlsx’’. | 78,60 |  |  |  | 78.6
8.1.2.5 | 97668 | SINAPI | ELETRODUTO FLEXÍVEL CORRUGADO, PEAD, DN 63 (2"), PARA REDE ENTERRADA DE DISTRIBUIÇÃO DE ENERGIA ELÉTRICA - FORNECIMENTO E INSTALAÇÃO. AF_12/2021 - (ADAPTADO CONFORME DECRETO ESTADUAL N° 9900/2021) | M | 23.3 | 9.19 | 9.19 | 214.13 | 0.005833%
Local |  |  | Descrição | Fórmula |  |  |  | Quantidade
Lista de Materiais geral.xlsx |  |  | CONFORME LISTA DE MATERIAIS DE INSTALAÇÕES ELÉTRICAS EM EXCEL ‘’Lista de Materiais geral.xlsx’’. | 23,30 |  |  |  | 23.3
8.1.2.6 | 97669 | SINAPI | ELETRODUTO FLEXÍVEL CORRUGADO, PEAD, DN 90 (3"), PARA REDE ENTERRADA DE DISTRIBUIÇÃO DE ENERGIA ELÉTRICA - FORNECIMENTO E INSTALAÇÃO. AF_12/2021 - (ADAPTADO CONFORME DECRETO ESTADUAL N° 9900/2021) | M | 27.7 | 13.6 | 13.6 | 376.72 | 0.01026%
Local |  |  | Descrição | Fórmula |  |  |  | Quantidade
Lista de Materiais geral.xlsx |  |  | CONFORME LISTA DE MATERIAIS DE INSTALAÇÕES ELÉTRICAS EM EXCEL ‘’Lista de Materiais geral.xlsx’’. | 27,70 |  |  |  | 27.7
8.1.2.7 | 91835 | SINAPI | ELETRODUTO FLEXÍVEL CORRUGADO REFORÇADO, PVC, DN 25 MM (3/4"), PARA CIRCUITOS TERMINAIS, INSTALADO EM FORRO - FORNECIMENTO E INSTALAÇÃO. AF_03/2023 - (ADAPTADO CONFORME DECRETO ESTADUAL N° 9900/2021) | M | 120 | 14.58 | 14.58 | 1749.6 | 0.04766%
Local |  |  | Descrição | Fórmula |  |  |  | Quantidade
Lista de Materiais geral.xlsx |  |  | CONFORME LISTA DE MATERIAIS DE INSTALAÇÕES ELÉTRICAS EM EXCEL ‘’Lista de Materiais geral.xlsx’’. | 120 |  |  |  | 120
8.1.2.8 | 91837 | SINAPI | ELETRODUTO FLEXÍVEL CORRUGADO REFORÇADO, PVC, DN 32 MM (1"), PARA CIRCUITOS TERMINAIS, INSTALADO EM FORRO - FORNECIMENTO E INSTALAÇÃO. AF_03/2023 - (ADAPTADO CONFORME DECRETO ESTADUAL N° 9900/2021) | M | 209.9 | 18.14 | 18.14 | 3807.59 | 0.1037%
Local |  |  | Descrição | Fórmula |  |  |  | Quantidade
Lista de Materiais geral.xlsx |  |  | CONFORME LISTA DE MATERIAIS DE INSTALAÇÕES ELÉTRICAS EM EXCEL ‘’Lista de Materiais geral.xlsx’’. | 209,90 |  |  |  | 209.9
8.1.2.9 | 071201 | AGETOP CIVIL | ELETRODUTO DE PVC RIGIDO DIAMETRO 3/4" | M | 479.4 | 12.35 | 12.35 | 5920.59 | 0.1613%
Local |  |  | Descrição | Fórmula |  |  |  | Quantidade
Lista de Materiais geral.xlsx |  |  | CONFORME LISTA DE MATERIAIS DE INSTALAÇÕES ELÉTRICAS EM EXCEL ‘’Lista de Materiais geral.xlsx’’. | 479,40 |  |  |  | 479.4
8.1.2.10 | 071200 | AGETOP CIVIL | ELETRODUTO DE PVC RIGIDO DIAMETRO 1/2" | M | 2 | 10.92 | 10.92 | 21.84 | 0.0005949%
Local |  |  | Descrição | Fórmula |  |  |  | Quantidade
Lista de Materiais geral.xlsx |  |  | CONFORME LISTA DE MATERIAIS DE INSTALAÇÕES ELÉTRICAS EM EXCEL ‘’Lista de Materiais geral.xlsx’’. | 2 |  |  |  | 2
8.1.2.11 | 071202 | AGETOP CIVIL | ELETRODUTO DE PVC RIGIDO DIAMETRO 1" | M | 24.3 | 16.88 | 16.88 | 410.18 | 0.01117%
Local |  |  | Descrição | Fórmula |  |  |  | Quantidade
Lista de Materiais geral.xlsx |  |  | CONFORME LISTA DE MATERIAIS DE INSTALAÇÕES ELÉTRICAS EM EXCEL ‘’Lista de Materiais geral.xlsx’’. | 24,30 |  |  |  | 24.3
8.1.2.12 | 071204 | AGETOP CIVIL | ELETRODUTO DE PVC RIGIDO DIAMETRO 1.1/4" | M | 8.4 | 28.94 | 28.94 | 243.1 | 0.006622%
Local |  |  | Descrição | Fórmula |  |  |  | Quantidade
Lista de Materiais geral.xlsx |  |  | CONFORME LISTA DE MATERIAIS DE INSTALAÇÕES ELÉTRICAS EM EXCEL ‘’Lista de Materiais geral.xlsx’’. | 8,4 |  |  |  | 8.4
8.1.2.13 | 071205 | AGETOP CIVIL | ELETRODUTO DE PVC RIGIDO DIAMETRO 2" | M | 2.2 | 37.17 | 37.17 | 81.77 | 0.002227%
Local |  |  | Descrição | Fórmula |  |  |  | Quantidade
Lista de Materiais geral.xlsx |  |  | CONFORME LISTA DE MATERIAIS DE INSTALAÇÕES ELÉTRICAS EM EXCEL ‘’Lista de Materiais geral.xlsx’’. | 2,2 |  |  |  | 2.2
8.1.2.14 | 071207 | AGETOP CIVIL | ELETRODUTO DE PVC RIGIDO DIAMETRO 3" | M | 5.8 | 65.58 | 65.58 | 380.36 | 0.01036%
Local |  |  | Descrição | Fórmula |  |  |  | Quantidade
Lista de Materiais geral.xlsx |  |  | CONFORME LISTA DE MATERIAIS DE INSTALAÇÕES ELÉTRICAS EM EXCEL ‘’Lista de Materiais geral.xlsx’’. | 5,8 |  |  |  | 5.8
8.1.2.15 | 13606 | ORSE | Perfilado, pré-zincado a fogo, perfurado 38 x 38mm - (ADAPTADO CONFORME DECRETO ESTADUAL N° 9900/2021) | m | 70.7 | 28.97 | 28.97 | 2048.18 | 0.05579%
Local |  |  | Descrição | Fórmula |  |  |  | Quantidade
Lista de Materiais geral.xlsx |  |  | CONFORME LISTA DE MATERIAIS DE INSTALAÇÕES ELÉTRICAS EM EXCEL ‘’Lista de Materiais geral.xlsx’’. | 70,70 |  |  |  | 70.7
8.1.2.16 | 38.21.920 | CPOS/CDHU | ELETROCALHA PERFURADA GALVANIZADA A FOGO, 100 X 50 MM, COM ACESSÓRIOS - (ADAPTADO CONFORME DECRETO ESTADUAL N° 9900/2021) | m | 63.6 | 77.95 | 77.95 | 4957.62 | 0.135%
Local |  |  | Descrição | Fórmula |  |  |  | Quantidade
Lista de Materiais geral.xlsx |  |  | CONFORME LISTA DE MATERIAIS DE INSTALAÇÕES ELÉTRICAS EM EXCEL ‘’Lista de Materiais geral.xlsx’’. | 63,60 |  |  |  | 63.6
8.1.2.17 | 38.21.940 | CPOS/CDHU | ELETROCALHA PERFURADA GALVANIZADA A FOGO, 200 X 50 MM, COM ACESSÓRIOS - (ADAPTADO CONFORME DECRETO ESTADUAL N° 9900/2021) | m | 10.7 | 107.67 | 107.67 | 1152.07 | 0.03138%
Local |  |  | Descrição | Fórmula |  |  |  | Quantidade
Lista de Materiais geral.xlsx |  |  | CONFORME LISTA DE MATERIAIS DE INSTALAÇÕES ELÉTRICAS EM EXCEL ‘’Lista de Materiais geral.xlsx’’. | 10,70 |  |  |  | 10.7
8.1.2.18 | 070563 | AGETOP CIVIL | CABO FLEXÍVEL, PVC (70° C), 450/750 V, 2,5 MM2 | m | 5332.5 | 5 | 5 | 26662.5 | 0.7262%
Local |  |  | Descrição | Fórmula |  |  |  | Quantidade
Lista de Materiais geral.xlsx |  |  | CONFORME LISTA DE MATERIAIS DE INSTALAÇÕES ELÉTRICAS EM EXCEL ‘’Lista de Materiais geral.xlsx’’. | 5332,50 |  |  |  | 5332.5
8.1.2.19 | 070564 | AGETOP CIVIL | CABO FLEXÍVEL, PVC (70° C), 450/750 V, 4 MM2 | m | 120.9 | 6.45 | 6.45 | 779.81 | 0.02124%
Local |  |  | Descrição | Fórmula |  |  |  | Quantidade
Lista de Materiais geral.xlsx |  |  | CONFORME LISTA DE MATERIAIS DE INSTALAÇÕES ELÉTRICAS EM EXCEL ‘’Lista de Materiais geral.xlsx’’. | 120,90 |  |  |  | 120.9
8.1.2.20 | 070565 | AGETOP CIVIL | CABO FLEXÍVEL, PVC (70° C), 450/750 V, 6 MM2 | m | 513.4 | 7.97 | 7.97 | 4091.8 | 0.1115%
Local |  |  | Descrição | Fórmula |  |  |  | Quantidade
Lista de Materiais geral.xlsx |  |  | CONFORME LISTA DE MATERIAIS DE INSTALAÇÕES ELÉTRICAS EM EXCEL ‘’Lista de Materiais geral.xlsx’’. | 513,40 |  |  |  | 513.4
8.1.2.21 | 070570 | AGETOP CIVIL | CABO FLEXÍVEL, PVC (70° C), 450/750 V, 10 MM2 | M | 125.7 | 12.35 | 12.35 | 1552.4 | 0.04228%
Local |  |  | Descrição | Fórmula |  |  |  | Quantidade
Lista de Materiais geral.xlsx |  |  | CONFORME LISTA DE MATERIAIS DE INSTALAÇÕES ELÉTRICAS EM EXCEL ‘’Lista de Materiais geral.xlsx’’. | 125,70 |  |  |  | 125.7
8.1.2.22 | 070582 | AGETOP CIVIL | CABO FLEXÍVEL PVC (70° C), 0,6/1 KV, 4 MM2 | M | 67 | 6.85 | 6.85 | 458.95 | 0.0125%
Local |  |  | Descrição | Fórmula |  |  |  | Quantidade
Lista de Materiais geral.xlsx |  |  | CONFORME LISTA DE MATERIAIS DE INSTALAÇÕES ELÉTRICAS EM EXCEL ‘’Lista de Materiais geral.xlsx’’. | 67 |  |  |  | 67
8.1.2.23 | 070583 | AGETOP CIVIL | CABO FLEXÍVEL PVC (70° C), 0,6/1 KV, 6 MM2 | M | 192.4 | 7.88 | 7.88 | 1516.11 | 0.0413%
Local |  |  | Descrição | Fórmula |  |  |  | Quantidade
Lista de Materiais geral.xlsx |  |  | CONFORME LISTA DE MATERIAIS DE INSTALAÇÕES ELÉTRICAS EM EXCEL ‘’Lista de Materiais geral.xlsx’’. | 192,40 |  |  |  | 192.4
8.1.2.24 | 070509 | AGETOP CIVIL | CABO FLEXÍVEL EPR/XLPE (90°C), 0,6/1 KV - 10MM2 | M | 0.4 | 12.33 | 12.33 | 4.93 | 0.0001343%
Local |  |  | Descrição | Fórmula |  |  |  | Quantidade
Lista de Materiais geral.xlsx |  |  | CONFORME LISTA DE MATERIAIS DE INSTALAÇÕES ELÉTRICAS EM EXCEL ‘’Lista de Materiais geral.xlsx’’. | 0,40 |  |  |  | 0.4
8.1.2.25 | 070511 | AGETOP CIVIL | CABO FLEXÍVEL EPR/XLPE (90°C), 0,6/1 KV, 25MM2 | M | 14.9 | 25.74 | 25.74 | 383.53 | 0.01045%
Local |  |  | Descrição | Fórmula |  |  |  | Quantidade
Lista de Materiais geral.xlsx |  |  | CONFORME LISTA DE MATERIAIS DE INSTALAÇÕES ELÉTRICAS EM EXCEL ‘’Lista de Materiais geral.xlsx’’. | 14,90 |  |  |  | 14.9
8.1.2.26 | 070512 | AGETOP CIVIL | CABO FLEXÍVEL EPR/XLPE (90°C), 0,6/1 KV - 35 MM2 | M | 41 | 36.7 | 36.7 | 1504.7 | 0.04099%
Local |  |  | Descrição | Fórmula |  |  |  | Quantidade
Lista de Materiais geral.xlsx |  |  | CONFORME LISTA DE MATERIAIS DE INSTALAÇÕES ELÉTRICAS EM EXCEL ‘’Lista de Materiais geral.xlsx’’. | 41 |  |  |  | 41
8.1.2.27 | 070513 | AGETOP CIVIL | CABO FLEXÍVEL EPR/XLPE (90°C), 0,6/1 KV, 50 MM2 | M | 55.7 | 55.23 | 55.23 | 3076.31 | 0.08379%
Local |  |  | Descrição | Fórmula |  |  |  | Quantidade
Lista de Materiais geral.xlsx |  |  | CONFORME LISTA DE MATERIAIS DE INSTALAÇÕES ELÉTRICAS EM EXCEL ‘’Lista de Materiais geral.xlsx’’. | 55,70 |  |  |  | 55.7
8.1.2.28 | 070514 | AGETOP CIVIL | CABO FLEXÍVEL EPR/XLPE (90°C), 0,6/1 KV - 70 MM2 | M | 164.1 | 76.03 | 76.03 | 12476.52 | 0.3398%
Local |  |  | Descrição | Fórmula |  |  |  | Quantidade
Lista de Materiais geral.xlsx |  |  | CONFORME LISTA DE MATERIAIS DE INSTALAÇÕES ELÉTRICAS EM EXCEL ‘’Lista de Materiais geral.xlsx’’. | 164,10 |  |  |  | 164.1
8.1.2.29 | ED-14188 | SETOP | QUADRO DE DISTRIBUIÇÃO DE SOBREPOR EM CHAPA, PARA 24 DISJUNTORES DIN, INCLUSIVE BARRAMENTOS NEUTRO/TERRA E BARRAMENTO TRIFÁSICO DE 100A - (ADAPTADO CONFORME DECRETO ESTADUAL N° 9900/2021) | un | 1 | 512.36 | 512.36 | 512.36 | 0.01396%
Local |  |  | Descrição | Fórmula |  |  |  | Quantidade
Lista de Materiais geral.xlsx |  |  | CONFORME LISTA DE MATERIAIS DE INSTALAÇÕES ELÉTRICAS EM EXCEL ‘’Lista de Materiais geral.xlsx’’. | 1 |  |  |  | 1
8.1.2.30 | 9005010 | SIURB | QUADRO DE DISTRIBUIÇÃO EM CHAPA METÁLICA - PARA ATÉ 24 DISJUNTORES, BARRAMENTO 225A - (ADAPTADO CONFORME DECRETO ESTADUAL N° 9900/2021) | un | 1 | 1309.19 | 1309.19 | 1309.19 | 0.03566%
Local |  |  | Descrição | Fórmula |  |  |  | Quantidade
Lista de Materiais geral.xlsx |  |  | CONFORME LISTA DE MATERIAIS DE INSTALAÇÕES ELÉTRICAS EM EXCEL ‘’Lista de Materiais geral.xlsx’’. | 1 |  |  |  | 1
8.1.2.31 | 072170 | AGETOP CIVIL | QUADRO DE DISTRIBUIÇÃO DE EMBUTIR EM PVC CB 12E - 80A | Un | 1 | 150.79 | 150.79 | 150.79 | 0.004107%
Local |  |  | Descrição | Fórmula |  |  |  | Quantidade
Lista de Materiais geral.xlsx |  |  | CONFORME LISTA DE MATERIAIS DE INSTALAÇÕES ELÉTRICAS EM EXCEL ‘’Lista de Materiais geral.xlsx’’. | 1 |  |  |  | 1
8.1.2.32 | 1201005007 | AGESUL | QUADRO DE DISTRIBUICAO DE ENERGIA DE EMBUTIR, BARRAMENTO TRIFASICO DE 100A, CAPACIDADE PARA 30 MODULOS DIN DA CEMAR OU SIMILAR - FORNECIMENTO E INSTALACAO - (ADAPTADO CONFORME DECRETO ESTADUAL N° 9900/2021) | UN | 1 | 765.71 | 765.71 | 765.71 | 0.02086%
Local |  |  | Descrição | Fórmula |  |  |  | Quantidade
Lista de Materiais geral.xlsx |  |  | CONFORME LISTA DE MATERIAIS DE INSTALAÇÕES ELÉTRICAS EM EXCEL ‘’Lista de Materiais geral.xlsx’’. | 1 |  |  |  | 1
8.1.2.33 | 12230 | ORSE | Quadro de distribuição de embutir, em chapa de aço, para até 40 disjuntores, com barramento, padrão DIN, exclusive disjuntores - (ADAPTADO CONFORME DECRETO ESTADUAL N° 9900/2021) | un | 1 | 1116.35 | 1116.35 | 1116.35 | 0.03041%
Local |  |  | Descrição | Fórmula |  |  |  | Quantidade
Lista de Materiais geral.xlsx |  |  | CONFORME LISTA DE MATERIAIS DE INSTALAÇÕES ELÉTRICAS EM EXCEL ‘’Lista de Materiais geral.xlsx’’. | 1 |  |  |  | 1
8.1.2.34 | 11376 | ORSE | Quadro geral de distribuição de embutir, com barramento, em chapa galvaniz., medindo:1200x800x250cm, exclusive disjuntores - (ADAPTADO CONFORME DECRETO ESTADUAL N° 9900/2021) | un | 2 | 3678.7 | 3678.7 | 7357.4 | 0.2004%
Local |  |  | Descrição | Fórmula |  |  |  | Quantidade
Lista de Materiais geral.xlsx |  |  | CONFORME LISTA DE MATERIAIS DE INSTALAÇÕES ELÉTRICAS EM EXCEL ‘’Lista de Materiais geral.xlsx’’. | 2 |  |  |  | 2
8.1.2.35 | 071171 | AGETOP CIVIL | DISJUNTOR MONOPOLAR DE 10 A 32-A | Un | 50 | 23.59 | 23.59 | 1179.5 | 0.03213%
Local |  |  | Descrição | Fórmula |  |  |  | Quantidade
Lista de Materiais geral.xlsx |  |  | CONFORME LISTA DE MATERIAIS DE INSTALAÇÕES ELÉTRICAS EM EXCEL ‘’Lista de Materiais geral.xlsx’’. | 50 |  |  |  | 50
8.1.2.36 | 071173 | AGETOP CIVIL | DISJUNTOR TRIPOLAR DE 10 A 35-A | Un | 22 | 91.56 | 91.56 | 2014.32 | 0.05487%
Local |  |  | Descrição | Fórmula |  |  |  | Quantidade
Lista de Materiais geral.xlsx |  |  | CONFORME LISTA DE MATERIAIS DE INSTALAÇÕES ELÉTRICAS EM EXCEL ‘’Lista de Materiais geral.xlsx’’. | 22 |  |  |  | 22
8.1.2.37 | 071174 | AGETOP CIVIL | DISJUNTOR TRIPOLAR 40 A 50A | Un | 1 | 96.6 | 96.6 | 96.6 | 0.002631%
Local |  |  | Descrição | Fórmula |  |  |  | Quantidade
Lista de Materiais geral.xlsx |  |  | CONFORME LISTA DE MATERIAIS DE INSTALAÇÕES ELÉTRICAS EM EXCEL ‘’Lista de Materiais geral.xlsx’’. | 1 |  |  |  | 1
8.1.2.38 | 071175 | AGETOP CIVIL | DISJUNTOR TRIPOLAR DE 60 A 100-A | Un | 2 | 326.31 | 326.31 | 652.62 | 0.01778%
Local |  |  | Descrição | Fórmula |  |  |  | Quantidade
Lista de Materiais geral.xlsx |  |  | CONFORME LISTA DE MATERIAIS DE INSTALAÇÕES ELÉTRICAS EM EXCEL ‘’Lista de Materiais geral.xlsx’’. | 2 |  |  |  | 2
8.1.2.39 | 071176 | AGETOP CIVIL | DISJUNTOR TRIPOLAR DE 125-A | Un | 1 | 334.44 | 334.44 | 334.44 | 0.00911%
Local |  |  | Descrição | Fórmula |  |  |  | Quantidade
Lista de Materiais geral.xlsx |  |  | CONFORME LISTA DE MATERIAIS DE INSTALAÇÕES ELÉTRICAS EM EXCEL ‘’Lista de Materiais geral.xlsx’’. | 1 |  |  |  | 1
8.1.2.40 | 071177 | AGETOP CIVIL | DISJUNTOR TRIPOLAR DE 150 A 175-A | Un | 4 | 419.95 | 419.95 | 1679.8 | 0.04575%
Local |  |  | Descrição | Fórmula |  |  |  | Quantidade
Lista de Materiais geral.xlsx |  |  | CONFORME LISTA DE MATERIAIS DE INSTALAÇÕES ELÉTRICAS EM EXCEL ‘’Lista de Materiais geral.xlsx’’. | 4 |  |  |  | 4
8.1.2.41 | 071186 | AGETOP CIVIL | DISPOSITIVO DE PROTEÇÃO CONTRA SURTOS (D.P.S.) 275V DE 90KA | Un | 18 | 198.53 | 198.53 | 3573.54 | 0.09734%
Local |  |  | Descrição | Fórmula |  |  |  | Quantidade
Lista de Materiais geral.xlsx |  |  | CONFORME LISTA DE MATERIAIS DE INSTALAÇÕES ELÉTRICAS EM EXCEL ‘’Lista de Materiais geral.xlsx’’. | 18 |  |  |  | 18
8.1.2.42 | 071430 | AGETOP CIVIL | INTERRUPTOR INTERMEDIARIO (FOUR-WAY) | Un | 1 | 43.03 | 43.03 | 43.03 | 0.001172%
Local |  |  | Descrição | Fórmula |  |  |  | Quantidade
Lista de Materiais geral.xlsx |  |  | CONFORME LISTA DE MATERIAIS DE INSTALAÇÕES ELÉTRICAS EM EXCEL ‘’Lista de Materiais geral.xlsx’’. | 1 |  |  |  | 1
8.1.2.43 | 071431 | AGETOP CIVIL | INTERRUPTOR PARALELO SIMPLES (1 SECAO) | Un | 21 | 24.82 | 24.82 | 521.22 | 0.0142%
Local |  |  | Descrição | Fórmula |  |  |  | Quantidade
Lista de Materiais geral.xlsx |  |  | CONFORME LISTA DE MATERIAIS DE INSTALAÇÕES ELÉTRICAS EM EXCEL ‘’Lista de Materiais geral.xlsx’’. | 21 |  |  |  | 21
8.1.2.44 | 071440 | AGETOP CIVIL | INTERRUPTOR SIMPLES (1 SECAO) | Un | 21 | 16.56 | 16.56 | 347.76 | 0.009472%
Local |  |  | Descrição | Fórmula |  |  |  | Quantidade
Lista de Materiais geral.xlsx |  |  | CONFORME LISTA DE MATERIAIS DE INSTALAÇÕES ELÉTRICAS EM EXCEL ‘’Lista de Materiais geral.xlsx’’. | 21 |  |  |  | 21
8.1.2.45 | 071441 | AGETOP CIVIL | INTERRUPTOR SIMPLES (2 SECOES) | Un | 1 | 29.35 | 29.35 | 29.35 | 0.0007994%
Local |  |  | Descrição | Fórmula |  |  |  | Quantidade
Lista de Materiais geral.xlsx |  |  | CONFORME LISTA DE MATERIAIS DE INSTALAÇÕES ELÉTRICAS EM EXCEL ‘’Lista de Materiais geral.xlsx’’. | 1 |  |  |  | 1
8.1.2.46 | 071443 | AGETOP CIVIL | INTERRUPTOR SIMPLES 1 SEÇÃO E 1 TOMADA HEXAGONAL 2P + T - 10A CONJUGADOS | Un | 3 | 28.59 | 28.59 | 85.77 | 0.002336%
Local |  |  | Descrição | Fórmula |  |  |  | Quantidade
Lista de Materiais geral.xlsx |  |  | CONFORME LISTA DE MATERIAIS DE INSTALAÇÕES ELÉTRICAS EM EXCEL ‘’Lista de Materiais geral.xlsx’’. | 3 |  |  |  | 3
8.1.2.47 | 92029 | SINAPI | INTERRUPTOR PARALELO (1 MÓDULO) COM 1 TOMADA DE EMBUTIR 2P+T 10 A, INCLUINDO SUPORTE E PLACA - FORNECIMENTO E INSTALAÇÃO. AF_03/2023 - (ADAPTADO CONFORME DECRETO ESTADUAL N° 9900/2021) | UN | 1 | 46.49 | 46.49 | 46.49 | 0.001266%
Local |  |  | Descrição | Fórmula |  |  |  | Quantidade
Lista de Materiais geral.xlsx |  |  | CONFORME LISTA DE MATERIAIS DE INSTALAÇÕES ELÉTRICAS EM EXCEL ‘’Lista de Materiais geral.xlsx’’. | 1 |  |  |  | 1
8.1.2.48 | 072579 | AGETOP CIVIL | TOMADA HEXAGONAL DUPLA 2P + T - 10A - 250V | un | 68 | 26.27 | 26.27 | 1786.36 | 0.04866%
Local |  |  | Descrição | Fórmula |  |  |  | Quantidade
Lista de Materiais geral.xlsx |  |  | CONFORME LISTA DE MATERIAIS DE INSTALAÇÕES ELÉTRICAS EM EXCEL ‘’Lista de Materiais geral.xlsx’’. | 68 |  |  |  | 68
8.1.2.49 | 072585 | AGETOP CIVIL | TOMADA HEXAGONAL 2P + T - 20A - 250V | Un | 26 | 23.99 | 23.99 | 623.74 | 0.01699%
Local |  |  | Descrição | Fórmula |  |  |  | Quantidade
Lista de Materiais geral.xlsx |  |  | CONFORME LISTA DE MATERIAIS DE INSTALAÇÕES ELÉTRICAS EM EXCEL ‘’Lista de Materiais geral.xlsx’’. | 26 |  |  |  | 26
8.1.2.50 | 92009 | SINAPI | TOMADA BAIXA DE EMBUTIR (2 MÓDULOS), 2P+T 20 A, INCLUINDO SUPORTE E PLACA - FORNECIMENTO E INSTALAÇÃO. AF_03/2023 - (ADAPTADO CONFORME DECRETO ESTADUAL N° 9900/2021) | UN | 2 | 43.6 | 43.6 | 87.2 | 0.002375%
Local |  |  | Descrição | Fórmula |  |  |  | Quantidade
Lista de Materiais geral.xlsx |  |  | CONFORME LISTA DE MATERIAIS DE INSTALAÇÕES ELÉTRICAS EM EXCEL ‘’Lista de Materiais geral.xlsx’’. | 2 |  |  |  | 2
8.1.2.51 | 072328 | AGETOP CIVIL | SAIDA VERTICAL PARA ELETRODUTO D=1" | Un | 2 | 8.24 | 8.24 | 16.48 | 0.0004489%
Local |  |  | Descrição | Fórmula |  |  |  | Quantidade
Lista de Materiais geral.xlsx |  |  | CONFORME LISTA DE MATERIAIS DE INSTALAÇÕES ELÉTRICAS EM EXCEL ‘’Lista de Materiais geral.xlsx’’. | 2 |  |  |  | 2
8.1.2.52 | 95778 | SINAPI | CONDULETE DE ALUMÍNIO, TIPO C, PARA ELETRODUTO DE AÇO GALVANIZADO DN 20 MM (3/4''), APARENTE - FORNECIMENTO E INSTALAÇÃO. AF_10/2022 - (ADAPTADO CONFORME DECRETO ESTADUAL N° 9900/2021) | UN | 6 | 25.43 | 25.43 | 152.58 | 0.004156%
Local |  |  | Descrição | Fórmula |  |  |  | Quantidade
Lista de Materiais geral.xlsx |  |  | CONFORME LISTA DE MATERIAIS DE INSTALAÇÕES ELÉTRICAS EM EXCEL ‘’Lista de Materiais geral.xlsx’’. | 6 |  |  |  | 6
8.1.2.53 | 95781 | SINAPI | CONDULETE DE ALUMÍNIO, TIPO C, PARA ELETRODUTO DE AÇO GALVANIZADO DN 25 MM (1''), APARENTE - FORNECIMENTO E INSTALAÇÃO. AF_10/2022 - (ADAPTADO CONFORME DECRETO ESTADUAL N° 9900/2021) | UN | 232 | 30.86 | 30.86 | 7159.52 | 0.195%
Local |  |  | Descrição | Fórmula |  |  |  | Quantidade
Lista de Materiais geral.xlsx |  |  | CONFORME LISTA DE MATERIAIS DE INSTALAÇÕES ELÉTRICAS EM EXCEL ‘’Lista de Materiais geral.xlsx’’. | 232 |  |  |  | 232
8.1.2.54 | 95782 | SINAPI | CONDULETE DE ALUMÍNIO, TIPO E, ELETRODUTO DE AÇO GALVANIZADO DN 25 MM (1''), APARENTE - FORNECIMENTO E INSTALAÇÃO. AF_10/2022 - (ADAPTADO CONFORME DECRETO ESTADUAL N° 9900/2021) | UN | 2 | 29.79 | 29.79 | 59.58 | 0.001623%
Local |  |  | Descrição | Fórmula |  |  |  | Quantidade
Lista de Materiais geral.xlsx |  |  | CONFORME LISTA DE MATERIAIS DE INSTALAÇÕES ELÉTRICAS EM EXCEL ‘’Lista de Materiais geral.xlsx’’. | 2 |  |  |  | 2
8.1.2.55 | 95788 | SINAPI | CONDULETE DE ALUMÍNIO, TIPO LL, PARA ELETRODUTO DE AÇO GALVANIZADO DN 25 MM (1''), APARENTE - FORNECIMENTO E INSTALAÇÃO. AF_10/2022 - (ADAPTADO CONFORME DECRETO ESTADUAL N° 9900/2021) | UN | 13 | 34.48 | 34.48 | 448.24 | 0.01221%
Local |  |  | Descrição | Fórmula |  |  |  | Quantidade
Lista de Materiais geral.xlsx |  |  | CONFORME LISTA DE MATERIAIS DE INSTALAÇÕES ELÉTRICAS EM EXCEL ‘’Lista de Materiais geral.xlsx’’. | 13 |  |  |  | 13
8.1.2.56 | 95796 | SINAPI | CONDULETE DE ALUMÍNIO, TIPO T, PARA ELETRODUTO DE AÇO GALVANIZADO DN 25 MM (1''), APARENTE - FORNECIMENTO E INSTALAÇÃO. AF_10/2022 - (ADAPTADO CONFORME DECRETO ESTADUAL N° 9900/2021) | UN | 4 | 40.35 | 40.35 | 161.4 | 0.004396%
Local |  |  | Descrição | Fórmula |  |  |  | Quantidade
Lista de Materiais geral.xlsx |  |  | CONFORME LISTA DE MATERIAIS DE INSTALAÇÕES ELÉTRICAS EM EXCEL ‘’Lista de Materiais geral.xlsx’’. | 4 |  |  |  | 4
8.1.2.57 | 91940 | SINAPI | CAIXA RETANGULAR 4" X 2" MÉDIA (1,30 M DO PISO), PVC, INSTALADA EM PAREDE - FORNECIMENTO E INSTALAÇÃO. AF_03/2023 - (ADAPTADO CONFORME DECRETO ESTADUAL N° 9900/2021) | UN | 181 | 13.24 | 13.24 | 2396.44 | 0.06527%
Local |  |  | Descrição | Fórmula |  |  |  | Quantidade
Lista de Materiais geral.xlsx |  |  | CONFORME LISTA DE MATERIAIS DE INSTALAÇÕES ELÉTRICAS EM EXCEL ‘’Lista de Materiais geral.xlsx’’. | 181 |  |  |  | 181
8.1.2.58 | 91943 | SINAPI | CAIXA RETANGULAR 4" X 4" MÉDIA (1,30 M DO PISO), PVC, INSTALADA EM PAREDE - FORNECIMENTO E INSTALAÇÃO. AF_03/2023 - (ADAPTADO CONFORME DECRETO ESTADUAL N° 9900/2021) | UN | 6 | 15.21 | 15.21 | 91.26 | 0.002486%
Local |  |  | Descrição | Fórmula |  |  |  | Quantidade
Lista de Materiais geral.xlsx |  |  | CONFORME LISTA DE MATERIAIS DE INSTALAÇÕES ELÉTRICAS EM EXCEL ‘’Lista de Materiais geral.xlsx’’. | 6 |  |  |  | 6
8.1.2.59 | 91937 | SINAPI | CAIXA OCTOGONAL 3" X 3", PVC, INSTALADA EM LAJE - FORNECIMENTO E INSTALAÇÃO. AF_03/2023 -(ADAPTADO CONFORME DECRETO ESTADUAL N° 9900/2021) | UN | 20 | 11.11 | 11.11 | 222.2 | 0.006052%
Local |  |  | Descrição | Fórmula |  |  |  | Quantidade
Lista de Materiais geral.xlsx |  |  | CONFORME LISTA DE MATERIAIS DE INSTALAÇÕES ELÉTRICAS EM EXCEL ‘’Lista de Materiais geral.xlsx’’. | 20 |  |  |  | 20
8.1.2.60 | 91936 | SINAPI | CAIXA OCTOGONAL 4" X 4", PVC, INSTALADA EM LAJE - FORNECIMENTO E INSTALAÇÃO. AF_03/2023 - (ADAPTADO CONFORME DECRETO ESTADUAL N° 9900/2021) | UN | 79 | 12.24 | 12.24 | 966.96 | 0.02634%
Local |  |  | Descrição | Fórmula |  |  |  | Quantidade
Lista de Materiais geral.xlsx |  |  | CONFORME LISTA DE MATERIAIS DE INSTALAÇÕES ELÉTRICAS EM EXCEL ‘’Lista de Materiais geral.xlsx’’. | 79 |  |  |  | 79
8.1.2.61 | 071147 | AGETOP CIVIL | CURVA DE 90 GRAUS DE PVC RIGIDO DIAM. 3" | Un | 1 | 66.15 | 66.15 | 66.15 | 0.001802%
Local |  |  | Descrição | Fórmula |  |  |  | Quantidade
Lista de Materiais geral.xlsx |  |  | CONFORME LISTA DE MATERIAIS DE INSTALAÇÕES ELÉTRICAS EM EXCEL ‘’Lista de Materiais geral.xlsx’’. | 1 |  |  |  | 1
8.1.2.62 | 081131 | AGETOP CIVIL | LUVA SOLDAVEL C/ROSCA DIAMETRO 25 X 3/4" | Un | 86 | 8.15 | 8.15 | 700.9 | 0.01909%
Local |  |  | Descrição | Fórmula |  |  |  | Quantidade
Lista de Materiais geral.xlsx |  |  | CONFORME LISTA DE MATERIAIS DE INSTALAÇÕES ELÉTRICAS EM EXCEL ‘’Lista de Materiais geral.xlsx’’. | 86 |  |  |  | 86
8.1.2.63 | 081132 | AGETOP CIVIL | LUVA SOLDAVEL C/ROSCA DIAMETRO 32 X 1" | Un | 2 | 11.96 | 11.96 | 23.92 | 0.0006515%
Local |  |  | Descrição | Fórmula |  |  |  | Quantidade
Lista de Materiais geral.xlsx |  |  | CONFORME LISTA DE MATERIAIS DE INSTALAÇÕES ELÉTRICAS EM EXCEL ‘’Lista de Materiais geral.xlsx’’. | 2 |  |  |  | 2
8.1.2.64 | 071741 | AGETOP CIVIL | LUVA PVC ROSQUEAVEL DIAMETRO 3/4" | Un | 11 | 3.13 | 3.13 | 34.43 | 0.0009378%
Local |  |  | Descrição | Fórmula |  |  |  | Quantidade
Lista de Materiais geral.xlsx |  |  | CONFORME LISTA DE MATERIAIS DE INSTALAÇÕES ELÉTRICAS EM EXCEL ‘’Lista de Materiais geral.xlsx’’. | 11 |  |  |  | 11
8.1.2.65 | 071742 | AGETOP CIVIL | LUVA PVC ROSQUEAVEL DIAMETRO 1" | Un | 1 | 4.41 | 4.41 | 4.41 | 0.0001201%
Local |  |  | Descrição | Fórmula |  |  |  | Quantidade
Lista de Materiais geral.xlsx |  |  | CONFORME LISTA DE MATERIAIS DE INSTALAÇÕES ELÉTRICAS EM EXCEL ‘’Lista de Materiais geral.xlsx’’. | 1 |  |  |  | 1
8.1.2.66 | 071743 | AGETOP CIVIL | LUVA PVC ROSQUEAVEL DIAMETRO 1.1/4" | Un | 1 | 7.19 | 7.19 | 7.19 | 0.0001958%
Local |  |  | Descrição | Fórmula |  |  |  | Quantidade
Lista de Materiais geral.xlsx |  |  | CONFORME LISTA DE MATERIAIS DE INSTALAÇÕES ELÉTRICAS EM EXCEL ‘’Lista de Materiais geral.xlsx’’. | 1 |  |  |  | 1
8.1.2.67 | 071747 | AGETOP CIVIL | LUVA PVC ROSQUEAVEL DIAMETRO 3" | Un | 2 | 33.29 | 33.29 | 66.58 | 0.001814%
Local |  |  | Descrição | Fórmula |  |  |  | Quantidade
Lista de Materiais geral.xlsx |  |  | CONFORME LISTA DE MATERIAIS DE INSTALAÇÕES ELÉTRICAS EM EXCEL ‘’Lista de Materiais geral.xlsx’’. | 2 |  |  |  | 2
8.1.2.68 | 071702 | AGETOP CIVIL | LUVA EM AÇO GALVANIZADO DIÂMETRO 1" | Un | 1 | 7.19 | 7.19 | 7.19 | 0.0001958%
Local |  |  | Descrição | Fórmula |  |  |  | Quantidade
Lista de Materiais geral.xlsx |  |  | CONFORME LISTA DE MATERIAIS DE INSTALAÇÕES ELÉTRICAS EM EXCEL ‘’Lista de Materiais geral.xlsx’’. | 1 |  |  |  | 1
8.1.2.69 | 95802 | SINAPI | CONDULETE DE ALUMÍNIO, TIPO X, PARA ELETRODUTO DE AÇO GALVANIZADO DN 25 MM (1''), APARENTE - FORNECIMENTO E INSTALAÇÃO. AF_10/2022 - (ADAPTADO CONFORME DECRETO ESTADUAL N° 9900/2021) | UN | 1 | 42.03 | 42.03 | 42.03 | 0.001145%
Local |  |  | Descrição | Fórmula |  |  |  | Quantidade
Lista de Materiais geral.xlsx |  |  | CONFORME LISTA DE MATERIAIS DE INSTALAÇÕES ELÉTRICAS EM EXCEL ‘’Lista de Materiais geral.xlsx’’. | 1 |  |  |  | 1
8.1.2.70 | ED-49100 | SETOP | CONDULETE DE ALUMÍNIO, TIPO "X", DIÂMETRO DE SAÍDA 1.1/2" (40MM), EXCLUSIVE MÓDULO E PLACA, INCLUSIVE FIXAÇÃO - (ADAPTADO CONFORME DECRETO ESTADUAL N° 9900/2021) | un | 3 | 67.49 | 67.49 | 202.47 | 0.005515%
Local |  |  | Descrição | Fórmula |  |  |  | Quantidade
Lista de Materiais geral.xlsx |  |  | CONFORME LISTA DE MATERIAIS DE INSTALAÇÕES ELÉTRICAS EM EXCEL ‘’Lista de Materiais geral.xlsx’’. | 3 |  |  |  | 3
8.1.2.71 | 070645 | AGETOP CIVIL | CAIXA DE PASSAGEM METÁLICA DE EMBUTIR 15X15X8 CM | Un | 1 | 48.12 | 48.12 | 48.12 | 0.001311%
Local |  |  | Descrição | Fórmula |  |  |  | Quantidade
Lista de Materiais geral.xlsx |  |  | CONFORME LISTA DE MATERIAIS DE INSTALAÇÕES ELÉTRICAS EM EXCEL ‘’Lista de Materiais geral.xlsx’’. | 1 |  |  |  | 1
8.1.2.72 | 1201005345 | AGESUL | CAIXA DE PASSAGEM METALICA DE SOBREPOR COM TAMPA PARAFUSADA, DIMENSOES 15 X 15 X 10 CM - FORNECIMENTO E INSTALACAO - (ADAPTADO CONFORME DECRETO ESTADUAL N° 9900/2021) | UN | 3 | 31.36 | 31.36 | 94.08 | 0.002563%
Local |  |  | Descrição | Fórmula |  |  |  | Quantidade
Lista de Materiais geral.xlsx |  |  | CONFORME LISTA DE MATERIAIS DE INSTALAÇÕES ELÉTRICAS EM EXCEL ‘’Lista de Materiais geral.xlsx’’. | 3 |  |  |  | 3
8.1.2.73 | 070251 | AGETOP CIVIL | ARRUELA LISA D=1/4" | Un | 355 | 0.1 | 0.1 | 35.5 | 0.000967%
Local |  |  | Descrição | Fórmula |  |  |  | Quantidade
Lista de Materiais geral.xlsx |  |  | CONFORME LISTA DE MATERIAIS DE INSTALAÇÕES ELÉTRICAS EM EXCEL ‘’Lista de Materiais geral.xlsx’’. | 355 |  |  |  | 355
8.1.2.74 | 12538 | ORSE | Arruela de pressão 1/4" - (ADAPTADO CONFORME DECRETO ESTADUAL N° 9900/2021) | un | 104 | 0.43 | 0.43 | 44.72 | 0.001218%
Local |  |  | Descrição | Fórmula |  |  |  | Quantidade
Lista de Materiais geral.xlsx |  |  | CONFORME LISTA DE MATERIAIS DE INSTALAÇÕES ELÉTRICAS EM EXCEL ‘’Lista de Materiais geral.xlsx’’. | 104 |  |  |  | 104
8.1.2.75 | 12506 | ORSE | Arruela de lisa 3/8" - (ADAPTADO CONFORME DECRETO ESTADUAL N° 9900/2021) | un | 83 | 0.5 | 0.5 | 41.5 | 0.00113%
Local |  |  | Descrição | Fórmula |  |  |  | Quantidade
Lista de Materiais geral.xlsx |  |  | CONFORME LISTA DE MATERIAIS DE INSTALAÇÕES ELÉTRICAS EM EXCEL ‘’Lista de Materiais geral.xlsx’’. | 83 |  |  |  | 83
8.1.2.76 | 070390 | AGETOP CIVIL | BUCHA DE NYLON S-5 | Un | 1185 | 0.74 | 0.74 | 876.9 | 0.02389%
Local |  |  | Descrição | Fórmula |  |  |  | Quantidade
Lista de Materiais geral.xlsx |  |  | CONFORME LISTA DE MATERIAIS DE INSTALAÇÕES ELÉTRICAS EM EXCEL ‘’Lista de Materiais geral.xlsx’’. | 1185 |  |  |  | 1185
8.1.2.77 | 070391 | AGETOP CIVIL | BUCHA DE NYLON S-6 | Un | 78 | 0.82 | 0.82 | 63.96 | 0.001742%
Local |  |  | Descrição | Fórmula |  |  |  | Quantidade
Lista de Materiais geral.xlsx |  |  | CONFORME LISTA DE MATERIAIS DE INSTALAÇÕES ELÉTRICAS EM EXCEL ‘’Lista de Materiais geral.xlsx’’. | 78 |  |  |  | 78
8.1.2.78 | 070392 | AGETOP CIVIL | BUCHA DE NYLON S-8 | Un | 57 | 0.86 | 0.86 | 49.02 | 0.001335%
Local |  |  | Descrição | Fórmula |  |  |  | Quantidade
Lista de Materiais geral.xlsx |  |  | CONFORME LISTA DE MATERIAIS DE INSTALAÇÕES ELÉTRICAS EM EXCEL ‘’Lista de Materiais geral.xlsx’’. | 57 |  |  |  | 57
8.1.2.79 | 071860 | AGETOP CIVIL | PARAFUSO P/BUCHA S-5 | Un | 1185 | 0.52 | 0.52 | 616.2 | 0.01678%
Local |  |  | Descrição | Fórmula |  |  |  | Quantidade
Lista de Materiais geral.xlsx |  |  | CONFORME LISTA DE MATERIAIS DE INSTALAÇÕES ELÉTRICAS EM EXCEL ‘’Lista de Materiais geral.xlsx’’. | 1185 |  |  |  | 1185
8.1.2.80 | 071861 | AGETOP CIVIL | PARAFUSO P/BUCHA S-6 | Un | 78 | 0.6 | 0.6 | 46.8 | 0.001275%
Local |  |  | Descrição | Fórmula |  |  |  | Quantidade
Lista de Materiais geral.xlsx |  |  | CONFORME LISTA DE MATERIAIS DE INSTALAÇÕES ELÉTRICAS EM EXCEL ‘’Lista de Materiais geral.xlsx’’. | 78 |  |  |  | 78
8.1.2.81 | 071870 | AGETOP CIVIL | PARAFUSO SEXTAVADO D = 1/4" X 5/8" | Un | 323 | 0.56 | 0.56 | 180.88 | 0.004927%
Local |  |  | Descrição | Fórmula |  |  |  | Quantidade
Lista de Materiais geral.xlsx |  |  | CONFORME LISTA DE MATERIAIS DE INSTALAÇÕES ELÉTRICAS EM EXCEL ‘’Lista de Materiais geral.xlsx’’. | 323 |  |  |  | 323
8.1.2.82 | 071871 | AGETOP CIVIL | PARAFUSO SEXTAVADO D = 3/8" X 3/4" | Un | 83 | 0.84 | 0.84 | 69.72 | 0.001899%
Local |  |  | Descrição | Fórmula |  |  |  | Quantidade
Lista de Materiais geral.xlsx |  |  | CONFORME LISTA DE MATERIAIS DE INSTALAÇÕES ELÉTRICAS EM EXCEL ‘’Lista de Materiais geral.xlsx’’. | 83 |  |  |  | 83
8.1.2.83 | 071872 | AGETOP CIVIL | PARAFUSO SEXTAVADO CABEÇA LENTILHA D = 1/4" X 5/8" | Un | 32 | 0.48 | 0.48 | 15.36 | 0.0004184%
Local |  |  | Descrição | Fórmula |  |  |  | Quantidade
Lista de Materiais geral.xlsx |  |  | CONFORME LISTA DE MATERIAIS DE INSTALAÇÕES ELÉTRICAS EM EXCEL ‘’Lista de Materiais geral.xlsx’’. | 32 |  |  |  | 32
8.1.2.84 | 072660 | AGETOP CIVIL | VERGALHAO ROSCA TOTAL D=1/4" | M | 537 | 14.7 | 14.7 | 7893.9 | 0.215%
Local |  |  | Descrição | Fórmula |  |  |  | Quantidade
Lista de Materiais geral.xlsx |  |  | CONFORME LISTA DE MATERIAIS DE INSTALAÇÕES ELÉTRICAS EM EXCEL ‘’Lista de Materiais geral.xlsx’’. | 537 |  |  |  | 537
8.1.2.85 | 070371 | AGETOP CIVIL | ABRAÇADEIRA METALICA TIPO "D" DIAM. 3/4" | Un | 671 | 1.48 | 1.48 | 993.08 | 0.02705%
Local |  |  | Descrição | Fórmula |  |  |  | Quantidade
Lista de Materiais geral.xlsx |  |  | CONFORME LISTA DE MATERIAIS DE INSTALAÇÕES ELÉTRICAS EM EXCEL ‘’Lista de Materiais geral.xlsx’’. | 671 |  |  |  | 671
8.1.2.86 | 070372 | AGETOP CIVIL | ABRAÇADEIRA METALICA TIPO "D" DIAM. 1" | Un | 53 | 1.59 | 1.59 | 84.27 | 0.002295%
Local |  |  | Descrição | Fórmula |  |  |  | Quantidade
Lista de Materiais geral.xlsx |  |  | CONFORME LISTA DE MATERIAIS DE INSTALAÇÕES ELÉTRICAS EM EXCEL ‘’Lista de Materiais geral.xlsx’’. | 53 |  |  |  | 53
8.1.2.87 | 070373 | AGETOP CIVIL | ABRAÇADEIRA METALICA TIPO "D" DIAM. 1.1/4" | Un | 13 | 3.05 | 3.05 | 39.65 | 0.00108%
Local |  |  | Descrição | Fórmula |  |  |  | Quantidade
Lista de Materiais geral.xlsx |  |  | CONFORME LISTA DE MATERIAIS DE INSTALAÇÕES ELÉTRICAS EM EXCEL ‘’Lista de Materiais geral.xlsx’’. | 13 |  |  |  | 13
8.1.2.88 | 070375 | AGETOP CIVIL | ABRAÇADEIRA METALICA TIPO "D" DIAM. 2" | Un | 4 | 4.84 | 4.84 | 19.36 | 0.0005273%
Local |  |  | Descrição | Fórmula |  |  |  | Quantidade
Lista de Materiais geral.xlsx |  |  | CONFORME LISTA DE MATERIAIS DE INSTALAÇÕES ELÉTRICAS EM EXCEL ‘’Lista de Materiais geral.xlsx’’. | 4 |  |  |  | 4
8.1.2.89 | 070377 | AGETOP CIVIL | ABRAÇADEIRA METALICA TIPO "D" DIAM. 3" | Un | 4 | 11.09 | 11.09 | 44.36 | 0.001208%
Local |  |  | Descrição | Fórmula |  |  |  | Quantidade
Lista de Materiais geral.xlsx |  |  | CONFORME LISTA DE MATERIAIS DE INSTALAÇÕES ELÉTRICAS EM EXCEL ‘’Lista de Materiais geral.xlsx’’. | 4 |  |  |  | 4
8.1.2.90 | 071141 | AGETOP CIVIL | CURVA DE 90 GRAUS DE PVC RIGIDO DIAM. 3/4" | Un | 13 | 7.55 | 7.55 | 98.15 | 0.002673%
Local |  |  | Descrição | Fórmula |  |  |  | Quantidade
Lista de Materiais geral.xlsx |  |  | CONFORME LISTA DE MATERIAIS DE INSTALAÇÕES ELÉTRICAS EM EXCEL ‘’Lista de Materiais geral.xlsx’’. | 13 |  |  |  | 13
8.1.2.91 | 9526 | ORSE | GANCHO CURTO PARA PERFILADO - (ADAPTADO CONFORME DECRETO ESTADUAL N° 9900/2021) | un | 96 | 10.44 | 10.44 | 1002.24 | 0.0273%
Local |  |  | Descrição | Fórmula |  |  |  | Quantidade
Lista de Materiais geral.xlsx |  |  | CONFORME LISTA DE MATERIAIS DE INSTALAÇÕES ELÉTRICAS EM EXCEL ‘’Lista de Materiais geral.xlsx’’. | 96 |  |  |  | 96
8.1.2.92 | 00100 | Próprio | GRUPO GERADOR CARENADO, COM QUADRO DE TRANSFERÊNCIA AUTOMÁTICO, VELOCIDADE DE 1800 RPM, FREQUENCIA DE 60 HZ, POTENCIA STANDART ENTRE 100 E 110 KVA | UN | 1 | 167054.83 | 167054.83 | 167054.83 | 4.55%
Local |  |  | Descrição | Fórmula |  |  |  | Quantidade
Lista de Materiais geral.xlsx |  |  | CONFORME LISTA DE MATERIAIS DE INSTALAÇÕES ELÉTRICAS EM EXCEL ‘’Lista de Materiais geral.xlsx’’. | 1 |  |  |  | 1
8.1.3 |  |  | LUMINÁRIAS |  | 1 |  | 24465.97 | 24465.97 | 0.6664%
8.1.3.1 | 071615 | AGETOP CIVIL | LUMINÁRIA TIPO ARANDELA DE USO EXTERNO - BASE E-27 | un | 27 | 123.96 | 123.96 | 3346.92 | 0.09116%
Local |  |  | Descrição | Fórmula |  |  |  | Quantidade
Lista de Materiais geral.xlsx |  |  | CONFORME LISTA DE MATERIAIS DE INSTALAÇÕES ELÉTRICAS EM EXCEL ‘’Lista de Materiais geral.xlsx’’. | 27 |  |  |  | 27
8.1.3.2 | ED-27091 | SETOP | LUMINÁRIA COMERCIAL COM ALETAS DE SOBREPOR, PARA QUATRO (4) LÂMPADAS TUBULARES LED 4X18W ØT8, FORNECIMENTO E INSTALAÇÃO, EXCLUSIVE BASE E LÂMPADA - (ADAPTADO CONFORME DECRETO ESTADUAL N° 9900/2021) | un | 20 | 384.97 | 384.97 | 7699.4 | 0.2097%
Local |  |  | Descrição | Fórmula |  |  |  | Quantidade
Lista de Materiais geral.xlsx |  |  | CONFORME LISTA DE MATERIAIS DE INSTALAÇÕES ELÉTRICAS EM EXCEL ‘’Lista de Materiais geral.xlsx’’. | 20 |  |  |  | 20
8.1.3.3 | 12971 | ORSE | Luminária Painel Led embutir 18w quadrada, 6000k da G-light ou similar - Rev01_11/2021 - (ADAPTADO CONFORME DECRETO ESTADUAL N° 9900/2021) | un | 36 | 74.61 | 74.61 | 2685.96 | 0.07316%
Local |  |  | Descrição | Fórmula |  |  |  | Quantidade
Lista de Materiais geral.xlsx |  |  | CONFORME LISTA DE MATERIAIS DE INSTALAÇÕES ELÉTRICAS EM EXCEL ‘’Lista de Materiais geral.xlsx’’. | 36 |  |  |  | 36
8.1.3.4 | 13672 | ORSE | Luminária plafon de embutir em LED 29.5x29.5 cm, 24w 4000K bivolt, Avant ou similar - (ADAPTADO CONFORME DECRETO ESTADUAL N° 9900/2021) | un | 36 | 89.81 | 89.81 | 3233.16 | 0.08807%
Local |  |  | Descrição | Fórmula |  |  |  | Quantidade
Lista de Materiais geral.xlsx |  |  | CONFORME LISTA DE MATERIAIS DE INSTALAÇÕES ELÉTRICAS EM EXCEL ‘’Lista de Materiais geral.xlsx’’. | 36 |  |  |  | 36
8.1.3.5 | 12808 | ORSE | Refletor Slim LED 200W de potência, branco Frio, 6500k, Autovolt, marca G-light ou similar - (ADAPTADO CONFORME DECRETO ESTADUAL N° 9900/2021) | un | 3 | 138.41 | 138.41 | 415.23 | 0.01131%
Local |  |  | Descrição | Fórmula |  |  |  | Quantidade
Lista de Materiais geral.xlsx |  |  | CONFORME LISTA DE MATERIAIS DE INSTALAÇÕES ELÉTRICAS EM EXCEL ‘’Lista de Materiais geral.xlsx’’. | 3 |  |  |  | 3
8.1.3.6 | 071688 | AGETOP CIVIL | LUMINÁRIA TIPO SPOT DE SOBREPOR PARA 01 LÂMPADA | un | 9 | 57.75 | 57.75 | 519.75 | 0.01416%
Local |  |  | Descrição | Fórmula |  |  |  | Quantidade
Lista de Materiais geral.xlsx |  |  | CONFORME LISTA DE MATERIAIS DE INSTALAÇÕES ELÉTRICAS EM EXCEL ‘’Lista de Materiais geral.xlsx’’. | 9 |  |  |  | 9
8.1.3.7 | 071542 | AGETOP CIVIL | LÂMPADA TUBULAR LED, BASE G13, BIVOLT 15/20 W, 1800 A 1900 LUMENS, LUZ BRANCA | un | 80 | 22.01 | 22.01 | 1760.8 | 0.04796%
Local |  |  | Descrição | Fórmula |  |  |  | Quantidade
Lista de Materiais geral.xlsx |  |  | CONFORME LISTA DE MATERIAIS DE INSTALAÇÕES ELÉTRICAS EM EXCEL ‘’Lista de Materiais geral.xlsx’’. | 80 |  |  |  | 80
8.1.3.8 | 072341 | AGETOP CIVIL | SOQUETE ANTIVIBRATORIO PARA LAMPADA TUBULAR | Un | 169 | 6.41 | 6.41 | 1083.29 | 0.02951%
Local |  |  | Descrição | Fórmula |  |  |  | Quantidade
Lista de Materiais geral.xlsx |  |  | CONFORME LISTA DE MATERIAIS DE INSTALAÇÕES ELÉTRICAS EM EXCEL ‘’Lista de Materiais geral.xlsx’’. | 169 |  |  |  | 169
8.1.3.9 | 12095 | ORSE | Lâmpada PAR 20 Led 7w bivolt am/br/neu - (ADAPTADO CONFORME DECRETO ESTADUAL N° 9900/2021) | un | 7 | 22.33 | 22.33 | 156.31 | 0.004258%
Local |  |  | Descrição | Fórmula |  |  |  | Quantidade
Lista de Materiais geral.xlsx |  |  | CONFORME LISTA DE MATERIAIS DE INSTALAÇÕES ELÉTRICAS EM EXCEL ‘’Lista de Materiais geral.xlsx’’. | 7 |  |  |  | 7
8.1.3.10 | 12793 | ORSE | Luminária hermética de sobrepor, para lâmpada tubular T8, 2x18w, IP65, 65cm,ref.: LMIP65 2x18 - T8C, da G-light ou similar, exclusive lâmpadas - (ADAPTADO CONFORME DECRETO ESTADUAL N° 9900/2021) | un | 15 | 125.81 | 125.81 | 1887.15 | 0.0514%
Local |  |  | Descrição | Fórmula |  |  |  | Quantidade
Lista de Materiais geral.xlsx |  |  | CONFORME LISTA DE MATERIAIS DE INSTALAÇÕES ELÉTRICAS EM EXCEL ‘’Lista de Materiais geral.xlsx’’. | 15 |  |  |  | 15
8.1.3.11 | 1401000160 | AGESUL | BLOCO AUTONOMO DE ILUMINACAO DE EMERGENCIA COM INSCRICAO DE SAIDA OU BALIZAMENTO, SISTEMA NAO PERMANENTE, LAMPADA LED 500 LUMENS 5000K E BATERIA DE 6V-4AH, REF. BLOKITO BLK 500 DA AUREON OU SIMILAR - (ADAPTADO CONFORME DECRETO ESTADUAL N° 9900/2021) | CJ | 8 | 209.75 | 209.75 | 1678 | 0.04571%
Local |  |  | Descrição | Fórmula |  |  |  | Quantidade
Lista de Materiais geral.xlsx |  |  | CONFORME LISTA DE MATERIAIS DE INSTALAÇÕES ELÉTRICAS EM EXCEL ‘’Lista de Materiais geral.xlsx’’. | 8 |  |  |  | 8
8.2 |  |  | CAB. EST. (LÓGICA E DADOS) E CFTV |  | 1 |  | 50581.82 | 50581.82 | 1.378%
8.2.1 | 071026 | AGETOP CIVIL | CONECTOR MACHO RJ-45 CAT. 6 | Un | 68 | 3.44 | 3.44 | 233.92 | 0.006372%
Local |  |  | Descrição | Fórmula |  |  |  | Quantidade
Lista de Materiais geral.xlsx |  |  | CONFORME LISTA DE MATERIAIS DE INSTALAÇÕES ELÉTRICAS EM EXCEL ‘’Lista de Materiais geral.xlsx’’. | 68 |  |  |  | 68
8.2.2 | 071887 | AGETOP CIVIL | PATCH PANEL PADRÃO 19" CAT. 6, COM 24 PORTAS | Un | 1 | 811.9 | 811.9 | 811.9 | 0.02211%
Local |  |  | Descrição | Fórmula |  |  |  | Quantidade
Lista de Materiais geral.xlsx |  |  | CONFORME LISTA DE MATERIAIS DE INSTALAÇÕES ELÉTRICAS EM EXCEL ‘’Lista de Materiais geral.xlsx’’. | 1 |  |  |  | 1
8.2.3 | 98304 | SINAPI | PATCH PANEL 48 PORTAS, CATEGORIA 6 - FORNECIMENTO E INSTALAÇÃO. AF_11/2019 - (ADAPTADO CONFORME DECRETO ESTADUAL N° 9900/2021) | UN | 1 | 3812.58 | 3812.58 | 3812.58 | 0.1038%
Local |  |  | Descrição | Fórmula |  |  |  | Quantidade
Lista de Materiais geral.xlsx |  |  | CONFORME LISTA DE MATERIAIS DE INSTALAÇÕES ELÉTRICAS EM EXCEL ‘’Lista de Materiais geral.xlsx’’. | 1 |  |  |  | 1
8.2.4 | ED-9195 | SETOP | CONECTOR/PLUG MACHO RJ45, CATEGORIA 6, INCLUSIVE CAPA PROTETORA E CRIMPAGEM, EXCLUSIVE CERTIFICAÇÃO - (ADAPTADO CONFORME DECRETO ESTADUAL N° 9900/2021) | un | 144 | 2.2 | 2.2 | 316.8 | 0.008629%
Local |  |  | Descrição | Fórmula |  |  |  | Quantidade
Lista de Materiais geral.xlsx |  |  | CONFORME LISTA DE MATERIAIS DE INSTALAÇÕES ELÉTRICAS EM EXCEL ‘’Lista de Materiais geral.xlsx’’. | 144 |  |  |  | 144
8.2.5 | 2501000210 | AGESUL | SWITCH 10/100 BASE TX 24 PORTAS - FORNECIMENTO E INSTALACAO - (ADAPTADO CONFORME DECRETO ESTADUAL N° 9900/2021) | UN | 1 | 549.11 | 549.11 | 549.11 | 0.01496%
Local |  |  | Descrição | Fórmula |  |  |  | Quantidade
Lista de Materiais geral.xlsx |  |  | CONFORME LISTA DE MATERIAIS DE INSTALAÇÕES ELÉTRICAS EM EXCEL ‘’Lista de Materiais geral.xlsx’’. | 1 |  |  |  | 1
8.2.6 | 12791 | ORSE | Fornecimento e instalação de Switch 24 portas Gerenciável POE 10/100 /1000 + 4SFP - (ADAPTADO CONFORME DECRETO ESTADUAL N° 9900/2021) | un | 2 | 3703.69 | 3703.69 | 7407.38 | 0.2018%
Local |  |  | Descrição | Fórmula |  |  |  | Quantidade
Lista de Materiais geral.xlsx |  |  | CONFORME LISTA DE MATERIAIS DE INSTALAÇÕES ELÉTRICAS EM EXCEL ‘’Lista de Materiais geral.xlsx’’. | 2 |  |  |  | 2
8.2.7 | 071796 | AGETOP CIVIL | ORGANIZADOR DE CABOS (GUIA) PARA RACK 19" 1U | Un | 1 | 34.71 | 34.71 | 34.71 | 0.0009454%
Local |  |  | Descrição | Fórmula |  |  |  | Quantidade
Lista de Materiais geral.xlsx |  |  | CONFORME LISTA DE MATERIAIS DE INSTALAÇÕES ELÉTRICAS EM EXCEL ‘’Lista de Materiais geral.xlsx’’. | 1 |  |  |  | 1
8.2.8 | 91940 | SINAPI | CAIXA RETANGULAR 4" X 2" MÉDIA (1,30 M DO PISO), PVC, INSTALADA EM PAREDE - FORNECIMENTO E INSTALAÇÃO. AF_03/2023 - (ADAPTADO CONFORME DECRETO ESTADUAL N° 9900/2021) | UN | 23 | 13.24 | 13.24 | 304.52 | 0.008295%
Local |  |  | Descrição | Fórmula |  |  |  | Quantidade
Lista de Materiais geral.xlsx |  |  | CONFORME LISTA DE MATERIAIS DE INSTALAÇÕES ELÉTRICAS EM EXCEL ‘’Lista de Materiais geral.xlsx’’. | 23 |  |  |  | 23
8.2.9 | 91943 | SINAPI | CAIXA RETANGULAR 4" X 4" MÉDIA (1,30 M DO PISO), PVC, INSTALADA EM PAREDE - FORNECIMENTO E INSTALAÇÃO. AF_03/2023 - (ADAPTADO CONFORME DECRETO ESTADUAL N° 9900/2021) | UN | 4 | 15.21 | 15.21 | 60.84 | 0.001657%
Local |  |  | Descrição | Fórmula |  |  |  | Quantidade
Lista de Materiais geral.xlsx |  |  | CONFORME LISTA DE MATERIAIS DE INSTALAÇÕES ELÉTRICAS EM EXCEL ‘’Lista de Materiais geral.xlsx’’. | 4 |  |  |  | 4
8.2.10 | 91936 | SINAPI | CAIXA OCTOGONAL 4" X 4", PVC, INSTALADA EM LAJE - FORNECIMENTO E INSTALAÇÃO. AF_03/2023 - (ADAPTADO CONFORME DECRETO ESTADUAL N° 9900/2021) | UN | 7 | 12.24 | 12.24 | 85.68 | 0.002334%
Local |  |  | Descrição | Fórmula |  |  |  | Quantidade
Lista de Materiais geral.xlsx |  |  | CONFORME LISTA DE MATERIAIS DE INSTALAÇÕES ELÉTRICAS EM EXCEL ‘’Lista de Materiais geral.xlsx’’. | 7 |  |  |  | 7
8.2.11 | 95796 | SINAPI | CONDULETE DE ALUMÍNIO, TIPO T, PARA ELETRODUTO DE AÇO GALVANIZADO DN 25 MM (1''), APARENTE - FORNECIMENTO E INSTALAÇÃO. AF_10/2022 - (ADAPTADO CONFORME DECRETO ESTADUAL N° 9900/2021) | UN | 2 | 40.35 | 40.35 | 80.7 | 0.002198%
Local |  |  | Descrição | Fórmula |  |  |  | Quantidade
Lista de Materiais geral.xlsx |  |  | CONFORME LISTA DE MATERIAIS DE INSTALAÇÕES ELÉTRICAS EM EXCEL ‘’Lista de Materiais geral.xlsx’’. | 2 |  |  |  | 2
8.2.12 | 071742 | AGETOP CIVIL | LUVA PVC ROSQUEAVEL DIAMETRO 1" | Un | 18 | 4.41 | 4.41 | 79.38 | 0.002162%
Local |  |  | Descrição | Fórmula |  |  |  | Quantidade
Lista de Materiais geral.xlsx |  |  | CONFORME LISTA DE MATERIAIS DE INSTALAÇÕES ELÉTRICAS EM EXCEL ‘’Lista de Materiais geral.xlsx’’. | 18 |  |  |  | 18
8.2.13 | 071743 | AGETOP CIVIL | LUVA PVC ROSQUEAVEL DIAMETRO 1.1/4" | Un | 3 | 7.19 | 7.19 | 21.57 | 0.0005875%
Local |  |  | Descrição | Fórmula |  |  |  | Quantidade
Lista de Materiais geral.xlsx |  |  | CONFORME LISTA DE MATERIAIS DE INSTALAÇÕES ELÉTRICAS EM EXCEL ‘’Lista de Materiais geral.xlsx’’. | 3 |  |  |  | 3
8.2.14 | 070251 | AGETOP CIVIL | ARRUELA LISA D=1/4" | Un | 241 | 0.1 | 0.1 | 24.1 | 0.0006564%
Local |  |  | Descrição | Fórmula |  |  |  | Quantidade
Lista de Materiais geral.xlsx |  |  | CONFORME LISTA DE MATERIAIS DE INSTALAÇÕES ELÉTRICAS EM EXCEL ‘’Lista de Materiais geral.xlsx’’. | 241 |  |  |  | 241
8.2.15 | 12506 | ORSE | Arruela de lisa 3/8" - (ADAPTADO CONFORME DECRETO ESTADUAL N° 9900/2021) | un | 40 | 0.5 | 0.5 | 20 | 0.0005448%
Local |  |  | Descrição | Fórmula |  |  |  | Quantidade
Lista de Materiais geral.xlsx |  |  | CONFORME LISTA DE MATERIAIS DE INSTALAÇÕES ELÉTRICAS EM EXCEL ‘’Lista de Materiais geral.xlsx’’. | 40 |  |  |  | 40
8.2.16 | 070390 | AGETOP CIVIL | BUCHA DE NYLON S-5 | Un | 8 | 0.74 | 0.74 | 5.92 | 0.0001613%
Local |  |  | Descrição | Fórmula |  |  |  | Quantidade
Lista de Materiais geral.xlsx |  |  | CONFORME LISTA DE MATERIAIS DE INSTALAÇÕES ELÉTRICAS EM EXCEL ‘’Lista de Materiais geral.xlsx’’. | 8 |  |  |  | 8
8.2.17 | 070391 | AGETOP CIVIL | BUCHA DE NYLON S-6 | Un | 176 | 0.82 | 0.82 | 144.32 | 0.003931%
Local |  |  | Descrição | Fórmula |  |  |  | Quantidade
Lista de Materiais geral.xlsx |  |  | CONFORME LISTA DE MATERIAIS DE INSTALAÇÕES ELÉTRICAS EM EXCEL ‘’Lista de Materiais geral.xlsx’’. | 176 |  |  |  | 176
8.2.18 | 071860 | AGETOP CIVIL | PARAFUSO P/BUCHA S-5 | Un | 8 | 0.52 | 0.52 | 4.16 | 0.0001133%
Local |  |  | Descrição | Fórmula |  |  |  | Quantidade
Lista de Materiais geral.xlsx |  |  | CONFORME LISTA DE MATERIAIS DE INSTALAÇÕES ELÉTRICAS EM EXCEL ‘’Lista de Materiais geral.xlsx’’. | 8 |  |  |  | 8
8.2.19 | 071861 | AGETOP CIVIL | PARAFUSO P/BUCHA S-6 | Un | 176 | 0.6 | 0.6 | 105.6 | 0.002876%
Local |  |  | Descrição | Fórmula |  |  |  | Quantidade
Lista de Materiais geral.xlsx |  |  | CONFORME LISTA DE MATERIAIS DE INSTALAÇÕES ELÉTRICAS EM EXCEL ‘’Lista de Materiais geral.xlsx’’. | 176 |  |  |  | 176
8.2.20 | 071872 | AGETOP CIVIL | PARAFUSO SEXTAVADO CABEÇA LENTILHA D = 1/4" X 5/8" | Un | 112 | 0.48 | 0.48 | 53.76 | 0.001464%
Local |  |  | Descrição | Fórmula |  |  |  | Quantidade
Lista de Materiais geral.xlsx |  |  | CONFORME LISTA DE MATERIAIS DE INSTALAÇÕES ELÉTRICAS EM EXCEL ‘’Lista de Materiais geral.xlsx’’. | 112 |  |  |  | 112
8.2.21 | 071981 | AGETOP CIVIL | PORCA SEXTAVADA DIAMETRO 1/4" | Un | 185 | 0.42 | 0.42 | 77.7 | 0.002116%
Local |  |  | Descrição | Fórmula |  |  |  | Quantidade
Lista de Materiais geral.xlsx |  |  | CONFORME LISTA DE MATERIAIS DE INSTALAÇÕES ELÉTRICAS EM EXCEL ‘’Lista de Materiais geral.xlsx’’. | 185 |  |  |  | 185
8.2.22 | 721 | ORSE | Fornecimento e instalação de porca sextavada 3/8" (ref vl 1.55 valemam ou similar) - (ADAPTADO CONFORME DECRETO ESTADUAL N° 9900/2021) | un | 40 | 2.17 | 2.17 | 86.8 | 0.002364%
Local |  |  | Descrição | Fórmula |  |  |  | Quantidade
Lista de Materiais geral.xlsx |  |  | CONFORME LISTA DE MATERIAIS DE INSTALAÇÕES ELÉTRICAS EM EXCEL ‘’Lista de Materiais geral.xlsx’’. | 40 |  |  |  | 40
8.2.23 | 072660 | AGETOP CIVIL | VERGALHAO ROSCA TOTAL D=1/4" | M | 120 | 14.7 | 14.7 | 1764 | 0.04805%
Local |  |  | Descrição | Fórmula |  |  |  | Quantidade
Lista de Materiais geral.xlsx |  |  | CONFORME LISTA DE MATERIAIS DE INSTALAÇÕES ELÉTRICAS EM EXCEL ‘’Lista de Materiais geral.xlsx’’. | 120 |  |  |  | 120
8.2.24 | 0102000020 | AGESUL | CAMERA DE MONITORAMENTO IP VIP 1230 BULLET FULL HD POE DA INTELBRAS OU SIMILAR- FORNECIMENTO E INSTALAÇÃO - (ADAPTADO CONFORME DECRETO ESTADUAL N° 9900/2021) | UN | 5 | 465.72 | 465.72 | 2328.6 | 0.06343%
Local |  |  | Descrição | Fórmula |  |  |  | Quantidade
Lista de Materiais geral.xlsx |  |  | CONFORME LISTA DE MATERIAIS DE INSTALAÇÕES ELÉTRICAS EM EXCEL ‘’Lista de Materiais geral.xlsx’’. | 5 |  |  |  | 5
8.2.25 | 13786 | ORSE | Câmera Ip VIP 3240 D Ia Dome Full HD 2 Mp Ir 40mm, Intelbras ou similar - (ADAPTADO CONFORME DECRETO ESTADUAL N° 9900/2021) | un | 7 | 1134.6 | 1134.6 | 7942.2 | 0.2163%
Local |  |  | Descrição | Fórmula |  |  |  | Quantidade
Lista de Materiais geral.xlsx |  |  | CONFORME LISTA DE MATERIAIS DE INSTALAÇÕES ELÉTRICAS EM EXCEL ‘’Lista de Materiais geral.xlsx’’. | 7 |  |  |  | 7
8.2.26 | 070626 | AGETOP CIVIL | CABO UTP-4P, CAT. 6 , 24 AWG | M | 1634.7 | 5.59 | 5.59 | 9137.97 | 0.2489%
Local |  |  | Descrição | Fórmula |  |  |  | Quantidade
Lista de Materiais geral.xlsx |  |  | CONFORME LISTA DE MATERIAIS DE INSTALAÇÕES ELÉTRICAS EM EXCEL ‘’Lista de Materiais geral.xlsx’’. | 1634.7 |  |  |  | 1634.7
8.2.27 | 072400 | AGETOP CIVIL | TAMPA CEGA PLASTICA QUADRADA 4"X4" | Un | 4 | 10.8 | 10.8 | 43.2 | 0.001177%
Local |  |  | Descrição | Fórmula |  |  |  | Quantidade
Lista de Materiais geral.xlsx |  |  | CONFORME LISTA DE MATERIAIS DE INSTALAÇÕES ELÉTRICAS EM EXCEL ‘’Lista de Materiais geral.xlsx’’. | 4 |  |  |  | 4
8.2.28 | 072556 | AGETOP CIVIL | TOMADA LOGICA RJ-45 TIPO KEYSTONE JACK, CAT. 6 | Un | 7 | 38.07 | 38.07 | 266.49 | 0.007259%
Local |  |  | Descrição | Fórmula |  |  |  | Quantidade
Lista de Materiais geral.xlsx |  |  | CONFORME LISTA DE MATERIAIS DE INSTALAÇÕES ELÉTRICAS EM EXCEL ‘’Lista de Materiais geral.xlsx’’. | 7 |  |  |  | 7
8.2.29 | 00045 | Próprio | ADAPTADO DE SINAPI (98307) - TOMADA DUPLA DE REDE RJ45. (Adaptado para atendimento do Decreto 9900/2021) | UN | 11 | 67.28 | 67.28 | 740.08 | 0.02016%
Local |  |  | Descrição | Fórmula |  |  |  | Quantidade
Lista de Materiais geral.xlsx |  |  | CONFORME LISTA DE MATERIAIS DE INSTALAÇÕES ELÉTRICAS EM EXCEL ‘’Lista de Materiais geral.xlsx’’. | 11 |  |  |  | 11
8.2.30 | 97669 | SINAPI | ELETRODUTO FLEXÍVEL CORRUGADO, PEAD, DN 90 (3"), PARA REDE ENTERRADA DE DISTRIBUIÇÃO DE ENERGIA ELÉTRICA - FORNECIMENTO E INSTALAÇÃO. AF_12/2021 (ADAPTADO CONFORME DECRETO ESTADUAL N° 9900/2021) | M | 19.3 | 13.6 | 13.6 | 262.48 | 0.007149%
Local |  |  | Descrição | Fórmula |  |  |  | Quantidade
Lista de Materiais geral.xlsx |  |  | CONFORME LISTA DE MATERIAIS DE INSTALAÇÕES ELÉTRICAS EM EXCEL ‘’Lista de Materiais geral.xlsx’’. | 19.3 |  |  |  | 19.3
8.2.31 | 91857 | SINAPI | ELETRODUTO FLEXÍVEL CORRUGADO REFORÇADO, PVC, DN 32 MM (1"), PARA CIRCUITOS TERMINAIS, INSTALADO EM PAREDE - FORNECIMENTO E INSTALAÇÃO. AF_03/2023 (ADAPTADO CONFORME DECRETO ESTADUAL N° 9900/2021) | M | 7.3 | 11.79 | 11.79 | 86.07 | 0.002344%
Local |  |  | Descrição | Fórmula |  |  |  | Quantidade
Lista de Materiais geral.xlsx |  |  | CONFORME LISTA DE MATERIAIS DE INSTALAÇÕES ELÉTRICAS EM EXCEL ‘’Lista de Materiais geral.xlsx’’. | 7.3 |  |  |  | 7.3
8.2.32 | 91840 | SINAPI | ELETRODUTO FLEXÍVEL CORRUGADO, PEAD, DN 40 MM (1 1/4"), PARA CIRCUITOS TERMINAIS, INSTALADO EM FORRO - FORNECIMENTO E INSTALAÇÃO. AF_03/2023 - (ADAPTADO CONFORME DECRETO ESTADUAL N° 9900/2021) | M | 17.2 | 15.91 | 15.91 | 273.65 | 0.007454%
Local |  |  | Descrição | Fórmula |  |  |  | Quantidade
Lista de Materiais geral.xlsx |  |  | CONFORME LISTA DE MATERIAIS DE INSTALAÇÕES ELÉTRICAS EM EXCEL ‘’Lista de Materiais geral.xlsx’’. | 17.2 |  |  |  | 17.2
8.2.33 | 071202 | AGETOP CIVIL | ELETRODUTO DE PVC RIGIDO DIAMETRO 1" | M | 409.8 | 16.88 | 16.88 | 6917.42 | 0.1884%
Local |  |  | Descrição | Fórmula |  |  |  | Quantidade
Lista de Materiais geral.xlsx |  |  | CONFORME LISTA DE MATERIAIS DE INSTALAÇÕES ELÉTRICAS EM EXCEL ‘’Lista de Materiais geral.xlsx’’. | 409.8 |  |  |  | 409.8
8.2.34 | 071204 | AGETOP CIVIL | ELETRODUTO DE PVC RIGIDO DIAMETRO 1.1/4" | M | 39 | 28.94 | 28.94 | 1128.66 | 0.03074%
Local |  |  | Descrição | Fórmula |  |  |  | Quantidade
Lista de Materiais geral.xlsx |  |  | CONFORME LISTA DE MATERIAIS DE INSTALAÇÕES ELÉTRICAS EM EXCEL ‘’Lista de Materiais geral.xlsx’’. | 39 |  |  |  | 39
8.2.35 | 071201 | AGETOP CIVIL | ELETRODUTO DE PVC RIGIDO DIAMETRO 3/4" | M | 4.5 | 12.35 | 12.35 | 55.58 | 0.001514%
Local |  |  | Descrição | Fórmula |  |  |  | Quantidade
Lista de Materiais geral.xlsx |  |  | CONFORME LISTA DE MATERIAIS DE INSTALAÇÕES ELÉTRICAS EM EXCEL ‘’Lista de Materiais geral.xlsx’’. | 4.5 |  |  |  | 4.5
8.2.36 | 38.21.920 | CPOS/CDHU | ELETROCALHA PERFURADA GALVANIZADA A FOGO, 100 X 50 MM, COM ACESSÓRIOS - (ADAPTADO CONFORME DECRETO ESTADUAL N° 9900/2021) | m | 44.7 | 77.95 | 77.95 | 3484.37 | 0.09491%
Local |  |  | Descrição | Fórmula |  |  |  | Quantidade
Lista de Materiais geral.xlsx |  |  | CONFORME LISTA DE MATERIAIS DE INSTALAÇÕES ELÉTRICAS EM EXCEL ‘’Lista de Materiais geral.xlsx’’. | 44.7 |  |  |  | 44.7
8.2.37 | 070372 | AGETOP CIVIL | ABRAÇADEIRA METALICA TIPO "D" DIAM. 1" | Un | 163 | 1.59 | 1.59 | 259.17 | 0.007059%
Local |  |  | Descrição | Fórmula |  |  |  | Quantidade
Lista de Materiais geral.xlsx |  |  | CONFORME LISTA DE MATERIAIS DE INSTALAÇÕES ELÉTRICAS EM EXCEL ‘’Lista de Materiais geral.xlsx’’. | 163 |  |  |  | 163
8.2.38 | 070373 | AGETOP CIVIL | ABRAÇADEIRA METALICA TIPO "D" DIAM. 1.1/4" | Un | 13 | 3.05 | 3.05 | 39.65 | 0.00108%
Local |  |  | Descrição | Fórmula |  |  |  | Quantidade
Lista de Materiais geral.xlsx |  |  | CONFORME LISTA DE MATERIAIS DE INSTALAÇÕES ELÉTRICAS EM EXCEL ‘’Lista de Materiais geral.xlsx’’. | 13 |  |  |  | 13
8.2.39 | 070371 | AGETOP CIVIL | ABRAÇADEIRA METALICA TIPO "D" DIAM. 3/4" | Un | 4 | 1.48 | 1.48 | 5.92 | 0.0001613%
Local |  |  | Descrição | Fórmula |  |  |  | Quantidade
Lista de Materiais geral.xlsx |  |  | CONFORME LISTA DE MATERIAIS DE INSTALAÇÕES ELÉTRICAS EM EXCEL ‘’Lista de Materiais geral.xlsx’’. | 4 |  |  |  | 4
8.2.40 | 91917 | SINAPI | CURVA 90 GRAUS PARA ELETRODUTO, PVC, ROSCÁVEL, DN 32 MM (1"), PARA CIRCUITOS TERMINAIS, INSTALADA EM PAREDE - FORNECIMENTO E INSTALAÇÃO. AF_03/2023 (ADAPTADO CONFORME DECRETO ESTADUAL N° 9900/2021) | UN | 4 | 15.65 | 15.65 | 62.6 | 0.001705%
Local |  |  | Descrição | Fórmula |  |  |  | Quantidade
Lista de Materiais geral.xlsx |  |  | CONFORME LISTA DE MATERIAIS DE INSTALAÇÕES ELÉTRICAS EM EXCEL ‘’Lista de Materiais geral.xlsx’’. | 4 |  |  |  | 4
8.2.41 | 072226 | AGETOP CIVIL | RACK FECHADO DE PAREDE COM PORTA EM ACRÍLICO - 12 U´S | un | 1 | 763.57 | 763.57 | 763.57 | 0.0208%
Local |  |  | Descrição | Fórmula |  |  |  | Quantidade
Lista de Materiais geral.xlsx |  |  | CONFORME LISTA DE MATERIAIS DE INSTALAÇÕES ELÉTRICAS EM EXCEL ‘’Lista de Materiais geral.xlsx’’. | 1 |  |  |  | 1
8.2.42 | 072291 | AGETOP CIVIL | REGUA COM 8 TOMADAS | Un | 1 | 73.69 | 73.69 | 73.69 | 0.002007%
Local |  |  | Descrição | Fórmula |  |  |  | Quantidade
Lista de Materiais geral.xlsx |  |  | CONFORME LISTA DE MATERIAIS DE INSTALAÇÕES ELÉTRICAS EM EXCEL ‘’Lista de Materiais geral.xlsx’’. | 1 |  |  |  | 1
8.2.43 | 11417 | ORSE | Bandeja para rack 19", deslizante, perfurada, 400mm de profundidade - (ADAPTADO CONFORME DECRETO ESTADUAL N° 9900/2021) | UN | 1 | 350.41 | 350.41 | 350.41 | 0.009545%
Local |  |  | Descrição | Fórmula |  |  |  | Quantidade
Lista de Materiais geral.xlsx |  |  | CONFORME LISTA DE MATERIAIS DE INSTALAÇÕES ELÉTRICAS EM EXCEL ‘’Lista de Materiais geral.xlsx’’. | 1 |  |  |  | 1
8.2.44 | 160835 | IOPES | Kit Ventilação composto por 2 Ventiladores Bi-Volts, inclusive fixação em Rack 19" - (ADAPTADO CONFORME DECRETO ESTADUAL N° 9900/2021) | und | 1 | 274.59 | 274.59 | 274.59 | 0.007479%
Local |  |  | Descrição | Fórmula |  |  |  | Quantidade
Lista de Materiais geral.xlsx |  |  | CONFORME LISTA DE MATERIAIS DE INSTALAÇÕES ELÉTRICAS EM EXCEL ‘’Lista de Materiais geral.xlsx’’. | 1 |  |  |  | 1
8.3 |  |  | SISTEMA DE PROTEÇÃO CONTRA DESCARGAS ATMOSFÉRICAS - (SPDA) |  | 1 |  | 29432.56 | 29432.56 | 0.8017%
8.3.1 | 071202 | AGETOP CIVIL | ELETRODUTO DE PVC RIGIDO DIAMETRO 1" | M | 5 | 16.88 | 16.88 | 84.4 | 0.002299%
Local |  |  | Descrição | Fórmula |  |  |  | Quantidade
Lista de Materiais geral.xlsx |  |  | CONFORME LISTA DE MATERIAIS DE INSTALAÇÕES ELÉTRICAS EM EXCEL ‘’Lista de Materiais geral.xlsx’’. | 5 |  |  |  | 5
8.3.2 | 070543 | AGETOP CIVIL | CABO DE COBRE NU 35 MM2 (3,24 M/KG) | M | 79.1 | 41.74 | 41.74 | 3301.63 | 0.08993%
Local |  |  | Descrição | Fórmula |  |  |  | Quantidade
Lista de Materiais geral.xlsx |  |  | CONFORME LISTA DE MATERIAIS DE INSTALAÇÕES ELÉTRICAS EM EXCEL ‘’Lista de Materiais geral.xlsx’’. | 79.1 |  |  |  | 79.1
8.3.3 | 070544 | AGETOP CIVIL | CABO DE COBRE NU 50 MM2 (2,25 M/KG) | M | 230.1 | 48.88 | 48.88 | 11247.29 | 0.3064%
Local |  |  | Descrição | Fórmula |  |  |  | Quantidade
Lista de Materiais geral.xlsx |  |  | CONFORME LISTA DE MATERIAIS DE INSTALAÇÕES ELÉTRICAS EM EXCEL ‘’Lista de Materiais geral.xlsx’’. | 230.1 |  |  |  | 230.1
8.3.4 | 42.05.440 | CPOS/CDHU | BARRA CONDUTORA CHATA EM ALUMÍNIO DE 7/8´ X 1/8´, INCLUSIVE ACESSÓRIOS DE FIXAÇÃO - (ADAPTADO CONFORME DECRETO ESTADUAL N° 9900/2021) | m | 244 | 28.46 | 28.46 | 6944.24 | 0.1891%
Local |  |  | Descrição | Fórmula |  |  |  | Quantidade
Lista de Materiais geral.xlsx |  |  | CONFORME LISTA DE MATERIAIS DE INSTALAÇÕES ELÉTRICAS EM EXCEL ‘’Lista de Materiais geral.xlsx’’. | 244 |  |  |  | 244
8.3.5 | 070372 | AGETOP CIVIL | ABRAÇADEIRA METALICA TIPO "D" DIAM. 1" | Un | 8 | 1.59 | 1.59 | 12.72 | 0.0003465%
Local |  |  | Descrição | Fórmula |  |  |  | Quantidade
Lista de Materiais geral.xlsx |  |  | CONFORME LISTA DE MATERIAIS DE INSTALAÇÕES ELÉTRICAS EM EXCEL ‘’Lista de Materiais geral.xlsx’’. | 8 |  |  |  | 8
8.3.6 | 071831 | AGETOP CIVIL | PARA RAIOS FRANKLIM 4 PONTAS | Un | 1 | 185.18 | 185.18 | 185.18 | 0.005044%
Local |  |  | Descrição | Fórmula |  |  |  | Quantidade
Lista de Materiais geral.xlsx |  |  | CONFORME LISTA DE MATERIAIS DE INSTALAÇÕES ELÉTRICAS EM EXCEL ‘’Lista de Materiais geral.xlsx’’. | 1 |  |  |  | 1
8.3.7 | 070282 | AGETOP CIVIL | BASE METÁLICA PARA MASTRO 1.1/2" | Un | 1 | 133.18 | 133.18 | 133.18 | 0.003628%
Local |  |  | Descrição | Fórmula |  |  |  | Quantidade
Lista de Materiais geral.xlsx |  |  | CONFORME LISTA DE MATERIAIS DE INSTALAÇÕES ELÉTRICAS EM EXCEL ‘’Lista de Materiais geral.xlsx’’. | 1 |  |  |  | 1
8.3.8 | 96988 | SINAPI | MASTRO 1 ½", COM 3 METROS, PARA SPDA - FORNECIMENTO E INSTALAÇÃO. AF_08/2023 (ADAPTADO CONFORME DECRETO ESTADUAL N° 9900/2021) | UN | 1 | 183.03 | 183.03 | 183.03 | 0.004985%
Local |  |  | Descrição | Fórmula |  |  |  | Quantidade
Lista de Materiais geral.xlsx |  |  | CONFORME LISTA DE MATERIAIS DE INSTALAÇÕES ELÉTRICAS EM EXCEL ‘’Lista de Materiais geral.xlsx’’. | 1 |  |  |  | 1
8.3.9 | 42.01.086 | CPOS/CDHU | CAPTOR TIPO TERMINAL AÉREO, H= 300 MM EM ALUMÍNIO - (ADAPTADO CONFORME DECRETO ESTADUAL N° 9900/2021) | un | 26 | 14.23 | 14.23 | 369.98 | 0.01008%
Local |  |  | Descrição | Fórmula |  |  |  | Quantidade
Lista de Materiais geral.xlsx |  |  | CONFORME LISTA DE MATERIAIS DE INSTALAÇÕES ELÉTRICAS EM EXCEL ‘’Lista de Materiais geral.xlsx’’. | 26 |  |  |  | 26
8.3.10 | 071380 | AGETOP CIVIL | HASTE REVESTIDA COBRE(COPPERWELD) 5/8" X 2,40 M C/CONECTOR | Un | 9 | 134.21 | 134.21 | 1207.89 | 0.0329%
Local |  |  | Descrição | Fórmula |  |  |  | Quantidade
Lista de Materiais geral.xlsx |  |  | CONFORME LISTA DE MATERIAIS DE INSTALAÇÕES ELÉTRICAS EM EXCEL ‘’Lista de Materiais geral.xlsx’’. | 9 |  |  |  | 9
8.3.11 | 42.05.310 | CPOS/CDHU | CAIXA DE INSPEÇÃO DO TERRA CILÍNDRICA EM PVC RÍGIDO, DIÂMETRO DE 300 MM - H= 250 MM - (ADAPTADO CONFORME DECRETO ESTADUAL N° 9900/2021) | un | 3 | 27.75 | 27.75 | 83.25 | 0.002268%
Local |  |  | Descrição | Fórmula |  |  |  | Quantidade
Lista de Materiais geral.xlsx |  |  | CONFORME LISTA DE MATERIAIS DE INSTALAÇÕES ELÉTRICAS EM EXCEL ‘’Lista de Materiais geral.xlsx’’. | 3 |  |  |  | 3
8.3.12 | 42.05.580 | CPOS/CDHU | TERMINAL ESTANHADO COM 1 FURO E 1 COMPRESSÃO - 35 MM² - (ADAPTADO CONFORME DECRETO ESTADUAL N° 9900/2021) | un | 98 | 17.21 | 17.21 | 1686.58 | 0.04594%
Local |  |  | Descrição | Fórmula |  |  |  | Quantidade
Lista de Materiais geral.xlsx |  |  | CONFORME LISTA DE MATERIAIS DE INSTALAÇÕES ELÉTRICAS EM EXCEL ‘’Lista de Materiais geral.xlsx’’. | 98 |  |  |  | 98
8.3.13 | 96991 | SINAPI | CONJUNTO DE ESTAIAMENTO PARA MASTRO DE SPDA (COMPRIMENTO DOS ESTAIS = 4 M) - FORNECIMENTO E INSTALAÇÃO. AF_08/2023 - (ADAPTADO CONFORME DECRETO ESTADUAL N° 9900/2021) | UN | 1 | 484.29 | 484.29 | 484.29 | 0.01319%
Local |  |  | Descrição | Fórmula |  |  |  | Quantidade
Lista de Materiais geral.xlsx |  |  | CONFORME LISTA DE MATERIAIS DE INSTALAÇÕES ELÉTRICAS EM EXCEL ‘’Lista de Materiais geral.xlsx’’. | 1 |  |  |  | 1
8.3.14 | 070255 | AGETOP CIVIL | ATERRAMENTO - SOLDA EXOTÉRMICA - CARTUCHO 90 G | un | 36 | 29.74 | 29.74 | 1070.64 | 0.02916%
Local |  |  | Descrição | Fórmula |  |  |  | Quantidade
Lista de Materiais geral.xlsx |  |  | CONFORME LISTA DE MATERIAIS DE INSTALAÇÕES ELÉTRICAS EM EXCEL ‘’Lista de Materiais geral.xlsx’’. | 36 |  |  |  | 36
8.3.15 | 11039 | ORSE | Parafuso auto-atarraxante em aço inox - 4,2 x 32mm - fornecimento e colocação - (ADAPTADO CONFORME DECRETO ESTADUAL N° 9900/2021) | un | 508 | 0.85 | 0.85 | 431.8 | 0.01176%
Local |  |  | Descrição | Fórmula |  |  |  | Quantidade
Lista de Materiais geral.xlsx |  |  | CONFORME LISTA DE MATERIAIS DE INSTALAÇÕES ELÉTRICAS EM EXCEL ‘’Lista de Materiais geral.xlsx’’. | 508 |  |  |  | 508
8.3.16 | 11036 | ORSE | Parafuso cabeça chata em alumínio 1/4" x 7/8" - fornecimento e colocação - (ADAPTADO CONFORME DECRETO ESTADUAL N° 9900/2021) | un | 204 | 0.64 | 0.64 | 130.56 | 0.003556%
Local |  |  | Descrição | Fórmula |  |  |  | Quantidade
Lista de Materiais geral.xlsx |  |  | CONFORME LISTA DE MATERIAIS DE INSTALAÇÕES ELÉTRICAS EM EXCEL ‘’Lista de Materiais geral.xlsx’’. | 204 |  |  |  | 204
8.3.17 | 071471 | AGETOP CIVIL | ISOLADOR DE BAQUELITE SIMPLES COM SUPORTE E ABRAÇADEIRA METÁLICA 1.1/2" | Un | 10 | 30.3 | 30.3 | 303 | 0.008253%
Local |  |  | Descrição | Fórmula |  |  |  | Quantidade
Lista de Materiais geral.xlsx |  |  | CONFORME LISTA DE MATERIAIS DE INSTALAÇÕES ELÉTRICAS EM EXCEL ‘’Lista de Materiais geral.xlsx’’. | 10 |  |  |  | 10
8.3.18 | 10908 | ORSE | Barra de aço redonda re-bar3/8" x 3,00m - (ADAPTADO CONFORME DECRETO ESTADUAL N° 9900/2021) | un | 30 | 52.43 | 52.43 | 1572.9 | 0.04284%
Local |  |  | Descrição | Fórmula |  |  |  | Quantidade
Lista de Materiais geral.xlsx |  |  | CONFORME LISTA DE MATERIAIS DE INSTALAÇÕES ELÉTRICAS EM EXCEL ‘’Lista de Materiais geral.xlsx’’. | 30 |  |  |  | 30
9 |  |  | INSTALAÇÕES MECÂNICAS |  | 1 |  | 264093.5 | 264093.5 | 7.193%
9.1 |  |  | INSTALAÇÕES HVAC |  | 1 |  | 256717.24 | 256717.24 | 6.993%
9.1.1 |  |  | EQUIPAMENTOS |  | 1 |  | 115280.97 | 115280.97 | 3.14%
9.1.1.1 | 103244 | SINAPI | AR CONDICIONADO SPLIT INVERTER, HI-WALL (PAREDE), 9000 BTU/H, CICLO FRIO - FORNECIMENTO E INSTALAÇÃO. AF_11/2021_PE - (ADAPTADO CONFORME DECRETO ESTADUAL N° 9900/2021) | UN | 2 | 2586.54 | 2586.54 | 5173.08 | 0.1409%
Local |  |  | Descrição | Fórmula |  |  |  | Quantidade
LISTA DE QUANTITATIVOS - HVAC - AGROINDÚSTRIA SEAPA |  |  | CONFORME LISTA DE MATERAIS - EQUIPAMENTOS - CONDENSADORA A AR REMOTA COM DESCARGA HORIZONTAL (SISTEMA SPLIT INVERTER) - 09.000 BTU/H | 2 |  |  |  | 2
9.1.1.2 | 103247 | SINAPI | AR CONDICIONADO SPLIT INVERTER, HI-WALL (PAREDE), 12000 BTU/H, CICLO FRIO - FORNECIMENTO E INSTALAÇÃO. AF_11/2021_PE - (ADAPTADO CONFORME DECRETO ESTADUAL N° 9900/2021) | UN | 1 | 2876.37 | 2876.37 | 2876.37 | 0.07835%
Local |  |  | Descrição | Fórmula |  |  |  | Quantidade
LISTA DE QUANTITATIVOS - HVAC - AGROINDÚSTRIA SEAPA |  |  | CONFORME LISTA DE MATERAIS - EQUIPAMENTOS - CONDENSADORA A AR REMOTA COM DESCARGA HORIZONTAL (SISTEMA SPLIT INVERTER) - 12.000 BTU/H | 1 |  |  |  | 1
9.1.1.3 | 103250 | SINAPI | AR CONDICIONADO SPLIT INVERTER, HI-WALL (PAREDE), 18000 BTU/H, CICLO FRIO - FORNECIMENTO E INSTALAÇÃO. AF_11/2021_PE - (ADAPTADO CONFORME DECRETO ESTADUAL N° 9900/2021) | UN | 2 | 4197.52 | 4197.52 | 8395.04 | 0.2287%
Local |  |  | Descrição | Fórmula |  |  |  | Quantidade
LISTA DE QUANTITATIVOS - HVAC - AGROINDÚSTRIA SEAPA |  |  | CONFORME LISTA DE MATERAIS - EQUIPAMENTOS - CONDENSADORA A AR REMOTA COM DESCARGA HORIZONTAL (SISTEMA SPLIT INVERTER) - 18.000 BTU/H | 2 |  |  |  | 2
9.1.1.4 | CPU 096 | Próprio | ADAPTADO DA ORSE (13743) - COIFA LAVADORA INOXIDÁVEL, TIPO PAREDE, DIM.: 160 X 95 cm (ADAPTADO CONFORME DECRETO ESTADUAL N° 9900/2021) | un | 1 | 16489.86 | 16489.86 | 16489.86 | 0.4492%
Local |  |  | Descrição | Fórmula |  |  |  | Quantidade
LISTA DE QUANTITATIVOS - HVAC - AGROINDÚSTRIA SEAPA |  |  | CONFORME LISTA DE MATERAIS - EQUIPAMENTOS - COIFA LAVADORA, TIPO PAREDE, MODELO WASHPULL, 1600 X 950 mm | 1 |  |  |  | 1
9.1.1.5 | 61.20.040 | CPOS/CDHU | CORTINA DE AR COM DUAS VELOCIDADES, PARA VÃO DE 1,20 M (ADAPTADO CONFORME DECRETO ESTADUAL N° 9900/2021) | cj | 1 | 1039.33 | 1039.33 | 1039.33 | 0.02831%
Local |  |  | Descrição | Fórmula |  |  |  | Quantidade
LISTA DE QUANTITATIVOS - HVAC - AGROINDÚSTRIA SEAPA |  |  | CONFORME LISTA DE MATERAIS - EQUIPAMENTOS - "CORTINA DE AR COM CONTROLE REMOTO - 120 CENTÍMETROS" | 1 |  |  |  | 1
9.1.1.6 | 11148 | ORSE | Exaustor para banheiro, bivolt, ref.: C 80 A, da Ventokit ou similar - fornecimento e instalação (ADAPTADO CONFORME DECRETO ESTADUAL N° 9900/2021) | un | 1 | 272.32 | 272.32 | 272.32 | 0.007418%
Local |  |  | Descrição | Fórmula |  |  |  | Quantidade
LISTA DE QUANTITATIVOS - HVAC - AGROINDÚSTRIA SEAPA |  |  | CONFORME LISTA DE MATERAIS - EQUIPAMENTOS - "EXAUSTOR COMPACTO AXIAL, COM VÁLVULA ANTI-RETORNO INCORPORADA (60 HZ)" | 1 |  |  |  | 1
9.1.1.7 | CPU 097 | Próprio | ADAPTADO DA ORSE (11890) - EXAUSTOR IN LINE - MAXX150, DA SICTELL OU SIMILAR - FORNECIMENTO E INSTALAÇÃO (ADAPTADO CONFORME DECRETO ESTADUAL N° 9900/2021) | un | 1 | 1041.79 | 1041.79 | 1041.79 | 0.02838%
Local |  |  | Descrição | Fórmula |  |  |  | Quantidade
LISTA DE QUANTITATIVOS - HVAC - AGROINDÚSTRIA SEAPA |  |  | CONFORME LISTA DE MATERAIS - EQUIPAMENTOS - "EXAUSTOR IN LINE - MAXX 150 - SICTELL OU SIMILAR". | 1 |  |  |  | 1
9.1.1.8 | 43.08.003 | CPOS/CDHU | CONDENSADOR PARA SISTEMA VRF DE AR CONDICIONADO, CAPACIDADE DE 11 TR A 13 TR (ADAPTADO CONFORME DECRETO ESTADUAL N° 9900/2021) | un | 1 | 60955.72 | 60955.72 | 60955.72 | 1.66%
Local |  |  | Descrição | Fórmula |  |  |  | Quantidade
LISTA DE QUANTITATIVOS - HVAC - AGROINDÚSTRIA SEAPA |  |  | CONFORME LISTA DE MATERAIS - EQUIPAMENTOS - UNIDADE CONDENSADORA, SISTEMA DE VOLUME DE REFRIGERANTE VARIÁVEL, TIPO SÓ FRIO, CAPACIDADE NOMINAL: 136.000 BTU/H - 11,33 TR APROXIMADAMENTE. 12MIL BTU = 1 TR. | 1 |  |  |  | 1
9.1.1.9 | 61.14.080 | CPOS/CDHU | CAIXA VENTILADORA COM VENTILADOR CENTRÍFUGO, VAZÃO ATÉ 1.190 M³/H, PRESSÃO 37 MMCA - 220/380 V / 60HZ (ADAPTADO CONFORME DECRETO ESTADUAL N° 9900/2021) | un | 2 | 4143.74 | 4143.74 | 8287.48 | 0.2257%
Local |  |  | Descrição | Fórmula |  |  |  | Quantidade
LISTA DE QUANTITATIVOS - HVAC - AGROINDÚSTRIA SEAPA |  |  | CONFORME LISTA DE MATERAIS - EQUIPAMENTOS - "VAE-01; Gabinete de ventilação dupla aspiração Sirocco; Modelo: BBT 160; Arranjo: 3; Fabricante: Berliner Luft; Vazão: 1.104 m³/h; Pressão estática externa (P.E.E.): 200 Pa; Filtragem: G4 + M5; Instalação: Abrigada; Damper gravitacional: Não." + "VEX-03; Gabinete de exaustão dupla aspiração Sirocco; Modelo: BBS 160; Arranjo: 3; Fabricante: Berliner Luft; Vazão: 1.142 m³/h; Pressão estática externa (P.E.E.): 250 Pa; Filtragem: Não aplicável; Instalação: Desabrigada; Damper gravitacional: Sim." | 1+1 |  |  |  | 2
9.1.1.10 | 61.14.005 | CPOS/CDHU | CAIXA VENTILADORA COM VENTILADOR CENTRÍFUGO, VAZÃO DE 1.190 A 4.600 M³/H, PRESSÃO 30 MMCA - 220 / 380 V / 60HZ (ADAPTADO CONFORME DECRETO ESTADUAL N° 9900/2021) | un | 2 | 5374.99 | 5374.99 | 10749.98 | 0.2928%
Local |  |  | Descrição | Fórmula |  |  |  | Quantidade
LISTA DE QUANTITATIVOS - HVAC - AGROINDÚSTRIA SEAPA |  |  | CONFORME LISTA DE MATERAIS - EQUIPAMENTOS - "VAE-02; Gabinete de ventilação dupla aspiração Sirocco; Modelo: BBS 225; Arranjo: 3; Fabricante: Berliner Luft; Vazão: 3.047 m³/h; Pressão estática externa (P.E.E.): 250 Pa; Filtragem: G4 + M5; Instalação: Abrigada; Damper gravitacional: Não." + "VEX-03; Gabinete de exaustão dupla aspiração Sirocco; Modelo: BBS 160; Arranjo: 3; Fabricante: Berliner Luft; Vazão: 1.335 m³/h; Pressão estática externa (P.E.E.): 250 Pa; Filtragem: Não aplicável; Instalação: Desabrigada; Damper gravitacional: Sim." | 1+1 |  |  |  | 2
9.1.2 |  |  | INFRAESTRUTURA (EXAUSTÃO, REDES E COMPLEMENTOS) |  | 1 |  | 141436.27 | 141436.27 | 3.852%
9.1.2.1 | 61.10.511 | CPOS/CDHU | DIFUSOR PARA INSUFLAMENTO DE AR COM PLENUM, MULTIVIAS E COLARINHO (ADAPTADO CONFORME DECRETO ESTADUAL N° 9900/2021) | m² | 1.35 | 4504.98 | 4504.98 | 6081.72 | 0.1657%
Local |  |  | Descrição | Fórmula |  |  |  | Quantidade
LISTA DE QUANTITATIVOS - HVAC - AGROINDÚSTRIA SEAPA |  |  | CONFORME LISTA DE MATERAIS – TERMINAIS DE AR - "DIFUSOR DE INSUFLAMENTO QUADRADO 04 VIAS COM REGISTRO - TAM. T3 - MODELO REF.: DQE-41-T3-RGA - FABRICANTE REF.: TROPICAL" + "DIFUSOR DE INSUFLAMENTO QUADRADO 04 VIAS COM REGISTRO - TAM. T5 - MODELO REF.: DQE-41-T5-RGA - FABRICANTE REF.: TROPICAL" + "DIFUSOR DE INSUFLAMENTO RETANGULAR 03 VIAS COM REGISTRO - 571 X 264 mm - MODELO REF.: DQE-33-571 X 264-RGA - FABRICANTE REF.: TROPICAL" | ((0,47*0,47)*3)+((0,3*0,3)*6)+((0,57*0,26)*1) |  |  |  | 1.3509
ARREDONDAMENTO PARA 2 CASAS |  |  |  | 1,3509-1,35 |  |  |  | -0.0009
9.1.2.2 | C3873 | SEINFRA | GRELHA DE INSUFLAMENTO/RETORNO, EM ALUMÍNIO ATÉ 0,25 M2 (FORNECIMENTO E MONTAGEM) (ADAPTADO CONFORME DECRETO ESTADUAL N° 9900/2021) | UN | 12 | 175.36 | 175.36 | 2104.32 | 0.05732%
Local |  |  | Descrição | Fórmula |  |  |  | Quantidade
LISTA DE QUANTITATIVOS - HVAC - AGROINDÚSTRIA SEAPA |  |  | CONFORME LISTA DE MATERAIS – TERMINAIS DE AR – TODOS AS GRELHAS ESTÃO COM DIMENSÃO ATÉ 0,24m2 .: "GRELHA DE INSUFLAMENTO DE AR DUPLA DEFLEXÃO HORIZONTAL COM REGISTRO - 200 X 150 mm - MODELO REF.: DH-200 X 150-RG - FABRICANTE REF.: TROPICAL" + "GRELHA DE INSUFLAMENTO DE AR DUPLA DEFLEXÃO HORIZONTAL COM REGISTRO - 800 X 300 mm - MODELO REF.: DH-800 X 300-RG - FABRICANTE REF.: TROPICAL" + "GRELHA DE RETORNO DE AR DUPLA DEFLEXÃO HORIZONTAL COM REGISTRO - 200 X 200 mm - MODELO REF.: DH-200 X 200-RG - FABRICANTE REF.: TROPICAL" + "GRELHA DE RETORNO DE AR DUPLA DEFLEXÃO HORIZONTAL COM REGISTRO - 250 X 200 mm - MODELO REF.: DH-250 X 200-RG - FABRICANTE REF.: TROPICAL" + "GRELHA DE RETORNO DE AR DUPLA DEFLEXÃO HORIZONTAL COM REGISTRO - 800 X 300 mm - MODELO REF.: DH-800 X 300-RG - FABRICANTE REF.: TROPICAL" + "GRELHA PARA SAÍDA DE AR AUTOFECHANTE - MODELO REF.: GVAF 100 - FABRICANTE REF.: SICTELL" = (0,2*0,15)/(0,8*0,3)+(0,2*0,2)+(0,25*0,2)+(0,8*0,3)+(0,12*0,12) | 5+2+1+1+2+1 |  |  |  | 12
9.1.2.3 | 61.10.574 | CPOS/CDHU | GRELHA DE RETORNO/EXAUSTÃO COM REGISTRO, TAMANHO: 0,03 M² A 0,06 M² (ADAPTADO CONFORME DECRETO ESTADUAL N° 9900/2021) | m² | 0.03 | 2699.87 | 2699.87 | 81 | 0.002206%
Local |  |  | Descrição | Fórmula |  |  |  | Quantidade
LISTA DE QUANTITATIVOS - HVAC - AGROINDÚSTRIA SEAPA |  |  | CONFORME LISTA DE MATERAIS – TERMINAIS DE AR - "GRELHA DE EXAUSTÃO DE AR DUPLA DEFLEXÃO HORIZONTAL COM REGISTRO - 200 X 150 mm - MODELO REF.: DH-200 X 150-RG - FABRICANTE REF.: TROPICAL" - 0,2*0,15=0,03 M2 | 0,2*0,15*1 |  |  |  | 0.03
9.1.2.4 | 61.10.575 | CPOS/CDHU | GRELHA DE RETORNO/EXAUSTÃO COM REGISTRO, TAMANHO: 0,07 M² A 0,13 M² (ADAPTADO CONFORME DECRETO ESTADUAL N° 9900/2021) | m² | 0.23 | 1968.08 | 1968.08 | 452.66 | 0.01233%
Local |  |  | Descrição | Fórmula |  |  |  | Quantidade
LISTA DE QUANTITATIVOS - HVAC - AGROINDÚSTRIA SEAPA |  |  | CONFORME LISTA DE MATERAIS – TERMINAIS DE AR = 0,3*0,25= 0,075m2 .: "GRELHA DE EXAUSTÃO DE AR DUPLA DEFLEXÃO HORIZONTAL COM REGISTRO - 300 X 250 mm - MODELO REF.: DH-300 X 250-RG - FABRICANTE REF.: TROPICAL" | 0,3*0,25*3 |  |  |  | 0.225
ARREDONDAMENTO PARA 2 CASAS |  |  |  | 0,225-0,23 |  |  |  | 0.005
9.1.2.5 | CPU 098 | Próprio | ADAPTADO DO CPOS/CDHU (61.10.513) - DIFUSOR DE PLÁSTICO, DIÂMETRO ATÉ 15 CM (ADAPTADO CONFORME DECRETO ESTADUAL N° 9900/2021) | UN | 6 | 132.23 | 132.23 | 793.38 | 0.02161%
Local |  |  | Descrição | Fórmula |  |  |  | Quantidade
LISTA DE QUANTITATIVOS - HVAC - AGROINDÚSTRIA SEAPA |  |  | CONFORME LISTA DE MATERAIS – TERMINAIS DE AR - "REGULADOR DE VAZÃO DE AR DE EXAUSTÃO - TAMANHO: 125 mm - MODELO REF.: RVA 125 - FABRICANTE REF.: SICTELL" + "REGULADOR DE VAZÃO DE AR DE INSUFLAMENTO - TAMANHO: 100 mm - MODELO REF.: RVA 100 - FABRICANTE REF.: SICTELL" | 4+2 |  |  |  | 6
9.1.2.6 | 18.016.0357-0 | EMOP | TOMADA DE AR EM VENEZIANA,DE ALUMINIO ANODIZADO,COM TELA DE NYLON E FILTRO DE FIBRA SINTETICA,MEDINDO EM TORNO DE (585X6 60)MM.FORNECIMENTO E COLOCACAO 3%-DESGASTE DE FERRAMENTAS E EPI | UN | 3 | 631.77 | 631.77 | 1895.31 | 0.05162%
Local |  |  | Descrição | Fórmula |  |  |  | Quantidade
LISTA DE QUANTITATIVOS - HVAC - AGROINDÚSTRIA SEAPA |  |  | CONFORME LISTA DE MATERAIS – TERMINAIS DE AR - "VENEZIANA INDEVASSÁVEL COM DUPLA MOLDURA E ALETAS FIXAS EM FORMA DE V - 250 X 200 mm - MODELO REF.: VSH-2M-250 X 200 - FABRICANTE REF.: TROPICAL" + "VENEZIANA TOMADA DE AR EXTERNO - 200 X 200 mm - MODELO REF.: TAE-200 X 200 - FABRICANTE REF.: TROPICAL" | 2+1 |  |  |  | 3
9.1.2.7 | 18.016.0355-0 | EMOP | TOMADA DE AR EM VENEZIANA,DE ALUMINIO ANODIZADO,COM TELA DE NYLON E FILTRO DE FIBRA SINTETICA,MEDINDO EM TORNO DE (385X3 30)MM.FORNECIMENTO E COLOCACAO 3%-DESGASTE DE FERRAMENTAS E EPI | UN | 1 | 282.06 | 282.06 | 282.06 | 0.007683%
Local |  |  | Descrição | Fórmula |  |  |  | Quantidade
LISTA DE QUANTITATIVOS - HVAC - AGROINDÚSTRIA SEAPA |  |  | CONFORME LISTA DE MATERAIS – TERMINAIS DE AR - "VENEZIANA TOMADA DE AR EXTERNO - 600 X 300 mm - MODELO REF.: TAE-600 X 300 - FABRICANTE REF.: TROPICAL" | 1 |  |  |  | 1
9.1.2.8 | 61.10.400 | CPOS/CDHU | DAMPER CORTA FOGO (DCF) TIPO COMPORTA, COM ELEMENTO FUSÍVEL E CHAVE FIM DE CURSO. (ADAPTADO CONFORME DECRETO ESTADUAL N° 9900/2021) | m² | 0.13 | 6425.66 | 6425.66 | 835.34 | 0.02275%
Local |  |  | Descrição | Fórmula |  |  |  | Quantidade
LISTA DE QUANTITATIVOS - HVAC - AGROINDÚSTRIA SEAPA |  |  | CONFORME LISTA DE MATERAIS – ACESSÓRIOS DUTOS - "DAMPER CONTROLADOR DE VAZÃO COM LÂMINAS PARALELAS - MODELO: DCV - 500 mm x 250 mm-500 mm x 250 mm - FABRICANTE: TROPICAL" | 0,5*0,25*1 |  |  |  | 0.125
ARREDONDAMENTO PARA 2 CASAS |  |  |  | 0,125-0,13 |  |  |  | 0.005
9.1.2.9 | 61.10.410 | CPOS/CDHU | SERVIÇO DE INSTALAÇÃO DE DAMPER CORTA FOGO (ADAPTADO CONFORME DECRETO ESTADUAL N° 9900/2021) | un | 1 | 160.76 | 160.76 | 160.76 | 0.004379%
Local |  |  | Descrição | Fórmula |  |  |  | Quantidade
LISTA DE QUANTITATIVOS - HVAC - AGROINDÚSTRIA SEAPA |  |  | CONFORME LISTA DE MATERAIS – ACESSÓRIOS DUTOS - "DAMPER CONTROLADOR DE VAZÃO COM LÂMINAS PARALELAS - MODELO: DCV - 500 mm x 250 mm-500 mm x 250 mm - FABRICANTE: TROPICAL" | 1 |  |  |  | 1
9.1.2.10 | 61.10.401 | CPOS/CDHU | DAMPER DE REGULAGEM MANUAL, TAMANHO: 0,10 M² A 0,14 M² (ADAPTADO CONFORME DECRETO ESTADUAL N° 9900/2021) | m² | 0.16 | 2117.05 | 2117.05 | 338.73 | 0.009226%
Local |  |  | Descrição | Fórmula |  |  |  | Quantidade
LISTA DE QUANTITATIVOS - HVAC - AGROINDÚSTRIA SEAPA |  |  | CONFORME LISTA DE MATERAIS – TERMINAIS DE AR - "DAMPER CORTA FOGO STANDART, ACIONAMENTO EM 144 ºC, FABRICADO PARA RESISTIR MINIMAMENTE 1H AO FOGO - MODELO: DCF - 200 mm x 800 mm-200 mm x 800 mm - FABRICANTE: TROPICAL" | 0,2*0,8*1 |  |  |  | 0.16
9.1.2.11 | CPU 099 | Próprio | ADAPTADO DA SEINFRA (C4785) - REDE FRIGORÍGENA C/ TUBO DE COBRE 1 1/8", ISOLADO COM BORRACHA ELASTOMÉRICA, SUSTENTAÇÃO, SOLDA E LIMPEZA (ADAPTADO CONFORME DECRETO ESTADUAL N° 9900/2021) | M | 20 | 166.02 | 166.02 | 3320.4 | 0.09044%
Local |  |  | Descrição | Fórmula |  |  |  | Quantidade
LISTA DE QUANTITATIVOS - HVAC - AGROINDÚSTRIA SEAPA |  |  | CONFORME LISTA DE MATERAIS – TUBULAÇÕES - "TUBO DE COBRE SEM COSTURA, ENCRUADA DURA (H80), LIGA: C12200 (Cu DHP), NBR 13206:2010, CLASSE I - Ø 1 1/8" | 20 |  |  |  | 20
9.1.2.12 | 11504 | ORSE | Tubo cobre flexível aparente, junta soldadas, d = 1/2" (12,7mm) (ADAPTADO CONFORME DECRETO ESTADUAL N° 9900/2021) | m | 20 | 42.86 | 42.86 | 857.2 | 0.02335%
Local |  |  | Descrição | Fórmula |  |  |  | Quantidade
LISTA DE QUANTITATIVOS - HVAC - AGROINDÚSTRIA SEAPA |  |  | CONFORME LISTA DE MATERAIS – TUBULAÇÕES - "TUBO DE COBRE SEM COSTURA, ENCRUADA DURA (H80), LIGA: C12200 (Cu DHP), NBR 13206:2010, CLASSE I - Ø 1/2" | 20 |  |  |  | 20
9.1.2.13 | 103290 | SINAPI | TUBO EM COBRE FLEXÍVEL, DN 3/8", COM ISOLAMENTO, INSTALADO EM FORRO, PARA RAMAL DE ALIMENTAÇÃO DE AR CONDICIONADO, INCLUSO FIXADOR. AF_11/2021 - (ADAPTADO CONFORME DECRETO ESTADUAL N° 9900/2021) | M | 15 | 47.73 | 47.73 | 715.95 | 0.0195%
Local |  |  | Descrição | Fórmula |  |  |  | Quantidade
LISTA DE QUANTITATIVOS - HVAC - AGROINDÚSTRIA SEAPA |  |  | CONFORME LISTA DE MATERAIS – TUBULAÇÕES "TUBO DE COBRE SEM COSTURA, RECOZIDO MOLE (O50), LIGA: C12200 (Cu DHP), NBR 7541:2004, CLASSE A - Ø3/8" | 15 |  |  |  | 15
9.1.2.14 | 103289 | SINAPI | TUBO EM COBRE FLEXÍVEL, DN 1/4", COM ISOLAMENTO, INSTALADO EM FORRO, PARA RAMAL DE ALIMENTAÇÃO DE AR CONDICIONADO, INCLUSO FIXADOR. AF_11/2021 - (ADAPTADO CONFORME DECRETO ESTADUAL N° 9900/2021) | M | 50 | 30.52 | 30.52 | 1526 | 0.04157%
Local |  |  | Descrição | Fórmula |  |  |  | Quantidade
LISTA DE QUANTITATIVOS - HVAC - AGROINDÚSTRIA SEAPA |  |  | CONFORME LISTA DE MATERAIS – TUBULAÇÕES "TUBO DE COBRE SEM COSTURA, RECOZIDO MOLE (O50), LIGA: C12200 (Cu DHP), NBR 7541:2004, CLASSE A - Ø1/4" | 50 |  |  |  | 50
9.1.2.15 | 103291 | SINAPI | TUBO EM COBRE FLEXÍVEL, DN 1/2", COM ISOLAMENTO, INSTALADO EM FORRO, PARA RAMAL DE ALIMENTAÇÃO DE AR CONDICIONADO, INCLUSO FIXADOR. AF_11/2021 - (ADAPTADO CONFORME DECRETO ESTADUAL N° 9900/2021) | M | 35 | 60.44 | 60.44 | 2115.4 | 0.05762%
Local |  |  | Descrição | Fórmula |  |  |  | Quantidade
LISTA DE QUANTITATIVOS - HVAC - AGROINDÚSTRIA SEAPA |  |  | CONFORME LISTA DE MATERAIS – TUBULAÇÕES – “TUBO DE COBRE SEM COSTURA, RECOZIDO MOLE (O50), LIGA: C12200 (Cu DHP), NBR 7541:2004, CLASSE A Ø ½” | 35 |  |  |  | 35
9.1.2.16 | CPU 100 | Próprio | ADAPTADO DA ORSE (1370) - Curva de latão, cobre ou bronze, juntas soldadas, 90º, diâm = 1 1/8" (ADAPTADO CONFORME DECRETO ESTADUAL N° 9900/2021) | un | 6 | 55.39 | 55.39 | 332.34 | 0.009052%
Local |  |  | Descrição | Fórmula |  |  |  | Quantidade
LISTA DE QUANTITATIVOS - HVAC - AGROINDÚSTRIA SEAPA |  |  | CONFORME LISTA DE MATERAIS – TUBULAÇÕES – “CURVAS 90º - TUBO DE COBRE SEM COSTURA, ENCRUADA DURA (H80), LIGA: C12200 (Cu DHP), NBR 13206:2010, CLASSE I Ø 1 1/8” | 6 |  |  |  | 6
9.1.2.17 | 8015 | ORSE | Curva de latão, cobre ou bronze, juntas soldadas, 90º, diâm = 15mm (1/2") - (ADAPTADO CONFORME DECRETO ESTADUAL N° 9900/2021) | un | 6 | 12.52 | 12.52 | 75.12 | 0.002046%
Local |  |  | Descrição | Fórmula |  |  |  | Quantidade
LISTA DE QUANTITATIVOS - HVAC - AGROINDÚSTRIA SEAPA |  |  | CONFORME LISTA DE MATERAIS – TUBULAÇÕES – “CURVAS 90º - TUBO DE COBRE SEM COSTURA, ENCRUADA DURA (H80), LIGA: C12200 (Cu DHP), NBR 13206:2010, CLASSE I Ø 1/2” | 6 |  |  |  | 6
9.1.2.18 | 00102 | Próprio | ADAPTADO DA EMOP (15.005.0253) - DUTO PARA CONDICIONAMENTO DE AR,CHAVETADO EM CHAPA DE ACO CARBONO GALVANIZADO,NAS DIVERSAS BITOLAS,CONFORME ABNT NBR 16401, INCLUINDO CINTAS,FITAS,SUPORTES PINTADOS, E DEMAIS ITENS NECESSARIOS.FORNECIMENTO E COLOCACAO. (ADAPTADO CONFORME DECRETO ESTADUAL N° 9900/2021) | KG | 685 | 34.17 | 34.17 | 23406.45 | 0.6375%
Local |  |  | Descrição | Fórmula |  |  |  | Quantidade
LISTA DE QUANTITATIVOS - HVAC - AGROINDÚSTRIA SEAPA |  |  | CONFORME LISTA DE MATERAIS – DUTOS - "CHAPA # 24 kg" | 92 |  |  |  | 92
LISTA DE QUANTITATIVOS - HVAC - AGROINDÚSTRIA SEAPA |  |  | CONFORME LISTA DE MATERAIS – DUTOS - "CHAPA # 26 kg" | 593 |  |  |  | 593
9.1.2.19 | 9843 | ORSE | Duto em chapa de aço preta nº. 16, para ar condicionado. Fornecimento, montagem e instalação ADAPTADO PARA KG (ADAPTADO CONFORME DECRETO ESTADUAL N° 9900/2021) | kg | 223.1 | 72.66 | 72.66 | 16210.45 | 0.4415%
Local |  |  | Descrição | Fórmula |  |  |  | Quantidade
LISTA DE QUANTITATIVOS - HVAC - AGROINDÚSTRIA SEAPA |  |  | CONFORME LISTA DE MATERAIS – DUTOS - "Chapa ACP # 16" | 223,10 |  |  |  | 223.1
9.1.2.20 | 00103 | Próprio | ADAPTADO DA ORSE (11501) - DUTO EM CHAPA DE ALUMÍNIO, QUALQUER BITOLA, PARA AR CONDICIONADO. FORNECIMENTO, MONTAGEM E INSTALAÇÃO (ADAPTADO CONFORME DECRETO ESTADUAL N° 9900/2021) | Kg | 242 | 32.48 | 32.48 | 7860.16 | 0.2141%
Local |  |  | Descrição | Fórmula |  |  |  | Quantidade
LISTA DE QUANTITATIVOS - HVAC - AGROINDÚSTRIA SEAPA |  |  | CONFORME LISTA DE MATERAIS – DUTOS " DUTOS EM CHAPA DE ALUMÍNIO - CHAPA # 24 kg" | 137 |  |  |  | 137
LISTA DE QUANTITATIVOS - HVAC - AGROINDÚSTRIA SEAPA |  |  | CONFORME LISTA DE MATERAIS – DUTOS " DUTOS EM CHAPA DE ALUMÍNIO - CHAPA # 18 kg" | 105 |  |  |  | 105
9.1.2.21 | 98381 | SINAPI | INSTALAÇÃO DE DUTO FLEXÍVEL CIRCULAR PARA AR CONDICIONADO EM ALUMÍNIO ISOLADO - DN 109 MM (4"). AF_03/2024 - (ADAPTADO CONFORME DECRETO ESTADUAL N° 9900/2021) | M | 6 | 57.94 | 57.94 | 347.64 | 0.009469%
Local |  |  | Descrição | Fórmula |  |  |  | Quantidade
LISTA DE QUANTITATIVOS - HVAC - AGROINDÚSTRIA SEAPA |  |  | CONFORME LISTA DE MATERAIS – DUTOS - " DUTO FLEXÍVEL Ø10 cm" | 6 |  |  |  | 6
9.1.2.22 | 98382 | SINAPI | INSTALAÇÃO DE DUTO FLEXÍVEL CIRCULAR PARA AR CONDICIONADO EM ALUMÍNIO ISOLADO - DN 131 MM (5"). AF_03/2024 - (ADAPTADO CONFORME DECRETO ESTADUAL N° 9900/2021) | M | 6 | 64.82 | 64.82 | 388.92 | 0.01059%
Local |  |  | Descrição | Fórmula |  |  |  | Quantidade
LISTA DE QUANTITATIVOS - HVAC - AGROINDÚSTRIA SEAPA |  |  | CONFORME LISTA DE MATERAIS – DUTOS - "DUTO FLEXÍVEL - Ø 13cm" | 6 |  |  |  | 6
9.1.2.23 | 9854 | ORSE | Manta em lã de vidro aluminizada esp=25mm - (ADAPTADO CONFORME DECRETO ESTADUAL N° 9900/2021) | m² | 176 | 23.54 | 23.54 | 4143.04 | 0.1128%
Local |  |  | Descrição | Fórmula |  |  |  | Quantidade
LISTA DE QUANTITATIVOS - HVAC - AGROINDÚSTRIA SEAPA |  |  | CONFORME LISTA DE MATERAIS – DUTOS - "Lista de Insumos - DUTOS EM CHAPA DE AÇO CARBONO GALVANIZADO - LÃ DE VIDRO M2" | 71 |  |  |  | 71
LISTA DE QUANTITATIVOS - HVAC - AGROINDÚSTRIA SEAPA |  |  | CONFORME LISTA DE MATERAIS – DUTOS - " Lista de Insumos - DUTOS EM CHAPA DE ALUMÍNIO - LÃ DE VIDRO M2" | 105 |  |  |  | 105
9.1.2.24 | 32.06.396 | CPOS/CDHU | MANTA TERMOACÚSTICA EM FIBRA CERÂMICA ALUMINIZADA, ESPESSURA DE 38 MM - (ADAPTADO CONFORME DECRETO ESTADUAL N° 9900/2021) | m² | 23.2 | 109 | 109 | 2528.8 | 0.06888%
Local |  |  | Descrição | Fórmula |  |  |  | Quantidade
LISTA DE QUANTITATIVOS - HVAC - AGROINDÚSTRIA SEAPA |  |  | CONFORME LISTA DE MATERAIS – DUTOS - "Lista de Insumos - DUTOS EM CHAPA DE AÇO CARBONO PRETO - LÃ DE ROCHA / CERÂMICA - ESPESSURA 38 MILÍMETROS" | 23,20 |  |  |  | 23.2
9.1.2.25 | 9306 | ORSE | Fornecimento de fita adesiva de alumínio 50mm x 30m - (ADAPTADO CONFORME DECRETO ESTADUAL N° 9900/2021) | un | 29 | 15.2 | 15.2 | 440.8 | 0.01201%
Local |  |  | Descrição | Fórmula |  |  |  | Quantidade
LISTA DE QUANTITATIVOS - HVAC - AGROINDÚSTRIA SEAPA |  |  | CONFORME LISTA DE MATERAIS – DUTOS - "Lista de Insumos - DUTOS EM CHAPA DE AÇO CARBONO GALVANIZADO - FITA ADESIVA ALUMIZADA" - A CADA 30 METROS | 328,61/30 |  |  |  | 10.9537
LISTA DE QUANTITATIVOS - HVAC - AGROINDÚSTRIA SEAPA |  |  | CONFORME LISTA DE MATERAIS – DUTOS - "Lista de Insumos - DUTOS EM CHAPA DE ALUMÍNIO" A CADA 30 M | 530/30 |  |  |  | 17.6667
ARREDONDAMENTO PARA NÚMERO INTEIRO |  |  |  | 28,6203334-29 |  |  |  | 0.37967
9.1.2.26 | CPU 116 | Próprio | ADAPTADO CPOS/CDHU (43.08.001) - UNIDADE DE TRATAMENTO DE AR (UTA), COMPLETA, COM ACESSÓRIOS, FILTROS, VENTILADOR, VALVULA, REFRIGERANTE, BASE, VAZÃO ATÉ 7000m3/h. (ADAPTADO CONFORME DECRETO ESTADUAL N° 9900/2021) | UN | 1 | 64142.32 | 64142.32 | 64142.32 | 1.747%
Local |  |  | Descrição | Fórmula |  |  |  | Quantidade
LISTA DE QUANTITATIVOS - HVAC - AGROINDÚSTRIA SEAPA |  |  | CONFORME LISTA DE MATERAIS – DUTOS - "Lista de Insumos - DUTOS EM CHAPA DE ALUMÍNIO" A CADA 30 M | 1 |  |  |  | 1
9.2 |  |  | INSTALAÇÕES DE GÁS (GLP) |  | 1 |  | 7376.26 | 7376.26 | 0.2009%
9.2.1 | 9302 | ORSE | Tubo cobre flexível aparente, junta soldadas, d = 3/8" (9,52mm) (ADAPTADO CONFORME DECRETO ESTADUAL N° 9900/2021) | m | 0.4 | 25.6 | 25.6 | 10.24 | 0.0002789%
Local |  |  | Descrição | Fórmula |  |  |  | Quantidade
SEINF-FRUT-GLP-PB-R00 - FOLHA 01.pdf |  |  | Quantitativo de tubos - Ø 10 | 0,4 |  |  |  | 0.4
9.2.2 | 103802 | SINAPI | TUBO EM COBRE RÍGIDO, DN 15 MM, CLASSE E, SEM ISOLAMENTO, INSTALADO EM RAMAL E SUB-RAMAL DE GÁS COMBUSTÍVEL - FORNECIMENTO E INSTALAÇÃO. AF_04/2022 (ADAPTADO CONFORME DECRETO ESTADUAL N° 9900/2021) | M | 9.5 | 40.61 | 40.61 | 385.8 | 0.01051%
Local |  |  | Descrição | Fórmula |  |  |  | Quantidade
SEINF-FRUT-GLP-PB-R00 - FOLHA 01.pdf |  |  | Quantitativo de tubos - Ø 15 | 6,30 |  |  |  | 6.3
SEINF-FRUT-GLP-PB-R00 - FOLHA 01.pdf |  |  | Quantitativo de tubos - Ø 16 | 3,20 |  |  |  | 3.2
9.2.3 | 103803 | SINAPI | TUBO EM COBRE RÍGIDO, DN 22 MM, CLASSE E, SEM ISOLAMENTO, INSTALADO EM RAMAL E SUB-RAMAL DE GÁS COMBUSTÍVEL - FORNECIMENTO E INSTALAÇÃO. AF_04/2022 (ADAPTADO CONFORME DECRETO ESTADUAL N° 9900/2021) | M | 5.4 | 69.82 | 69.82 | 377.03 | 0.01027%
Local |  |  | Descrição | Fórmula |  |  |  | Quantidade
SEINF-FRUT-GLP-PB-R00 - FOLHA 01.pdf |  |  | Quantitativo de tubos - Ø 22 | 5,30 |  |  |  | 5.3
SEINF-FRUT-GLP-PB-R00 - FOLHA 01.pdf |  |  | Quantitativo de tubos - Ø 20 | 0,1 |  |  |  | 0.1
9.2.4 | 103804 | SINAPI | TUBO EM COBRE RÍGIDO, DN 28 MM, CLASSE E, SEM ISOLAMENTO, INSTALADO EM RAMAL E SUB-RAMAL DE GÁS COMBUSTÍVEL - FORNECIMENTO E INSTALAÇÃO. AF_04/2022 (ADAPTADO CONFORME DECRETO ESTADUAL N° 9900/2021) | M | 28.7 | 85.27 | 85.27 | 2447.25 | 0.06666%
Local |  |  | Descrição | Fórmula |  |  |  | Quantidade
SEINF-FRUT-GLP-PB-R00 - FOLHA 01.pdf |  |  | Quantitativo de tubos - Ø 10 | 28,70 |  |  |  | 28.7
9.2.5 | 081825 | AGETOP CIVIL | CAIXA DE PASSAGEM 60X60X80 CM (MEDIDAS INTERNAS) SEM TAMPA | Un | 1 | 474.01 | 474.01 | 474.01 | 0.01291%
Local |  |  | Descrição | Fórmula |  |  |  | Quantidade
SEINF-FRUT-GLP-PB-R00 - FOLHA 01.pdf |  |  | CONFORME DETALHE 5 - CAIXA DE VÁLVULA | 1 |  |  |  | 1
9.2.6 | 081835 | AGETOP CIVIL | CAIXA DE AREIA - TAMPA EM GRELHA DE CONCRETO ARMADO 25MPA E=5CM | m² | 0.36 | 80.41 | 80.41 | 28.95 | 0.0007885%
Local |  |  | Descrição | Fórmula |  |  |  | Quantidade
SEINF-FRUT-GLP-PB-R00 - FOLHA 01.pdf |  |  | CONFORME DETALHE 5 - CAIXA DE VÁLVULA | 0,6*0,6*1 |  |  |  | 0.36
9.2.7 | 100790 | SINAPI | KIT CAVALETE PARA GÁS - COM MEDIDOR E REGULADOR - ENTRADA INDIVIDUAL PRINCIPAL, EM AÇO GALVANIZADO DN 15 E 25 MM (1/2" E 1") - FORNECIMENTO E INSTALAÇÃO. AF_01/2020 (ADAPTADO CONFORME DECRETO ESTADUAL N° 9900/2021) | UN | 1 | 660.2 | 660.2 | 660.2 | 0.01798%
Local |  |  | Descrição | Fórmula |  |  |  | Quantidade
SEINF-FRUT-GLP-PB-R00 - FOLHA 01.pdf |  |  | GÁS_Medidor G1 - ME | 1 |  |  |  | 1
9.2.8 | 103029 | SINAPI | REGISTRO OU REGULADOR DE GÁS DE COZINHA - FORNECIMENTO E INSTALAÇÃO. AF_08/2021 (ADAPTADO CONFORME DECRETO ESTADUAL N° 9900/2021) | UN | 2 | 39.01 | 39.01 | 78.02 | 0.002125%
Local |  |  | Descrição | Fórmula |  |  |  | Quantidade
SEINF-FRUT-GLP-PB-R00 - FOLHA 01.pdf |  |  | Registro_Macho(Emmeti) - VB | 1 |  |  |  | 1
SEINF-FRUT-GLP-PB-R00 - FOLHA 01.pdf |  |  | GÁS_Regulador 1Kg-h GLP | 1 |  |  |  | 1
9.2.9 | 091010 | AGETOP CIVIL | LIMITADOR DE PRESSÃO PRIMEIRO ESTÁGIO,COM MANÔMETRO,PRESSÃO DE ENTRADA 2 A 18 BAR E PRESSÃO DE SAÍDA 1,5 BAR, CONEXÕES DE ENTRADA E SAÍDA 1/2" NPT | un | 1 | 326.64 | 326.64 | 326.64 | 0.008897%
Local |  |  | Descrição | Fórmula |  |  |  | Quantidade
SEINF-FRUT-GLP-PB-R00 - FOLHA 01.pdf |  |  | GÁS_Limitador de Alta Pressão | 1 |  |  |  | 1
9.2.10 | 085041 | AGETOP CIVIL | MANOMETRO - 0 A 10 KG/CM2 | Un | 2 | 198.18 | 198.18 | 396.36 | 0.0108%
Local |  |  | Descrição | Fórmula |  |  |  | Quantidade
SEINF-FRUT-GLP-PB-R00 - FOLHA 01.pdf |  |  | GÁS_Manometro | 2 |  |  |  | 2
9.2.11 | 103031 | SINAPI | VÁLVULA ESFERA PARA GÁS, 3/4" - FORNECIMENTO E INSTALAÇÃO. AF_08/2021 (ADAPTADO CONFORME DECRETO ESTADUAL N° 9900/2021) | UN | 4 | 53.12 | 53.12 | 212.48 | 0.005788%
Local |  |  | Descrição | Fórmula |  |  |  | Quantidade
SEINF-FRUT-GLP-PB-R00 - FOLHA 01.pdf |  |  | GÁS_Válvula Alavanca_Esfera_fêmea | 4 |  |  |  | 4
9.2.12 | 103818 | SINAPI | CONECTOR EM BRONZE/LATÃO, DN 15 MM X 1/2", SEM ANEL DE SOLDA, BOLSA X ROSCA F, INSTALADO EM RAMAL E SUB-RAMAL DE GÁS COMBUSTÍVEL - FORNECIMENTO E INSTALAÇÃO. AF_04/2022 (ADAPTADO CONFORME DECRETO ESTADUAL N° 9900/2021) | UN | 1 | 19.96 | 19.96 | 19.96 | 0.0005437%
Local |  |  | Descrição | Fórmula |  |  |  | Quantidade
SEINF-FRUT-GLP-PB-R00 - FOLHA 01.pdf |  |  | GÁS_Conector fêmea _Rosca | 1 |  |  |  | 1
9.2.13 | 103824 | SINAPI | CONECTOR EM BRONZE/LATÃO, DN 22 MM X 1/2", SEM ANEL DE SOLDA, BOLSA X ROSCA F, INSTALADO EM RAMAL E SUB-RAMAL DE GÁS COMBUSTÍVEL - FORNECIMENTO E INSTALAÇÃO. AF_04/2022 (ADAPTADO CONFORME DECRETO ESTADUAL N° 9900/2021) | UN | 3 | 22.85 | 22.85 | 68.55 | 0.001867%
Local |  |  | Descrição | Fórmula |  |  |  | Quantidade
SEINF-FRUT-GLP-PB-R00 - FOLHA 01.pdf |  |  | GÁS_Conector fêmea com porca giratória Ø 20 | 1 |  |  |  | 1
SEINF-FRUT-GLP-PB-R00 - FOLHA 01.pdf |  |  | GÁS_Conector fêmea com porca giratória Ø 22 | 2 |  |  |  | 2
9.2.14 | C0940 | SEINFRA | COTOVELO AÇO GALV. D= 15mm (1/2") (ADAPTADO CONFORME DECRETO ESTADUAL N° 9900/2021) | UN | 10 | 23.82 | 23.82 | 238.2 | 0.006488%
Local |  |  | Descrição | Fórmula |  |  |  | Quantidade
SEINF-FRUT-GLP-PB-R00 - FOLHA 01.pdf |  |  | GÁS_Cotovelo_Aço Galvanizado - Ø 15 | 3 |  |  |  | 3
SEINF-FRUT-GLP-PB-R00 - FOLHA 01.pdf |  |  | GÁS_Cotovelo_Aço Galvanizado Ø 16 | 7 |  |  |  | 7
9.2.15 | C0941 | SEINFRA | COTOVELO AÇO GALV. D= 20mm (3/4") (ADAPTADO CONFORME DECRETO ESTADUAL N° 9900/2021) | UN | 12 | 27.66 | 27.66 | 331.92 | 0.009041%
Local |  |  | Descrição | Fórmula |  |  |  | Quantidade
SEINF-FRUT-GLP-PB-R00 - FOLHA 01.pdf |  |  | GÁS_Cotovelo_Aço Galvanizado Ø 20 | 5 |  |  |  | 5
SEINF-FRUT-GLP-PB-R00 - FOLHA 01.pdf |  |  | GÁS_Cotovelo_Aço Galvanizado Ø 22 | 7 |  |  |  | 7
9.2.16 | C0943 | SEINFRA | COTOVELO AÇO GALV. D= 28mm (1 1/8") (ADAPTADO CONFORME DECRETO ESTADUAL N° 9900/2021) | UN | 8 | 55.38 | 55.38 | 443.04 | 0.01207%
Local |  |  | Descrição | Fórmula |  |  |  | Quantidade
SEINF-FRUT-GLP-PB-R00 - FOLHA 01.pdf |  |  | GÁS_Cotovelo_Aço Galvanizado - Ø 28 | 8 |  |  |  | 8
9.2.17 | 103806 | SINAPI | CURVA EM COBRE, DN 15 MM, 45 GRAUS, SEM ANEL DE SOLDA, BOLSA X BOLSA, INSTALADO EM RAMAL E SUB-RAMAL DE GÁS COMBUSTÍVEL - FORNECIMENTO E INSTALAÇÃO. AF_04/2022 (ADAPTADO CONFORME DECRETO ESTADUAL N° 9900/2021) | UN | 2 | 16.18 | 16.18 | 32.36 | 0.0008814%
Local |  |  | Descrição | Fórmula |  |  |  | Quantidade
SEINF-FRUT-GLP-PB-R00 - FOLHA 01.pdf |  |  | GÁS_Curva para tubo de cobre _ Flexível Ø 10 | 2 |  |  |  | 2
9.2.18 | 081202 | AGETOP CIVIL | NIPLE COM ROSCA DIAMETRO 3/4" | Un | 7 | 9.71 | 9.71 | 67.97 | 0.001851%
Local |  |  | Descrição | Fórmula |  |  |  | Quantidade
SEINF-FRUT-GLP-PB-R00 - FOLHA 01.pdf |  |  | GÁS_Niple_Aço_Galvanizado Ø 26 Ø 28 | 3+3+1 |  |  |  | 7
9.2.19 | 10887 | ORSE | Fornecimento e assentamento de niple redução latão 3/4" npt x 1/2" npt, p/instalação de gás (ADAPTADO CONFORME DECRETO ESTADUAL N° 9900/2021) | un | 2 | 33.52 | 33.52 | 67.04 | 0.001826%
Local |  |  | Descrição | Fórmula |  |  |  | Quantidade
SEINF-FRUT-GLP-PB-R00 - FOLHA 01.pdf |  |  | GÁS_Niple_Aço_Galvanizado ø20-ø10 | 2 |  |  |  | 2
9.2.20 | C1817 | SEINFRA | NIPLE AÇO GALV. D=15mm (1/2") À 25mm (1") (ADAPTADO CONFORME DECRETO ESTADUAL N° 9900/2021) | UN | 25 | 14.34 | 14.34 | 358.5 | 0.009765%
Local |  |  | Descrição | Fórmula |  |  |  | Quantidade
SEINF-FRUT-GLP-PB-R00 - FOLHA 01.pdf |  |  | GÁS_Niple_Aço_Galvanizado | 2+3+1+2+13+1+2+1 |  |  |  | 25
9.2.21 | C2394 | SEINFRA | TE REDUÇÃO AÇO GALVANIZADO 3/4" X 1/2" (ADAPTADO CONFORME DECRETO ESTADUAL N° 9900/2021) | UN | 5 | 35.88 | 35.88 | 179.4 | 0.004887%
Local |  |  | Descrição | Fórmula |  |  |  | Quantidade
SEINF-FRUT-GLP-PB-R00 - FOLHA 01.pdf |  |  | GÁS_Niple_Aço_Galvanizado | 1+2+2 |  |  |  | 5
9.2.22 | 091024 | AGETOP CIVIL | UNIÃO DE FERRO MALEÁVEL GALVANIZADO 3/4", ASSENTO BRONZE , CLASSE 150, ROSCA NPT - NBR 6925 | un | 2 | 86.17 | 86.17 | 172.34 | 0.004694%
Local |  |  | Descrição | Fórmula |  |  |  | Quantidade
SEINF-FRUT-GLP-PB-R00 - FOLHA 01.pdf |  |  | GÁS_Niple_Aço_Galvanizado | 2 |  |  |  | 2
10 |  |  | INSTALAÇÕES DE PLANO DE PREVENÇÃO DE COMBATE A INCÊNDIO - (PPCI) |  | 1 |  | 10121.2 | 10121.2 | 0.2757%
10.1 | 101908 | SINAPI | EXTINTOR DE INCÊNDIO PORTÁTIL COM CARGA DE PQS DE 4 KG, CLASSE BC - FORNECIMENTO E INSTALAÇÃO. AF_10/2020_PE (ADAPTADO CONFORME DECRETO ESTADUAL N° 9900/2021) | UN | 14 | 206.08 | 206.08 | 2885.12 | 0.07859%
Local |  |  | Descrição | Fórmula |  |  |  | Quantidade
Lista de Materiais - INC - R00 |  |  | Carga de pó ABC (2A-20 B:C) | 12 |  |  |  | 12
Lista de Materiais - INC - R00 |  |  | Carga de pó BC (40-2:C) | 2 |  |  |  | 2
10.2 | 9010024 | SIURB | LUMINÁRIA DE EMERGÊNCIA AUTÔNOMA COM 2 PROJETORES 55W/12VCC (ADAPTADO CONFORME DECRETO ESTADUAL N° 9900/2021) | UN | 10 | 673.36 | 673.36 | 6733.6 | 0.1834%
Local |  |  | Descrição | Fórmula |  |  |  | Quantidade
Lista de Materiais - INC - R00 |  |  | Luminária de emergência 2 lâmpadas | 10 |  |  |  | 10
10.3 | 091046 | AGETOP CIVIL | PLACA DE SINALIZAÇÃO EM ALUMÍNIO 35 X 25 CM - "PERIGO - GÁS INFLAMÁVEL - PROIBIDO FUMAR" | un | 1 | 51.58 | 51.58 | 51.58 | 0.001405%
Local |  |  | Descrição | Fórmula |  |  |  | Quantidade
Lista de Materiais - INC - R00 |  |  | Central de gás - "Perigo", "Inflamável e "Não fume" mínimo 12x24 cm fotoluminescente em PVC, antichama | 1 |  |  |  | 1
10.4 | 12888 | ORSE | Placa de sinalizacao, fotoluminescente, em pvc , com logotipo "Extintor de incêndio portátil"- Placa E5 (ADAPTADO CONFORME DECRETO ESTADUAL N° 9900/2021) | un | 15 | 16.11 | 16.11 | 241.65 | 0.006582%
Local |  |  | Descrição | Fórmula |  |  |  | Quantidade
Lista de Materiais - INC - R00 |  |  | E5 - Extintor PÓ ABC mín 15x15 cm fotoluminescente em PVC, antichama | 15 |  |  |  | 15
10.5 | 12884 | ORSE | Placa de sinalizacao, fotoluminescente, em pvc , com seta indicativa de sentido (esquerda ou direita) de saída de emergência- Placa S2 (ADAPTADO CONFORME DECRETO ESTADUAL N° 9900/2021) | un | 9 | 23.25 | 23.25 | 209.25 | 0.0057%
Local |  |  | Descrição | Fórmula |  |  |  | Quantidade
Lista de Materiais - INC - R00 |  |  | M4 - Saída mín 12x24 cm fotoluminescente em PVC, antichama | 1 |  |  |  | 1
Lista de Materiais - INC - R00 |  |  | S2 - Rota de fuga - direita min 12x24 cm fotoluminescente em PVC, antichama | 1 |  |  |  | 1
Lista de Materiais - INC - R00 |  |  | S2 - Rota de fuga - saída min 12x24 cm fotoluminescente em PVC, antichama | 7 |  |  |  | 7
11 |  |  | ALVENARIAS E DIVISÓRIAS |  | 1 |  | 221385.68 | 221385.68 | 6.03%
11.1 |  |  | ALVENARIAS |  | 1 |  | 144448.67 | 144448.67 | 3.935%
11.1.1 | 103338 | SINAPI | ALVENARIA DE VEDAÇÃO DE BLOCOS VAZADOS DE CONCRETO APARENTE DE 14X19X39 CM (ESPESSURA 14 CM) E ARGAMASSA DE ASSENTAMENTO COM PREPARO EM BETONEIRA. AF_12/2021 (ADAPTADO CONFORME DECRETO ESTADUAL N° 9900/2021) | m² | 1337.31 | 106.07 | 106.07 | 141848.47 | 3.864%
Local |  |  | Descrição | Fórmula |  |  |  | Quantidade
SEIN-FRUT-ARQ-EXE-R00.rvt |  |  | LEVANTAMENTO REALIZADO A PARTIR DO PROJETO NO REVIT, COM BASE NAS PROPRIEDADES DO OBJETO. “PAREDE BÁSICA – BL14 CM " OS DADOS FORAM EXTRAÍDOS DA TABELA RESUMO DE MATERIAIS NO REVIT. CONFORME EVIDÊNCIA. | 0 |  |  |  | 0
SEIN-FRUT-ARQ-EXE-R00.rvt |  |  | Parede básica: BL C14 | 56,96 |  |  |  | 56.96
SEIN-FRUT-ARQ-EXE-R00.rvt |  |  | Parede básica: BL C14 1XREV 2,5 | 57,78 |  |  |  | 57.78
SEIN-FRUT-ARQ-EXE-R00.rvt |  |  | Parede básica: BL C14 + 2xPINT | 84,65 |  |  |  | 84.65
SEIN-FRUT-ARQ-EXE-R00.rvt |  |  | Parede básica: BL C14 + 2xPINT Cinza | 34,74 |  |  |  | 34.74
SEIN-FRUT-ARQ-EXE-R00.rvt |  |  | Parede básica: BL C14 + 2xPINT Cinza/Branco | 50,18 |  |  |  | 50.18
SEIN-FRUT-ARQ-EXE-R00.rvt |  |  | Parede básica: BL C14 + 2xPINT Laranja | 278,85 |  |  |  | 278.85
SEIN-FRUT-ARQ-EXE-R00.rvt |  |  | Parede básica: BL C14 + 2xPINT Laranja/Cinza | 51,92 |  |  |  | 51.92
SEIN-FRUT-ARQ-EXE-R00.rvt |  |  | Parede básica: BL C14 + REB PINT 1,5+1,5 - REFERENTE A ALVENARIA DA PLATIBANDA, RETIRAR PARTE AONDE SERÁ OUTRO MATERIAL E NÃO SÓ ALVENARIA. | 143,88-(27,91+3,62) |  |  |  | 112.35
SEIN-FRUT-ARQ-EXE-R00.rvt |  |  | Parede básica: BL C14 REV 2,5+2,5 | 188,52 |  |  |  | 188.52
SEIN-FRUT-ARQ-EXE-R00.rvt |  |  | Parede básica: BL C14 REV 2,5+ CAM 10 | 61,22 |  |  |  | 61.22
SEIN-FRUT-ARQ-EXE-R00.rvt |  |  | Parede básica: BL C14 REV 2,5+ PINT | 184,08 |  |  |  | 184.08
SEIN-FRUT-ARQ-EXE-R00.rvt |  |  | Parede básica: BL C14 REV 2,5+ PINT Cinza | 148,01 |  |  |  | 148.01
SEIN-FRUT-ARQ-EXE-R00.rvt |  |  | Parede básica: BL C14 REV 2,5+ PINT Laranja | 19,53 |  |  |  | 19.53
|  |  | Parede básica: Parede Bloco de Concreto 14cm + 1,5 Acabamento +1,5 Acabamento | 8,52 |  |  |  | 8.52
11.1.2 | 93203 | SINAPI | FIXAÇÃO (ENCUNHAMENTO) DE ALVENARIA DE VEDAÇÃO COM ESPUMA DE POLIURETANO EXPANSIVA. AF_03/2024 (ADAPTADO CONFORME DECRETO ESTADUAL N° 9900/2021) | M | 242.33 | 10.73 | 10.73 | 2600.2 | 0.07082%
Local |  |  | Descrição | Fórmula |  |  |  | Quantidade
|  |  | PARA O LEVANTAMENTO FOI VERIFICADO AS PAREDES QUE IRIAM NECESSITAR DE ENCUNHAMENTO COM A VIGA OU LAJE, ASSIM FOI AGLUTINADO NO REVIT AS PAREDES E RETIRADO TABELA DE PAREDE COM PERIMETRO SOMENTE QUE IRIAM NECESSITAR DO ENCUNHAMENTO, PORTANTO CONFORME EVIDÊNCIA DA COMPATIBILIZAÇÃO COM ESTRUTURA/VIGA. Parede básica: BL C14 = 10,27m; Parede básica: BL C14 1XREV 2,5 = 9,03m; Parede básica: BL C14 + 2xPINT = 37,24m; Parede básica: BL C14 + 2xPINT Cinza = 8,97m; Parede básica: BL C14 + 2xPINT Cinza/Branco = 18,76m; Parede básica: BL C14 + 2xPINT Laranja = 2,42m; Parede básica: BL C14 + 2xPINT Laranja/Cinza = 1,65m; Parede básica: BL C14 + REB PINT 1,5+1,5 = 11,29 m; Parede básica: BL C14 REV 2,5+2,5 = 28,53m; Parede básica: BL C14 REV 2,5+ CAM 10 = 14,75m; Parede básica: BL C14 REV 2,5+ PINT = 44,80 + 7,24m; Parede básica: BL C14 REV 2,5+ PINT Cinza = 34,63m; Parede básica: BL C14 REV 2,5+ PINT Laranja = 12,75m; SOMA TOTAL = 242,33 metros. | 10,27+9,03+37,24+8,97+18,76+2,42+1,65+11,29+28,53+14,75+44,80+7,24+34,63+12,75 |  |  |  | 242.33
11.2 |  |  | DIVISÓRIAS E FECHAMENTOS |  | 1 |  | 76937.01 | 76937.01 | 2.096%
11.2.1 | C4494 | SEINFRA | DIVISÓRIA PAINEL PVC, MONTANTE/RODAPÉ SIMPLES, PERFIL EM ALUMÍNIO - FORNECIMENTO E MONTAGEM (ADAPTADO CONFORME DECRETO ESTADUAL N° 9900/2021) | m² | 18.25 | 272.64 | 272.64 | 4975.68 | 0.1355%
Local |  |  | Descrição | Fórmula |  |  |  | Quantidade
SEIN-FRUT-ARQ-EXE-R00.rvt |  |  | LEVANTAMENTO REALIZADO APARTIR DO PROJETO EM REVIT, PROPRIEDADES DO OBJETO. " Parede básica: Parede Divisória 3cm" RETIRADO TABELA RESUMO DE MATERAIS PELO REVIT. - PVC Branco fosco | 18,25 |  |  |  | 18.25
11.2.2 | CPU 108 | Próprio | FORNECIMENTO E INSTALAÇÃO DE CORTINA FRIGORÍFICA EM PVC (ADAPTADO CONFORME DECRETO ESTADUAL N° 9900/2021) | CJ | 2 | 1958.42 | 1958.42 | 3916.84 | 0.1067%
Local |  |  | Descrição | Fórmula |  |  |  | Quantidade
SEIN-FRUT-ARQ-EXE-R00.rvt |  |  | QUANTIDADE CONFORME - PROJETO REVIT - "PAREDE CORTINA - CORTINA FRIGORÍFICA" - COTAÇÃO PARA OS 2 CONJUNTOS - 2 cortina uma é 4,30x3,00 e outra de 2,80x3,00 | 2 |  |  |  | 2
11.2.3 | 160970 | AGETOP CIVIL | FECHAMENTO LATERAL COM TELHA GALVANIZADA TRAPEZOIDAL 0,43 MM COM ACESSÓRIOS | m² | 611.87 | 63.69 | 63.69 | 38970 | 1.061%
Local |  |  | Descrição | Fórmula |  |  |  | Quantidade
SEIN-FRUT-ARQ-EXE-R00.rvt |  |  | LEVANTAMENTO REALIZADO A APARTIR DO PROJETO EM REVIT, PROPRIEDADES DO OBJETO. "PAREDE CORTINA - PAREDE METÁLICA" RETIRADO TABELA RESUMO DE MATERAIS PELO REVIT. | 611,87 |  |  |  | 611.87
11.2.4 | 15.03.50 | EMBASA | REVESTIMENTO EM PLACAS DE ALUMINIO COMPOSTO "ACM", E=4MM, INCL ESTRUTURA DE FIXAÇÃO, FORNECIMENTOE INSTALAÇÃO (ADAPTADO CONFORME DECRETO ESTADUAL N° 9900/2021) | m² | 35.72 | 543.13 | 543.13 | 19400.6 | 0.5284%
Local |  |  | Descrição | Fórmula |  |  |  | Quantidade
SEIN-FRUT-ARQ-EXE-R00.rvt |  |  | LEVANTAMENTO REALIZADO A APARTIR DO PROJETO EM REVIT, CONFORME MODELO, TABELA DE PAREDES, EVIDENCIA. Parede básica: Parede bloco + ACM laranja 17cm | 6,82 |  |  |  | 6.82
SEIN-FRUT-ARQ-EXE-R00.rvt |  |  | LEVANTAMENTO REALIZADO A PARTIR DO PROJETO EM REVIT, PROPRIEDADES DO OBJETO. CONFORME MODELO REVIT, EVIDENCIA. PISO ACM LARANJA 170MM | 14,286+0,9 |  |  |  | 15.186
SEIN-FRUT-ARQ-EXE-R00.rvt |  |  | LEVANTAMENTO REALIZADO A APARTIR DO PROJETO EM REVIT, PROPRIEDADES DO OBJETO. E HACHURA DO AUTOCAD PARA LETREIRO FACHADA, CONFORME MODELO REVIT, EVIDENCIAS. LETREIRO INDUSTRIA - CÁLCULO (VOLUME DO REVIT / ESPESSURA DO ELEMENTO 5cm) | (0,486+0,149)/0,05 |  |  |  | 12.7
SEIN-FRUT-ARQ-EXE-R00.rvt |  |  | LEVANTAMENTO REALIZADO A APARTIR DO PROJETO EM REVIT, PROPRIEDADES DO OBJETO. E HACHURA DO AUTOCAD PARA LETREIRO FACHADA, CONFORME MODELO REVIT, EVIDENCIAS. LETREIRO ADMINSITRAÇÃO CONFORME HACHURA AUTOCAD. | 1,0188 |  |  |  | 1.0188
ARREDONDAMENTO PARA 2 CASAS |  |  |  | 35,9048-35,90 |  |  |  | -0.0048
11.2.5 | CPU 115 | Próprio | ADAPTADO DA ORSE (12812) - FORNECIMENTO E ASSENTAMENTO DE PLACA DE EPS 0,15 x 0,50 CM COM COLA, INCLUSIVE CORTE DAS PLACAS (ADAPTADO CONFORME DECRETO ESTADUAL N° 9900/2021) | ml | 7.24 | 104.71 | 104.71 | 758.1 | 0.02065%
Local |  |  | Descrição | Fórmula |  |  |  | Quantidade
SEIN-FRUT-ARQ-EXE-R00.rvt |  |  | PREVISÃO DE FECHAMENTO DA SAIA DA VIGA NA PARTE DO REFEITÓRIO E O EXTERIOR. | 7,24 |  |  |  | 7.24
11.2.6 | CPU 113 | Próprio | ADAPTADO DA SINAPI (96358) - SISTEMA EM CHAPAS DE GESSO ACARTONADO (GLASSROC), COM DUAS FACES SIMPLES, ESTRUTURA METÁLICA NÃO INCLUSA, SEM VÃOS. (ADAPTADO CONFORME DECRETO ESTADUAL N° 9900/2021) | m² | 37.4 | 238.39 | 238.39 | 8915.79 | 0.2428%
Local |  |  | Descrição | Fórmula |  |  |  | Quantidade
SEIN-FRUT-ARQ-EXE-R00.rvt |  |  | GLASS ROC PARA FACHADA PRINCIPAL DA ADMINSITRAÇÃO. QUANTITATIVO CONFORME MODELO NO REVIT, VALOR CAPTURADO PELA PROPRIEDADE DO OBJETO. | 27,91 |  |  |  | 27.91
SEIN-FRUT-ARQ-EXE-R00.rvt |  |  | GLASS ROC CORBERTURA DA PARTE DA PAREDE DE COBOGÓ. QUANTITATIVO CONFORME MODELO NO REVIT, VALOR CAPTURADO PELA PROPRIEDADE DO OBJETO. | 9,49 |  |  |  | 9.49
12 |  |  | IMPERMEABILIZAÇÕES |  | 1 |  | 43641.66 | 43641.66 | 1.189%
12.1 | 120208 | AGETOP CIVIL | IMPERMEABILIZACAO - ARGAMASSA SINTÉTICA SEMI-FLEXIVEL | m² | 353.15 | 37.46 | 37.46 | 13229 | 0.3603%
Local |  |  | Descrição | Fórmula |  |  |  | Quantidade
SEIN-FRUT-IMP-EXE-R00 |  |  | CONFORME - TABELA DE ÁREAS - ARGAMASSA SINTÉTICA SEMI-FLEXÍVEL | 353,15 |  |  |  | 353.15
12.2 | 120101 | AGETOP CIVIL | REGULARIZAÇÃO (1 | m² | 14.41 | 23.14 | 23.14 | 333.45 | 0.009083%
Local |  |  | Descrição | Fórmula |  |  |  | Quantidade
SEIN-FRUT-IMP-EXE-R00 |  |  | CONFORME TABELA - TABELA DE ÁREAS - MANTA ASFALTICA HORIZONTAL | 14,41 |  |  |  | 14.41
12.3 | 120107 | AGETOP CIVIL | MANTA ASFÁLTICA TIPO III - B ( 3 MM) | m² | 16.34 | 89.08 | 89.08 | 1455.57 | 0.03965%
Local |  |  | Descrição | Fórmula |  |  |  | Quantidade
SEIN-FRUT-IMP-EXE-R00 |  |  | CONFORME TABELA - TABELA DE ÁREAS - MANTA ASFALTICA HORIZONTAL | 14,41 |  |  |  | 14.41
SEIN-FRUT-IMP-EXE-R00 |  |  | CONFORME TABELA - TABELA DE ÁREAS - MANTA ASFALTICA VERTICAL | 1,93 |  |  |  | 1.93
12.4 | 120207 | AGETOP CIVIL | PROTECAO MECANICA (1 | m² | 14.41 | 21.6 | 21.6 | 311.26 | 0.008478%
Local |  |  | Descrição | Fórmula |  |  |  | Quantidade
SEIN-FRUT-IMP-EXE-R00 |  |  | CONFORME TABELA - TABELA DE ÁREAS - MANTA ASFALTICA HORIZONTAL | 14,41 |  |  |  | 14.41
12.5 | 121101 | AGETOP CIVIL | IMPERMEABILIZAÇÃO MURO DE ARRIMO COM 4 DEMÃOS DE EMULSÃO ASFÁLTICA | m² | 177.53 | 17.84 | 17.84 | 3167.14 | 0.08627%
Local |  |  | Descrição | Fórmula |  |  |  | Quantidade
SEIN-FRUT-IMP-EXE-R00 |  |  | CONFORME TABELA - al 85,36 m² TABELA DE ÁREAS - MURO DE ARRIMO HORIZONTAL | 165,74 |  |  |  | 165.74
SEIN-FRUT-IMP-EXE-R00 |  |  | CONFORME TABELA - TABELA DE ÁREAS - MURO DE ARRIMO VERTICAL | 11,79 |  |  |  | 11.79
12.6 | 120902 | AGETOP CIVIL | IMPERMEABILIZACAO VIGAS BALDRAMES E=2,0 CM | m² | 685.53 | 36.68 | 36.68 | 25145.24 | 0.6849%
Local |  |  | Descrição | Fórmula |  |  |  | Quantidade
SEIN-FRUT-IMP-EXE-R00 |  |  | CONFORME TABELA - TABELA DE ÁREAS - BALDRAMES VERTICAL | 600,17 |  |  |  | 600.17
SEIN-FRUT-IMP-EXE-R00 |  |  | CONFORME TABELA - TABELA DE ÁREAS - BALDRAMES HORIZONTAL | 85,36 |  |  |  | 85.36
13 |  |  | COBERTURA |  | 1 |  | 146480.42 | 146480.42 | 3.99%
13.1 | 160971 | AGETOP CIVIL | COBERTURA COM TELHA TERMOACUSTICA TRAPEZOIDAL NÚCLEO PIR 30MM EM AÇO GALVALUME, #0,43MM (TELHA/FILME) | m² | 627.79 | 226.62 | 226.62 | 142269.77 | 3.875%
Local |  |  | Descrição | Fórmula |  |  |  | Quantidade
SEIN-FRUT-ARQ-EXE-R00.rvt |  |  | GALPÃO PARTE 01 - LEVANTAMENTO REALIZADO A APARTIR DO PROJETO EM REVIT, ÁREA PELA PROPRIEDADES DO OBJETO. COBERTURA EM TELHAMENTO ISOTERMICO - I=10%, INCLINAÇÃO CONFORME PRANCHA 102 - SEIN- SEAP- ARQ- EX-102- PLN- COB- R00. MULTIPLICANDO PELO COEF. DE ACRÉSCIMO PELA INCLINAÇÃO DE 10% - COEF: 1,005 | 241,611*1,005 |  |  |  | 242.8191
SEIN-FRUT-ARQ-EXE-R00.rvt |  |  | GALPÃO PARTE 02 - LEVANTAMENTO REALIZADO A APARTIR DO PROJETO EM REVIT, ÁREA PELA PROPRIEDADES DO OBJETO. COBERTURA EM TELHAMENTO ISOTERMICO - I=10%, INCLINAÇÃO CONFORME PRANCHA 102 - SEIN- SEAP- ARQ- EX-102- PLN- COB- R00. MULTIPLICANDO PELO COEF. DE ACRÉSCIMO PELA INCLINAÇÃO DE 10% - COEF: 1,005 | 239,839*1,005 |  |  |  | 241.0382
SEIN-FRUT-ARQ-EXE-R00.rvt |  |  | ADMINISTRAÇÃO - LEVANTAMENTO REALIZADO A APARTIR DO PROJETO EM REVIT, ÁREA PELA PROPRIEDADES DO OBJETO. COBERTURA EM TELHAMENTO ISOTERMICO - I=10%, INCLINAÇÃO CONFORME PRANCHA 102 - SEIN- SEAP- ARQ- EX-102- PLN- COB- R00. MULTIPLICANDO PELO COEF. DE ACRÉSCIMO PELA INCLINAÇÃO DE 10% - COEF: 1,005 | 155,681*1,005 |  |  |  | 156.4594
SEIN-FRUT-ARQ-EXE-R00.rvt |  |  | ABRIGO DE RESÍDUOS - LEVANTAMENTO REALIZADO A APARTIR DO PROJETO EM REVIT, ÁREA PELA PROPRIEDADES DO OBJETO. COBERTURA EM TELHAMENTO ISOTERMICO - I=10%, INCLINAÇÃO CONFORME PRANCHA 102 - SEIN- SEAP- ARQ- EX-102- PLN- COB- R00. MULTIPLICANDO PELO COEF. DE ACRÉSCIMO PELA INCLINAÇÃO DE 10% - COEF: 1,005 | 12,465*1,005 |  |  |  | -12.5273
ARREDONDAMENTO PARA 2 CASAS |  |  | CONFORME MEMORIAL DESCRITIVO, “MEMORIAL_DESCRITIVO_AGROINDUSTRIA_REV11” – 2.8 – COBERTURAS - Essas telhas deverão ter as seguintes características: Telha Termoacústica Trapezoidal Núcleo PIR 30mm em Aço Galvalume (telha/filme) com espessura 0,43mm - GOINFRA CIVIL – 160971. | 627,78933-627,79 |  |  |  | 0.00067
13.2 | 160602 | AGETOP CIVIL | RUFO DE CHAPA GALVANIZADA | m | 76.29 | 39.54 | 39.54 | 3016.51 | 0.08216%
Local |  |  | Descrição | Fórmula |  |  |  | Quantidade
SEIN-FRUT-ARQ-EXE-R00.rvt |  |  | INDUSTRIA - LEVANTAMENTO REALIZADO APARTIR DO PROJETO EM REVIT, PROPRIEDADES DO OBJETO. ÁREA RETIRADA PELA TABELA/PROPRIEDADE DO OBJETO NO REVIT. CONFORME EVIDÊNCIA. | 24,0544*2 |  |  |  | 48.1088
SEIN-FRUT-ARQ-EXE-R00.rvt |  |  | ADM - LEVANTAMENTO REALIZADO APARTIR DO PROJETO EM REVIT, PROPRIEDADES DO OBJETO. ÁREA RETIRADA PELA TABELA/PROPRIEDADE DO OBJETO NO REVIT. CONFORME EVIDÊNCIA. | 18,0692 |  |  |  | 18.0692
SEIN-FRUT-ARQ-EXE-R00.rvt |  |  | RUFO ABRIGO DE RESÍDUOS - CONFORME OBJETO EM REVIT. | 10,1101 |  |  |  | 10.1101
ARREDONDAMENTO PARA 2 CASAS |  |  |  | 76,2881-76,29 |  |  |  | 0.0019
13.3 | 160600 | AGETOP CIVIL | CALHA DE CHAPA GALVANIZADA Nº 26 | m² | 11.29 | 105.77 | 105.77 | 1194.14 | 0.03253%
Local |  |  | Descrição | Fórmula |  |  |  | Quantidade
METÁLICO 1-4.pdf |  |  | CONFORME TABELA DE RESUMO - Perfis de aço - Quantitativos das superfícies a pintar - "INDUSTRIA" - Calhas 50x150x300x150x50x2.66 mm" - ESTÁ OUTRA CALHA ESTÁ PRESENTE NA ESTRUTURA DEVIDO AO SEU PERFIL. | 0 |  |  |  | 0
SEIN-FRUT-HSS-LISTA DE MATERIAIS-R00.xlsx |  |  | CONFORME LISTA DE MATERAIS DE HIDROSSANITÁRIO EM EXCEL - PARTE DA ADM - 100 mm x 100 mm = Desenvolvimento plano = 100 + (100 + 20) + (100 + 20) = 340 mm | 33,20*0,34 |  |  |  | 11.288
ARREDONDAMENTO PARA 2 CASAS |  |  |  | 11,288-11,29 |  |  |  | 0.002
14 |  |  | ESQUADRIAS |  | 1 |  | 77501.42 | 77501.42 | 2.111%
14.1 |  |  | ESQUADRIAS DE MADEIRA |  | 1 |  | 14052.98 | 14052.98 | 0.3828%
14.1.1 | 23.08.242 | CPOS/CDHU | Porta lisa de correr suspensa em madeira com batente - (ADAPTADO CONFORME DECRETO ESTADUAL N° 9900/2021) | m² | 12.18 | 547.25 | 547.25 | 6665.51 | 0.1816%
Local |  |  | Descrição | Fórmula |  |  |  | Quantidade
SEIN-FRUT-ARQ-EXE-R00.rvt |  |  | CONFORME INDICADO ''PORTA DE CORRER, EM MADEIRA EM COR NATURAL" - SE REPETINDO 5 VEZES. TABELA RETIRADA DO RESUMO DE MATERAIS PELO REVIT. | (0,9*2,1*1)+(1*2,1*2)+(1,4*2,1*1)+(1,5*2,1*1) |  |  |  | 12.18
14.1.2 | 170102 | AGETOP CIVIL | PORTA LISA 70X210 C/PORTAL E ALISAR S/FERRAGENS | Un | 2 | 717.04 | 717.04 | 1434.08 | 0.03906%
Local |  |  | Descrição | Fórmula |  |  |  | Quantidade
SEIN-FRUT-ARQ-EXE-R00.rvt |  |  | CONFORME INDICADO - ''PORTA DE GIRO, EM MADEIRA EM COR NATURAL" - SE REPETINDO DUAS VEZES. TABELA RETIRADA DO RESUMO DE MATERAIS PELO REVIT. | 2 |  |  |  | 2
14.1.3 | 170103 | AGETOP CIVIL | PORTA LISA 80X210 C/PORTAL E ALISAR S/FERRAGENS | Un | 7 | 741.6 | 741.6 | 5191.2 | 0.1414%
Local |  |  | Descrição | Fórmula |  |  |  | Quantidade
SEIN-FRUT-ARQ-EXE-R00.rvt |  |  | CONFORME ''PORTA DE GIRO, EM MADEIRA EM COR NATURAL" - SE REPETINDO SETE VEZES. TABELA RETIRADA DO RESUMO DE MATERAIS PELO REVIT. | 7 |  |  |  | 7
14.1.4 | 170110 | AGETOP CIVIL | PORTA LISA 90X210 COM PORTAL E ALISAR SEM FERRAGENS | un | 1 | 762.19 | 762.19 | 762.19 | 0.02076%
Local |  |  | Descrição | Fórmula |  |  |  | Quantidade
SEIN-FRUT-ARQ-EXE-R00.rvt |  |  | CONFORME INDICADO - ''PORTA DE GIRO, EM MADEIRA EM COR NATURAL" - SE REPETINDO UMA VEZ. TABELA RETIRADA DO RESUMO DE MATERAIS PELO REVIT. | 1 |  |  |  | 1
14.2 |  |  | ESQUADRIAS METÁLICAS |  | 1 |  | 61667.51 | 61667.51 | 1.68%
14.2.1 | 13764 | ORSE | Portão em ferro de abrir, em gradil nylofor 3D, pintado nas cores verde ou branco ou azul, padrão belgo ou similar -(ADAPTADO CONFORME DECRETO ESTADUAL N° 9900/2021) | m² | 12.66 | 798 | 798 | 10102.68 | 0.2752%
Local |  |  | Descrição | Fórmula |  |  |  | Quantidade
|  |  | CONFORME INDICADO - ''PORTA DE GIRO DUPLA, EM ALUMÍNIO COM GRADIL COM PINTURA ELETROSTÁTICA EM COR PRETA e PORTA DE GIRO, COM MESMO ACABAMENTO DO GRADIL- ". TABELA RETIRADA DO RESUMO DE MATERAIS PELO REVIT. |  |  |  |  | 12.656
ARREDONDAMENTO PARA 2 CASAS |  |  |  | 12,656-12,66 |  |  |  | 0.004
14.2.2 | 180124 | AGETOP CIVIL | PORTA DE ABRIR EM ALUMINIO, 01 FOLHA VENEZIANA, ACABAMENTO EM PINTURA ELETROSTÁTICA PRETA - INCLUSO FERRAGENS (M.O.FAB.INC.MAT.) - (adaptado conforme Decreto Estadual 9900/2021) | m² | 32.13 | 754.65 | 754.65 | 24246.9 | 0.6604%
Local |  |  | Descrição | Fórmula |  |  |  | Quantidade
SEIN-FRUT-ARQ-EXE-R00.rvt |  |  | CONFORME INDICADO - ''PORTA DE GIRO, EM ALUMÍNIO VENEZIANADO COM PINTURA ELETROSTÁTICA EM COR PRETA" - SE REPETINDO dez DEZESSETE VEZES. TABELA RETIRADA DO RESUMO DE MATERAIS PELO REVIT. | (0,6*2,1*8)+(0,8*2,1*9)+(1,1*2,1*2)+(1,1*2,1*1) |  |  |  | 32.13
14.2.3 | 15.03.87 | EMBASA | PORTA/PORTAO EM GRADIL NYLOFOR, 1 FOLHA DE CORRER (ADAPTADO DECRETO 9900/2021) | m² | 2.86 | 783.62 | 783.62 | 2241.15 | 0.06104%
Local |  |  | Descrição | Fórmula |  |  |  | Quantidade
|  |  | CONFORME INDICADO - ''PORTÃO DE CORRER, COM MESMO ACABAMENTO DO GRADIL". TABELA RETIRADA DO RESUMO DE MATERAIS PELO REVIT. | 1,36*2,1*1 |  |  |  | 2.856
ARREDONDAMENTO PARA 2 CASAS |  |  |  | 2,856-2,86 |  |  |  | 0.004
14.2.4 | 180303 | AGETOP CIVIL | PORTA DE ENROLAR C/FERRAGENS | m² | 15.68 | 350.71 | 350.71 | 5499.13 | 0.1498%
Local |  |  | Descrição | Fórmula |  |  |  | Quantidade
SEIN-FRUT-ARQ-EXE-R00.rvt |  |  | CONFORME INDICADO - ''PORTÃO DE ENROLAR, COM PINTURA ELETROSTÁTICA EM COR PRETA" - SE REPETINDO DUAS VEZES. TABELA RETIRADA DO RESUMO DE MATERAIS PELO REVIT. | 3,5*2,24*2 |  |  |  | 15.68
14.2.5 | 180120 | AGETOP CIVIL | JANELA DE CORRER EM ALUMINIO, 02 FOLHAS DE VIDRO, COM ACABAMENTO EM PINTURA ELETROSTÁTICA PRETA - INCLUSO FERRAGENS (M.O.FAB.INC.MAT.) - (adaptado conforme Decreto Estadual 9900/2021) | m² | 18.65 | 682.38 | 682.38 | 12726.39 | 0.3466%
Local |  |  | Descrição | Fórmula |  |  |  | Quantidade
|  |  | CONFORME INDICADO - ''JC210/JC268/JC350 - JANELA CORRER, 2 FOLHAS, EM CAIXILHO DE ALUMÍNIO EM PINTURA ELETROSTÁTICA PRETA E JANELA CORRER, 4 FOLHAS, SENDO 2 FIXAS, EM CAIXILHO DE ALUMÍNIO EM PINTURA ELETROSTÁTICA PRETA". TABELA RETIRADA DO RESUMO DE MATERAIS PELO REVIT. |  |  |  |  | 18.65
14.2.6 | 180122 | AGETOP CIVIL | JANELA MAXIM AR EM ALUMINIO COM ACABAMENTO EM PINTURA ELETROSTÁTICA BRANCA - INCLUSO FERRAGENS (M.O.FAB.INC.MAT.) | m² | 3.87 | 872.91 | 872.91 | 3378.16 | 0.09201%
Local |  |  | Descrição | Fórmula |  |  |  | Quantidade
|  |  | CONFORME INDICADO - ''JC270/JMA60/JMA120/JMA180 - JANELA MAXIMAR, EM CAIXILHO DE ALUMINIO COM PINTURA ELETROSTÁTICA BRANCA E VIDRO MINEBOREAL".TABELA RETIRADA DO RESUMO DE MATERAIS PELO REVIT. |  |  |  |  | 3.87
14.2.7 | 12219 | ORSE | Portão/porta em alumínio cor N/B/P, de correr, vazado, em tubo quadrado 3"x1.1/2" horizontais e engradado e 1.1/2"x1.1/2" verticais, com espaçamento de 12cm. - (ADAPTADO CONFORME DECRETO ESTADUAL N° 9900/2021) | m² | 8.8 | 394.67 | 394.67 | 3473.1 | 0.0946%
Local |  |  | Descrição | Fórmula |  |  |  | Quantidade
SEIN-FRUT-ARQ-EXE-R00.rvt |  |  | CONFORME TABELA DE PORTAS / GERAL - PO 400 - PORTÃO DE CORRER COM PINTURA ELETROTÁTICA EM COR PRETA = 4,00x2,20; FOI ACORDADO JUNTO A ARQUITETURA A TROCA PARA ESSE PORTÃO EM QUESTÃO. | 4*2,20 |  |  |  | 8.8
14.3 |  |  | ESQUADRIAS ESPECIAIS |  | 1 |  | 1780.93 | 1780.93 | 0.04851%
14.3.1 | 1818 | ORSE | Porta em pvc, sanfonada, 0.60 x 2.10 m, cor branca, instalada (ADAPTADO CONFORME DECRETO ESTADUAL N° 9900/2021) | un | 10.08 | 176.68 | 176.68 | 1780.93 | 0.04851%
Local |  |  | Descrição | Fórmula |  |  |  | Quantidade
SEIN-FRUT-ARQ-EXE-R00.rvt |  |  | LEVANTAMENTO REALIZADO APARTIR DO PROJETO EM REVIT, PROPRIEDADES DO OBJETO. " PORTA DE GIRO – PA60" LARGURA: 0,60m - ALTURA: 2,10m QTD: 8 unidades - RETIRADO TABELA RESUMO DE MATERAIS PELO REVIT. | 0,6*2,1*8 |  |  |  | 10.08
15 |  |  | VIDROS |  | 1 |  | 4142.12 | 4142.12 | 0.1128%
15.1 | 190105 | AGETOP CIVIL | VIDRO MINI-BOREAL - COLOCADO | m² | 3.87 | 184.95 | 184.95 | 715.76 | 0.0195%
Local |  |  | Descrição | Fórmula |  |  |  | Quantidade
SEIN-FRUT-ARQ-EXE-R00.rvt |  |  | CONFORME INDICADO - ''JC270/JMA60/JMA120/JMA180 - JANELA MAXIMAR, EM CAIXILHO DE ALUMINIO COM PINTURA ELETROSTÁTICA BRANCA E VIDRO MINEBOREAL". TABELA RETIRADA DO RESUMO DE MATERAIS PELO REVIT. |  |  |  |  | 3.87
15.2 | 9718 | ORSE | Espelho de cristal 4mm com moldura de alumínio (ADAPTADO CONFORME DECRETO ESTADUAL N° 9900/2021) | m² | 6 | 571.06 | 571.06 | 3426.36 | 0.09333%
Local |  |  | Descrição | Fórmula |  |  |  | Quantidade
SEIN-FRUT-ARQ-EXE-R00.rvt |  |  | PREVISÃO DE ESPELHO PARA HIGIENIZAÇÃO, TODO COMPRIMENTO DA BANCADA * ALTURA DE 1 METROS = 1,80*1; VEST. BANHEIRO FEM. = 1,80 *1; VEST. BANHEIRO MASC. = 1,80* 1 METROS; SANIT. ACESS. UNISSEX. = 0,60*1 METRO. | (1,80*1*3)+(0,6*1) |  |  |  | 6
16 |  |  | BANCADAS |  | 1 |  | 16483.08 | 16483.08 | 0.449%
16.1 | 271608 | AGETOP CIVIL | BANCADA DE GRANITO C/ ESPELHO | m² | 13.21 | 479.21 | 479.21 | 6330.36 | 0.1724%
Local |  |  | Descrição | Fórmula |  |  |  | Quantidade
SEIN-FRUT-ARQ-EXE-R00.rvt |  |  | LEVANTAMENTO REALIZADO A PARTIR DO PROJETO NO REVIT CONFORME INDICADO NA PRANCHA 400-SEIN-SEAP-ARQ-EX-400-AMP-DET00 – ‘’BANCADA 1; BANCADA 2; BANCADA 3. DE ACORDO COM EVIDÊNCIA APRESENTADA. | =(1,5*0,68)+(0,05*1,5)+(0,1*0,68)+(0,05*1,5) |  |  |  | 1.223
SEIN-FRUT-ARQ-EXE-R00.rvt |  |  | LEVANTAMENTO REALIZADO A PARTIR DO PROJETO NO REVIT CONFORME INDICADO NA PRANCHA 400-SEIN-SEAP-ARQ-EX-400-AMP-DET00 – ‘’BANCADA 1; BANCADA 2; BANCADA 3. DE ACORDO COM EVIDÊNCIA APRESENTADA. |  |  |  |  | 1.189
SEIN-FRUT-ARQ-EXE-R00.rvt |  |  | LEVANTAMENTO REALIZADO A PARTIR DO PROJETO NO REVIT CONFORME INDICADO NA PRANCHA 400-SEIN-SEAP-ARQ-EX-400-AMP-DET00 – ‘’BANCADA 1; BANCADA 2; BANCADA 3. DE ACORDO COM EVIDÊNCIA APRESENTADA. |  |  |  |  | 1.1276
SEIN-FRUT-ARQ-EXE-R00.rvt |  |  | LEVANTAMENTO REALIZADO A PARTIR DO PROJETO NO REVIT CONFORME INDICADO NA PRANCHA SEIN- SEAP- ARQ- EX- 401- AMP- DET- R00, ‘’BANCADA 04’’. DE ACORDO COM EVIDÊNCIA APRESENTADA. |  |  |  |  | 1.225
SEIN-FRUT-ARQ-EXE-R00.rvt |  |  | LEVANTAMENTO REALIZADO A PARTIR DO PROJETO NO REVIT CONFORME INDICADO NA PRANCHA SEIN- SEAP- ARQ- EX- 401- AMP- DET- R00, ‘’BANCADA 05’’.DE ACORDO COM EVIDÊNCIA APRESENTADA. |  |  |  |  | 1.2375
SEIN-FRUT-ARQ-EXE-R00.rvt |  |  | LEVANTAMENTO REALIZADO A PARTIR DO PROJETO NO REVIT CONFORME INDICADO NA PRANCHA SEIN- SEAP- ARQ- EX- 402- AMP- DET- R00, ‘’BANCADA 06’’. DE ACORDO COM EVIDÊNCIA APRESENTADA. |  |  |  |  | 1.657
SEIN-FRUT-ARQ-EXE-R00.rvt |  |  | LEVANTAMENTO REALIZADO A PARTIR DO PROJETO NO REVIT CONFORME INDICADO NA PRANCHA SEIN- SEAP- ARQ- EX- 402- AMP- DET- R00, ‘’BANCADA 07’’.DE ACORDO COM EVIDÊNCIA APRESENTADA. |  |  |  |  | 2.79
SEIN-FRUT-ARQ-EXE-R00.rvt |  |  | LEVANTAMENTO REALIZADO A PARTIR DO PROJETO NO REVIT CONFORME INDICADO NA PRANCHA SEIN- SEAP- ARQ- EX- 403- AMP- DET- R00, ‘’BANCADA 08’’.DE ACORDO COM EVIDÊNCIA APRESENTADA. |  |  |  |  | 2.762
ARREDONDAMENTO PARA 2 CASAS |  |  |  | 13,2111-13,21 |  |  |  | -0.0011
16.2 | 10014086 | SIURB | TAMPO PARA BANCADA ÚMIDA - AÇO INOX N.18 (18:8) - (ADAPTADO CONFORME DECRETO ESTADUAL N° 9900/2021) | m² | 6.91 | 1469.28 | 1469.28 | 10152.72 | 0.2765%
Local |  |  | Descrição | Fórmula |  |  |  | Quantidade
SEIN-FRUT-ARQ-EXE-R00.rvt |  |  | CONFORME MEMORIAL DESCRITIVO “MEMORIAL_DESCRITIVO_AGROINDUSTRIA_REV11” – 3 – Projetos Complementares – 3.1.4. – Bancadas de inox – ‘Bancadas em inox cozinha instituciona’’– PAG.26/36. LEVANTAMENTO REALIZADO A PARTIR DO PROJETO NO REVIT, COM BASE NAS PROPRIEDADES DO OBJETO ‘’Região preenchida Cor Azul’’. CONFORME EVIDÊNCIA APRESENTADA. | 6.91 |  |  |  | 6.91
17 |  |  | REVESTIMENTOS DE PAREDES |  | 1 |  | 169828.1 | 169828.1 | 4.626%
17.1 |  |  | REVESTIMENTO ARGAMASSADOS |  | 1 |  | 38684.86 | 38684.86 | 1.054%
17.1.1 | 200101 | AGETOP CIVIL | CHAPISCO COMUM | m² | 1256.41 | 6.15 | 6.15 | 7726.92 | 0.2105%
Local |  |  | Descrição | Fórmula |  |  |  | Quantidade
SEIN-FRUT-ARQ-EXE-R00.rvt |  |  | •LEVANTAMENTO REALIZADO A PARTIR DO PROJETO NO REVIT, COM BASE NAS PROPRIEDADES DO OBJETO, OS DADOS FORAM EXTRAÍDOS ITEM A ITEM NO REVIT, SE GUIANDO COM A LEGENDA DE MATERAIS E ACABAMENTOS E INDICAÇÕES DAS FACHADAS PARA MELHOR EXTRAÇÃO DOS DADOS. CONFORME EVIDÊNCIA. CHAPISCO = REVESTIMENTO CERAMICA = REVESTIMENTO ELIANE 30x60 (NUMERO 2 – LEGENDA DE MATERIAIS E ACABAMENTOS - SEIN- SEAP- ARQ- EX-103- PLN- MAT- R00 – PRANCHA 103) •CHAPISCO SOMA .: “Revestimento retificado acetinado Branco Eliane 30x60cm ou equivalente”. 1256,41 m2. | (57,63*1)+(376,41*2)+(60,92*1)+(187,31*1)+(147,44*1)+(19,19*1)+(31,1*1) |  |  |  | 1256.41
17.1.2 | 200201 | AGETOP CIVIL | EMBOÇO (1CI | m² | 1256.41 | 24.64 | 24.64 | 30957.94 | 0.8432%
Local |  |  | Descrição | Fórmula |  |  |  | Quantidade
SEIN-FRUT-ARQ-EXE-R00.rvt |  |  | •LEVANTAMENTO REALIZADO A PARTIR DO PROJETO NO REVIT, COM BASE NAS PROPRIEDADES DO OBJETO, OS DADOS FORAM EXTRAÍDOS ITEM A ITEM NO REVIT, SE GUIANDO COM A LEGENDA DE MATERAIS E ACABAMENTOS E INDICAÇÕES DAS FACHADAS PARA MELHOR EXTRAÇÃO DOS DADOS. CONFORME EVIDÊNCIA. CHAPISCO = REVESTIMENTO CERAMICA = REVESTIMENTO ELIANE 30x60 (NUMERO 2 – LEGENDA DE MATERIAIS E ACABAMENTOS - SEIN- SEAP- ARQ- EX-103- PLN- MAT- R00 – PRANCHA 103) •EMBOÇO SOMA .: “Revestimento retificado acetinado Branco Eliane 30x60cm ou equivalente”. 1256,41 m2. | (57,63*1)+(376,41*2)+(60,92*1)+(187,31*1)+(147,44*1)+(19,19*1)+(31,1*1) |  |  |  | 1256.41
17.2 |  |  | REVESTIMENTO CERÂMICOS |  | 1 |  | 127965.36 | 127965.36 | 3.486%
17.2.1 | CPU 940 | Próprio | REVESTIMENTO COM CERÂMICA TIPO PORCELANATO ELIANE BRANCO 30x60 OU SIMILAR - (REF. GOINFRA CIVIL 201302) | m² | 1256.41 | 101.85 | 101.85 | 127965.36 | 3.486%
Local |  |  | Descrição | Fórmula |  |  |  | Quantidade
SEIN-FRUT-ARQ-EXE-R00.rvt |  |  | •LEVANTAMENTO REALIZADO A PARTIR DO PROJETO NO REVIT, RESUMO DE TABELA DE LEVANTAMENTO DE MATERIAL DE PAREDE. CONFORME EVIDÊNCIA. REVESTIEMENTO ELIANE 30x60 (NUMERO 2 – LEGENDA DE MATERIAIS E ACABAMENTOS - SEIN- SEAP- ARQ- EX-103- PLN- MAT- R00 – PRANCHA 103) .: ÁREA DO REVIT * 1 / 2 LADOS DA ALVENARIA = ÁREA TOTAL, PORTANTO; Parede básica: BL C14 1XREV 2,5 = 57,63m2 * 1 lados = 57,63m2; Parede básica: BL C14 REV 2,5+2,5 = 376,41 * 2 lados = 752,82 m2; Parede básica: BL C14 REV 2,5+ CAM 10 = 60,92 * 1 lados = 60,92m2; Parede básica: BL C14 REV 2,5+ PINT = 187,31 * 1 lados = 187,31m2; Parede básica: BL C14 REV 2,5+ PINT Cinza = 147,44 * 1 lados = 147,44m2; Parede básica: BL C14 REV 2,5+ PINT Laranja = 19,19 * 1 lados = 19,19m2; Parede básica: REV 2,5 = 31,10 * 1 lados = 31,10m2; .: SOMA TOTAL = (57,63*1)+(376,41*2)+(60,92*1)+(187,31*1)+(147,44*1)+(19,19*1)+(31,1*1) = 1.256,41m2. | (57,63*1)+(376,41*2)+(60,92*1)+(187,31*1)+(147,44*1)+(19,19*1)+(31,1*1) |  |  |  | 1256.41
17.3 |  |  | REVESTIMENTOS EM PEDRAS |  | 1 |  | 3177.88 | 3177.88 | 0.08656%
17.3.1 | 101965 | SINAPI | PEITORIL LINEAR EM GRANITO OU MÁRMORE, L = 15CM, ASSENTADO COM ARGAMASSA 1:6 COM ADITIVO. AF_11/2020 - (ADAPTADO CONFORME DECRETO ESTADUAL N° 9900/2021) | M | 19.72 | 161.15 | 161.15 | 3177.88 | 0.08656%
Local |  |  | Descrição | Fórmula |  |  |  | Quantidade
SEIN-FRUT-ARQ-EXE-R00.rvt |  |  | CONFORME MEMORIAL DESCRITIVO “MEMORIAL_DESCRITIVO_AGROINDUSTRIA_REV11” – 2.4. Esquadrias e Aberturas – 2.4.2. – Peitoris – “Os peitoris serão executados em granito branco Siena polido, com espessura de 2 cm.”– PAG.18/36. LEVANTAMENTO REALIZADO A PARTIR DO PROJETO NO REVIT. CONFORME PRANCHA 404 – SEIN- SEAP- ARQ- EX- 404- AMP- DET- R00, DE ACORDO COM EVIDÊNCIA APRESENTADA. |  |  |  |  | 19.72
18 |  |  | REVESTIMENTOS DE PISO |  | 1 |  | 333619.68 | 333619.68 | 9.087%
18.1 |  |  | PAVIMENTAÇÃO INTERNA |  | 1 |  | 229983.55 | 229983.55 | 6.264%
18.1.1 | 041013 | AGETOP CIVIL | COMPACTAÇÃO MECÂNICA DE SOLO COM COMPACTADOR DE PERCUSSÃO (SAPO MECÂNICO) | m³ | 740.15 | 7.13 | 7.13 | 5277.27 | 0.1437%
Local |  |  | Descrição | Fórmula |  |  |  | Quantidade
SEIN-FRUT-ARQ-EXE-R00.rvt |  |  | LEVANTAMENTO REALIZADO A PARTIR DO PROJETO NO REVIT PARA À EXECUÇÃO DA COMPACTAÇÃO MECÂNICA DO SOLO, CONFORME AS REGIÕES DESTACADAS NA EVIDÊNCIA APRESENTADA. |  |  |  |  | 740.15
18.1.2 | 220101 | AGETOP CIVIL | LASTRO DE CONCRETO REGULARIZADO IMPERMEABILIZADO 1 | m² | 251.79 | 39.07 | 39.07 | 9837.44 | 0.268%
Local |  |  | Descrição | Fórmula |  |  |  | Quantidade
SEIN-FRUT-ARQ-EXE-R00.rvt |  |  | LEVANTAMENTO REALIZADO A PARTIR DO PROJETO NO REVIT PARA À EXECUÇÃO DO LASTRO DE CONCRETO, CONFORME AS REGIÕES DESTACADAS NA EVIDÊNCIA APRESENTADA. |  |  |  |  | 251.79
18.1.3 | 87765 | SINAPI | CONTRAPISO EM ARGAMASSA TRAÇO 1:4 (CIMENTO E AREIA), PREPARO MECÂNICO COM BETONEIRA 400 L, APLICADO EM ÁREAS MOLHADAS SOBRE IMPERMEABILIZAÇÃO, ACABAMENTO NÃO REFORÇADO, ESPESSURA 4CM. AF_07/2021 - (ADAPTADO CONFORME DECRETO ESTADUAL N° 9900/2021) | m² | 91.47 | 52.97 | 52.97 | 4845.17 | 0.132%
Local |  |  | Descrição | Fórmula |  |  |  | Quantidade
SEIN-FRUT-ARQ-EXE-R00.rvt |  |  | LEVANTAMENTO REALIZADO A PARTIR DO PROJETO NO REVIT PARA À EXECUÇÃO DA CONTRAPISO EM ARGAMASSA NAS ÁREAS MOLHADAS: SANITÁRIO – USO RESTRITO, REFEITÓRIO, COPA, SANIT. ACES. UNISSEX, DESPENSA, DML 2, CONFORME AS REGIÕES DESTACADAS NA EVIDÊNCIA A APRESENTADA. |  |  |  |  | 91.47
18.1.4 | 87640 | SINAPI | CONTRAPISO EM ARGAMASSA TRAÇO 1:4 (CIMENTO E AREIA), PREPARO MECÂNICO COM BETONEIRA 400 L, APLICADO EM ÁREAS SECAS SOBRE LAJE, ADERIDO, ACABAMENTO NÃO REFORÇADO, ESPESSURA 4CM. AF_07/2021 - (ADAPTADO CONFORME DECRETO ESTADUAL N° 9900/2021) | m² | 145.76 | 44.89 | 44.89 | 6543.17 | 0.1782%
Local |  |  | Descrição | Fórmula |  |  |  | Quantidade
SEIN-FRUT-ARQ-EXE-R00.rvt |  |  | LEVANTAMENTO REALIZADO A PARTIR DO PROJETO NO REVIT PARA À EXECUÇÃO DA CONTRAPISO EM ARGAMASSA NAS ÁREAS SECAS: GUARITA, GRUPO GERADOR, MEDIDORES, ABRIGO DE RESÍDUOS, RAMPAS DE ACESSO, CIRCULAÇÃO, RECEPÇÃO, SALA REUNIÃO, CIRCULAÇÃO ADM, ESCRITÓRIO, ESCRITÓRIO 2, DEPÓSITO. CONFORME AS REGIÕES DESTACADAS NA EVIDÊNCIA APRESENTADA. |  |  |  |  | 145.76
18.1.5 | CPU 942 | Próprio | PISO URETANO, VERSAO REVESTIMENTO AUTONIVELANTE, ESPESSURA VARIAVEL DE 3 A 4 MM (INCLUSO EXECUCAO) ENDURIT AN OU SIMILAR | m² | 233.51 | 202.24 | 202.24 | 47225.06 | 1.286%
Local |  |  | Descrição | Fórmula |  |  |  | Quantidade
SEIN-FRUT-ARQ-EXE-R00.rvt |  |  | LEVANTAMENTO REALIZADO A PARTIR DO PROJETO NO REVIT, COM BASE NAS PROPRIEDADES DO OBJETO. " Piso: Contrapiso 6cm + Piso URETANO 4mm’’. OS DADOS FORAM EXTRAÍDOS DA TABELA RESUMO DE MATERIAIS NO REVIT. CONFORME EVIDÊNCIAS APRESENTADAS. | 233,51 |  |  |  | 233.51
18.1.6 | CPU 941 | Próprio | PISO EM CERÂMICA, TIPO PORCELANATO RETIFICADO 84x84cm, PEI MAIOR OU IGUAL A 4 COM CONTRA PISO (1CI. (REF. GOINFRA CIVIL 220309) | m² | 227.99 | 180.84 | 180.84 | 41229.71 | 1.123%
Local |  |  | Descrição | Fórmula |  |  |  | Quantidade
SEIN-FRUT-ARQ-EXE-R00.rvt |  |  | LEVANTAMENTO REALIZADO A PARTIR DO PROJETO NO REVIT, COM BASE NAS PROPRIEDADES DO OBJETO ‘’Piso: Porcelanato - 84x84cm + Argamassa + Contrapiso 3cm’’. OS DADOS FORAM EXTRAÍDOS DA TABELA RESUMO DE MATERIAIS NO REVIT. CONFORME EVIDÊNCIA APRESENTADAS. | 48,26 |  |  |  | 48.26
SEIN-FRUT-ARQ-EXE-R00.rvt |  |  | LEVANTAMENTO REALIZADO A PARTIR DO PROJETO NO REVIT, COM BASE NAS PROPRIEDADES DO OBJETO ‘’Piso: Porcelanato - 84x84cm + Argamassa + Contrapiso 4cm’’. OS DADOS FORAM EXTRAÍDOS DA TABELA RESUMO DE MATERIAIS NO REVIT. CONFORME EVIDÊNCIA APRESENTADAS. | 169,68 |  |  |  | 169.68
SEIN-FRUT-ARQ-EXE-R00.rvt |  |  | LEVANTAMENTO REALIZADO A PARTIR DO PROJETO NO REVIT. CONFORME EVIDÊNCIAS APRESENTADAS. | 100,5321*0,1 |  |  |  | 10.0532
|  |  | 227,99321-227,99 | 227,99321-227,99 |  |  |  | -0.00321
18.1.7 | 101747 | SINAPI | PISO EM CONCRETO 25 MPA PREPARO MECÂNICO, ESPESSURA 10CM. AF_09/2020 - (ADAPTADO CONFORME DECRETO ESTADUAL N° 9900/2021) | m² | 487.73 | 187.57 | 187.57 | 91483.52 | 2.492%
Local |  |  | Descrição | Fórmula |  |  |  | Quantidade
SEIN-FRUT-ARQ-EXE-R00.rvt |  |  | LEVANTAMENTO REALIZADO A PARTIR DO PROJETO NO REVIT PARA À EXECUÇÃO DA PISO ARMADO NA ÁREA DA FÁBRICA, CONFORME AS REGIÕES DESTACADAS NA EVIDÊNCIAS APRESENTADAS. | 487,73 |  |  |  | 487.73
18.1.8 | 97089 | SINAPI | ARMAÇÃO PARA EXECUÇÃO DE RADIER, PISO DE CONCRETO OU LAJE SOBRE SOLO, COM USO DE TELA Q-113. AF_09/2021 (ADAPTADO CONFORME DECRETO ESTADUAL N° 9900/2021) | KG | 270.96 | 12.89 | 12.89 | 3492.67 | 0.09513%
Local |  |  | Descrição | Fórmula |  |  |  | Quantidade
SEIN-FRUT-ARQ-EXE-R00.rvt |  |  | LEVANTAMENTO REALIZADO A PARTIR DO PROJETO NO REVIT PARA À EXECUÇÃO DA PISO ARMADO NA ÁREA DA FÁBRICA, CONFORME AS REGIÕES DESTACADAS NA EVIDÊNCIA A SEGUIR. O CONSUMO DA TELA SOLDADA NERVURADA Q-113 É DE APROXIMADAMENTE 1,80 KG POR METRO QUADRADO (KG/M²). |  |  |  |  | 270.9611
ARREDONDAMENTO PARA NÚMERO INTEIRO |  |  |  | 270,9611111-270,96 |  |  |  | -0.0011111
18.1.9 | 97113 | SINAPI | APLICAÇÃO DE LONA PLÁSTICA PARA EXECUÇÃO DE PAVIMENTOS DE CONCRETO. AF_04/2022 (ADAPTADO CONFORME DECRETO ESTADUAL N° 9900/2021) | m² | 487.73 | 2.19 | 2.19 | 1068.13 | 0.02909%
Local |  |  | Descrição | Fórmula |  |  |  | Quantidade
SEIN-FRUT-ARQ-EXE-R00.rvt |  |  | LEVANTAMENTO REALIZADO A PARTIR DO PROJETO NO REVIT PARA À EXECUÇÃO DA PISO ARMADO NA ÁREA DA FÁBRICA, CONFORME AS REGIÕES DESTACADAS NAS EVIDÊNCIAS APRESENTADA. | 487,73 |  |  |  | 487.73
18.1.10 | 220107 | AGETOP CIVIL | LASTRO DE BRITA PARA PISO - (OBRAS CIVIS) | m³ | 48.77 | 222.45 | 222.45 | 10848.89 | 0.2955%
Local |  |  | Descrição | Fórmula |  |  |  | Quantidade
SEIN-FRUT-ARQ-EXE-R00.rvt |  |  | LEVANTAMENTO REALIZADO A PARTIR DO PROJETO NO REVIT PARA À EXECUÇÃO DA PISO ARMADO NA ÁREA DA FÁBRICA, CONFORME AS REGIÕES DESTACADAS NAS EVIDÊNCIAS APRESENTADAS. | 487,73*0,1 |  |  |  | 48.773
ARREDONDAMENTO PARA 2 CASAS |  |  |  | 48,773-48,77 |  |  |  | -0.003
18.1.11 | CPU 101 | Próprio | COPIA DA AGETOP CIVIL (220060) - PISO LAMINADO COM CONCRETO 25MPA E=7CM | m² | 12.01 | 62.07 | 62.07 | 745.46 | 0.0203%
Local |  |  | Descrição | Fórmula |  |  |  | Quantidade
SEIN-FRUT-ARQ-EXE-R00.rvt |  |  | LEVANTAMENTO REALIZADO A PARTIR DO PROJETO NO REVIT, COM BASE NAS PROPRIEDADES DO OBJETO ‘’Piso: Concreto Polido 7cm’’. OS DADOS FORAM EXTRAÍDOS DA TABELA RESUMO DE MATERIAIS NO REVIT. CONFORME EVIDÊNCIA APRESENTADA. | 12,01 |  |  |  | 12.01
18.1.12 | CPU 102 | Próprio | COPIA DA AGETOP CIVIL (220058) - PISO LAMINADO COM CONCRETO 25MPA E=5CM | m² | 141.19 | 52.32 | 52.32 | 7387.06 | 0.2012%
Local |  |  | Descrição | Fórmula |  |  |  | Quantidade
SEIN-FRUT-ARQ-EXE-R00.rvt |  |  | LEVANTAMENTO REALIZADO A PARTIR DO PROJETO NO REVIT, COM BASE NAS PROPRIEDADES DO OBJETO ‘’Piso: Concreto Polido 5cm’’. OS DADOS FORAM EXTRAÍDOS DA TABELA RESUMO DE MATERIAIS NO REVIT. CONFORME EVIDÊNCIA APRESENTADA. | 141,19 |  |  |  | 141.19
18.2 |  |  | PAVIMENTAÇÃO EXTERNA |  | 1 |  | 98517.46 | 98517.46 | 2.683%
18.2.1 | 041013 | AGETOP CIVIL | COMPACTAÇÃO MECÂNICA DE SOLO COM COMPACTADOR DE PERCUSSÃO (SAPO MECÂNICO) | m³ | 157.88 | 7.13 | 7.13 | 1125.68 | 0.03066%
Local |  |  | Descrição | Fórmula |  |  |  | Quantidade
SEIN-FRUT-ARQ-EXE-R00.rvt |  |  | LEVANTAMENTO REALIZADO A PARTIR DO PROJETO NO REVIT, COM BASE NAS PROPRIEDADES DO OBJETO ‘’Concreto – Moldado in loco’’, (CALÇADA). CONFORME EVIDÊNCIAS APRESENTADAS. CAMADA DE COMPACTAÇÃO DO SOLO 20cm. | 186,7*0,2 |  |  |  | 37.34
SEIN-FRUT-ARQ-EXE-R00.rvt |  |  | LEVANTAMENTO REALIZADO A PARTIR DO PROJETO NO REVIT, COM BASE NAS PROPRIEDADES DO OBJETO. " Piso: Calçada’’, (REBAIXO CALÇADA). OS DADOS FORAM EXTRAÍDOS DA TABELA RESUMO DE MATERIAIS NO REVIT. CONFORME EVIDÊNCIAS APRESENTADAS. CAMADA DE COMPACTAÇÃO DO SOLO 20cm. | 7,06*0,2 |  |  |  | 1.412
SEIN-FRUT-ARQ-EXE-R00.rvt |  |  | CONFORME MEMORIAL DESCRITIVO “MEMORIAL_DESCRITIVO_AGROINDUSTRIA_REV11” – 2.2 PISOS – 2.2.1. – PISO EXTERNO – “A PAVIMENTAÇÃO DO PÁTIO DE MANOBRA, ESTACIONAMENTO E CALÇADAS EXTERNAS SERÁ COM PISO INTERTRAVADO DE CONCRETO, COM ESPESSURA DE 10 CM, COM RESISTÊNCIA MÍNIMA DE 35MPA, EM COR NATURAL”. LEVANTAMENTO REALIZADO A PARTIR DO PROJETO NO REVIT, COM BASE NAS PROPRIEDADES DO OBJETO. "Concreto – Moldado in loco (1)” (LATERAIS DA CALÇADA). CONFORME EVIDÊNCIAS APRESENTADAS. CAMADA DE COMPACTAÇÃO DO SOLO 20cm. | (71,436)*0,2 |  |  |  | 14.2872
SEIN-FRUT-ARQ-EXE-R00.rvt |  |  | CONFORME MEMORIAL DESCRITIVO “MEMORIAL_DESCRITIVO_AGROINDUSTRIA_REV11” – 2.2 PISOS – 2.2.1. – PISO EXTERNO – “A PAVIMENTAÇÃO DO PÁTIO DE MANOBRA, ESTACIONAMENTO E CALÇADAS EXTERNAS SERÁ COM PISO INTERTRAVADO DE CONCRETO, COM ESPESSURA DE 10 CM, COM RESISTÊNCIA MÍNIMA DE 35MPA, EM COR NATURAL”. LEVANTAMENTO REALIZADO A PARTIR DO PROJETO NO REVIT, COM BASE NAS PROPRIEDADES DOS OBJETOS: " Piso Intertravado + Areia 14cm’’ e ‘’Piso Intertravado + Areia + Pedrisco 24cm”. OS DADOS FORAM EXTRAÍDOS DA TABELA RESUMO DE MATERIAIS NO REVIT. CONFORME EVIDÊNCIAS APRESENTADAS. CAMDADA DE COMPACTAÇÃO DO SOLO 20cm. |  |  |  |  | 104.844
ARREDONDAMENTO PARA 2 CASAS |  |  | 157,8832-157,88 | 157,8832-157,88 |  |  |  | -0.0032
18.2.2 | 220107 | AGETOP CIVIL | LASTRO DE BRITA PARA PISO - (OBRAS CIVIS) | m³ | 78.94 | 222.45 | 222.45 | 17560.2 | 0.4783%
Local |  |  | Descrição | Fórmula |  |  |  | Quantidade
SEIN-FRUT-ARQ-EXE-R00.rvt |  |  | CONFORME MEMORIAL DESCRITIVO “MEMORIAL_DESCRITIVO_AGROINDUSTRIA_REV11” – 2.2 PISOS – 2.2.1. – PISO EXTERNO – ‘’COMO BASE SERÁ UTILIZADO UMA CAMADA DE 10CM DE PEDRISCO’’. LEVANTAMENTO REALIZADO A PARTIR DO PROJETO NO REVIT, COM BASE NAS PROPRIEDADES DO OBJETO ‘’Concreto – Moldado in loco’’, (CALÇADA). CONFORME EVIDÊNCIAS APRESENTADAS. | 186,69*0,1 |  |  |  | 18.669
SEIN-FRUT-ARQ-EXE-R00.rvt |  |  | CONFORME MEMORIAL DESCRITIVO “MEMORIAL_DESCRITIVO_AGROINDUSTRIA_REV08” – 2.2 PISOS – 2.2.1. – PISO EXTERNO – ‘’COMO BASE SERÁ UTILIZADO UMA CAMADA DE 10CM DE PEDRISCO’’. LEVANTAMENTO REALIZADO A PARTIR DO PROJETO NO REVIT, COM BASE NAS PROPRIEDADES DO OBJETO. " Piso: Calçada’’, (REBAIXO CALÇADA). OS DADOS FORAM EXTRAÍDOS DA TABELA RESUMO DE MATERIAIS NO REVIT. CONFORME EVIDÊNCIAS APRESENTADAS. | 7,06*0,1 |  |  |  | 0.706
SEIN-FRUT-ARQ-EXE-R00.rvt |  |  | CONFORME MEMORIAL DESCRITIVO “MEMORIAL_DESCRITIVO_AGROINDUSTRIA_REV11” – 2.2 PISOS – 2.2.1. – PISO EXTERNO – “A PAVIMENTAÇÃO DO PÁTIO DE MANOBRA, ESTACIONAMENTO E CALÇADAS EXTERNAS SERÁ COM PISO INTERTRAVADO DE CONCRETO, COM ESPESSURA DE 10 CM, COM RESISTÊNCIA MÍNIMA DE 35MPA, EM COR NATURAL” e ‘’COMO BASE SERÁ UTILIZADO UMA CAMADA DE 10CM DE PEDRISCO’’. LEVANTAMENTO REALIZADO A PARTIR DO PROJETO NO REVIT, COM BASE NAS PROPRIEDADES DO OBJETO. "Concreto – Moldado in loco (1)” (LATERAIS DA CALÇADA). CONFORME EVIDÊNCIAS APRESENTADAS. | 71,436*0,1 |  |  |  | 7.1436
SEIN-FRUT-ARQ-EXE-R00.rvt |  |  | CONFORME MEMORIAL DESCRITIVO “MEMORIAL_DESCRITIVO_AGROINDUSTRIA_REV11” – 2.2 PISOS – 2.2.1. – PISO EXTERNO – “A PAVIMENTAÇÃO DO PÁTIO DE MANOBRA, ESTACIONAMENTO E CALÇADAS EXTERNAS SERÁ COM PISO INTERTRAVADO DE CONCRETO, COM ESPESSURA DE 10 CM, COM RESISTÊNCIA MÍNIMA DE 35MPA, EM COR NATURAL” – PAG.07/26. LEVANTAMENTO REALIZADO A PARTIR DO PROJETO NO REVIT, COM BASE NAS PROPRIEDADES DOS OBJETOS: " Piso Intertravado + Areia 14cm’’ e ‘’Piso Intertravado + Areia + Pedrisco 24cm”. OS DADOS FORAM EXTRAÍDOS DA TABELA RESUMO DE MATERIAIS NO REVIT. CONFORME EVIDÊNCIAS APRESENTADAS. |  |  |  |  | 52.422
ARREDONDAMENTO PARA 2 CASAS |  |  | 78,9406-78,94 | 78,9406-78,94 |  |  |  | -0.0006
18.2.3 | 270236 | AGETOP CIVIL | PAVIMENTO INTERTRAVADO ESPESSURA DE 10CM E FCK = 35 MPA | m² | 595.66 | 110.09 | 110.09 | 65576.21 | 1.786%
Local |  |  | Descrição | Fórmula |  |  |  | Quantidade
SEIN-FRUT-ARQ-EXE-R00.rvt |  |  | CONFORME MEMORIAL DESCRITIVO “MEMORIAL_DESCRITIVO_AGROINDUSTRIA_REV08” – 2.2 PISOS – 2.2.1. – PISO EXTERNO – “A PAVIMENTAÇÃO DO PÁTIO DE MANOBRA, ESTACIONAMENTO E CALÇADAS EXTERNAS SERÁ COM PISO INTERTRAVADO DE CONCRETO, COM ESPESSURA DE 10 CM, COM RESISTÊNCIA MÍNIMA DE 35MPA, EM COR NATURAL” – PAG.07/26. LEVANTAMENTO REALIZADO A PARTIR DO PROJETO NO REVIT, COM BASE NAS PROPRIEDADES DO OBJETO. "Concreto – Moldado in loco (1)”. ÁREA EXTRAIDA CONFORME EVIDÊNCIA A SEGUIR. | 71,436 |  |  |  | 71.436
SEIN-FRUT-ARQ-EXE-R00.rvt |  |  | CONFORME MEMORIAL DESCRITIVO “MEMORIAL_DESCRITIVO_AGROINDUSTRIA_REV08” – 2.2 PISOS – 2.2.1. – PISO EXTERNO – “A PAVIMENTAÇÃO DO PÁTIO DE MANOBRA, ESTACIONAMENTO E CALÇADAS EXTERNAS SERÁ COM PISO INTERTRAVADO DE CONCRETO, COM ESPESSURA DE 10 CM, COM RESISTÊNCIA MÍNIMA DE 35MPA, EM COR NATURAL” – PAG.07/26. LEVANTAMENTO REALIZADO A PARTIR DO PROJETO NO REVIT, COM BASE NAS PROPRIEDADES DO OBJETO. " Piso Intertravado + Areia 14cm E Piso Intertravado + Areia + Pedrisco 24cm” OS DADOS FORAM EXTRAÍDOS DA TABELA RESUMO DE MATERIAIS NO REVIT. CONFORME EVIDÊNCIA A SEGUIR. | 364,74+159,48 |  |  |  | 524.22
ARREDONDAMENTO PARA 2 CASAS |  |  | 595,656-595,66 | 595,656-595,66 |  |  |  | 0.004
18.2.4 | 220104 | AGETOP CIVIL | PISO EM CONCRETO DESEMPENADO ESPESSURA = 7 CM 1 | m² | 193.75 | 50.74 | 50.74 | 9830.88 | 0.2678%
Local |  |  | Descrição | Fórmula |  |  |  | Quantidade
|  |  | LEVANTAMENTO REALIZADO A PARTIR DO PROJETO NO REVIT, COM BASE NAS PROPRIEDADES DO OBJETO ‘’Concreto – Moldado in loco’’ . ÁREA EXTRAIDA CONFORME EVIDÊNCIA APRESENTADA. | 186,69 |  |  |  | 186.69
|  |  | LEVANTAMENTO REALIZADO A PARTIR DO PROJETO NO REVIT, COM BASE NAS PROPRIEDADES DO OBJETO. " Piso: Calçada’’. OS DADOS FORAM EXTRAÍDOS DA TABELA RESUMO DE MATERIAIS NO REVIT. CONFORME EVIDÊNCIA APRESENTADA. | 7,06 |  |  |  | 7.06
18.2.5 | 221126 | AGETOP CIVIL | PISO DE LADRILHO HIDRÁULICO COLORIDO MODELO TÁTIL ( ALERTA OU DIRECIONAL) SEM LASTRO | m² | 25.29 | 174.95 | 174.95 | 4424.49 | 0.1205%
Local |  |  | Descrição | Fórmula |  |  |  | Quantidade
|  |  | LEVANTAMENTO REALIZADO A PARTIR DO PROJETO NO REVIT, COM BASE NAS PROPRIEDADES DO OBJETO ‘’T01 - Sinalização tátil direcional – NBR 9050’’ . OS DADOS DA CONTAGEM DE CADA PEÇA FORAM EXTRAÍDOS DA TABELA RESUMO DE MATERIAIS DO REVIT MULTIPLICADOS POR SUA ÁREA. CONFORME EVIDÊNCIA APRESENTADA. | 336*(0,25*0,249) |  |  |  | 20.916
|  |  | LEVANTAMENTO REALIZADO A PARTIR DO PROJETO NO REVIT, COM BASE NAS PROPRIEDADES DO OBJETO ‘’T02 - Sinalização tátil – NBR 9050’’ . OS DADOS DA CONTAGEM DE CADA PEÇA FORAM EXTRAÍDOS DA TABELA RESUMO DE MATERIAIS DO REVIT MULTIPLICADOS POR SUA ÁREA. CONFORME EVIDÊNCIA APRESENTADA. | 70*(0,25*0,25) |  |  |  | 4.375
ARREDONDAMENTO PARA 2 CASAS |  |  |  | 25,291-25,29 |  |  |  | -0.001
18.3 |  |  | SOLEIRA E RODAPÉ |  | 1 |  | 5118.67 | 5118.67 | 0.1394%
18.3.1 | CPU 107 | Próprio | RODAPÉ DE PORCELANATO RETIFICADO COM ARGAMASSA COLANTE, 10CM (REF. AGETOP CIVIL 220310) | m | 101.27 | 19.99 | 19.99 | 2024.39 | 0.05514%
Local |  |  | Descrição | Fórmula |  |  |  | Quantidade
SEIN-FRUT-ARQ-EXE-R00.rvt |  |  | LEVANTAMENTO REALIZADO A PARTIR DO PROJETO NO REVIT, COM BASE NAS PROPRIEDADES DO OBJETO ‘Moldura de parede - Rodapé’’. CONFORME EVIDÊNCIA APRESENTADA. |  |  |  |  | 101.273
ARREDONDAMENTO PARA 2 CASAS |  |  | 101,273-101,27 | 101,273-101,27 |  |  |  | -0.003
18.3.2 | 220920 | AGETOP CIVIL | SOLEIRA EM GRANITO IMPERMEABILIZADA COM CONTRAPISO (1CI | m² | 7.5 | 412.57 | 412.57 | 3094.28 | 0.08428%
Local |  |  | Descrição | Fórmula |  |  |  | Quantidade
SEIN-FRUT-ARQ-EXE-R00.rvt |  |  | CONFORME MEMORIAL DESCRITIVO “MEMORIAL_DESCRITIVO_AGROINDUSTRIA_REV11” – 2.2 PISOS – 2.2.3. – Soleiras – “As soleiras serão executadas em granito branco Siena polido com espessura de 2 cm. Serão instaladas nos locais previamente indicados no projeto, nas áreas de desníveis de ambientes e nas áreas de alteração de paginação de piso.”– PAG.17/36. LEVANTAMENTO REALIZADO A PARTIR DO PROJETO NO REVIT, COM BASE NAS PROPRIEDADES DO OBJETO. "Soleira Granito + Argamassa = Total 3cm’’ e ‘’Soleira Granito + Argamassa = Total 4cm’’, PRANCHA 404 – SEIN- SEAP- ARQ- EX- 404- AMP- DET- R00OS. DADOS FORAM EXTRAÍDOS DA TABELA RESUMO DE MATERIAIS NO REVIT. CONFORME EVIDÊNCIA APRESENTADA. |  |  |  |  | 7.5
19 |  |  | FORROS |  | 1 |  | 47611.59 | 47611.59 | 1.297%
19.1 | 210499 | AGETOP CIVIL | FORRO DE GESSO ACARTONADO PARA ÁREAS MOLHADAS, ESPESSURA DE 12,5 MM | m² | 304.62 | 75.89 | 75.89 | 23117.61 | 0.6297%
Local |  |  | Descrição | Fórmula |  |  |  | Quantidade
SEIN-FRUT-ARQ-EXE-R00.rvt |  |  | LEVANTAMENTO REALIZADO A PARTIR DO PROJETO NO REVIT, COM BASE NAS PROPRIEDADES DO OBJETO. “FORRO COMPOSTO: PLANO PRANCHA 500 – SEIN- SEAP- ARQ- EX-500- FOR- TER- R00 = FORRO EM GESSO ACARTONADO COM TABICA DE 4CM. ÁREA TOTAL: 431,25 m2 e 504,78 m DE PERIMETRO - RETIRANDO AREA SECA; RETIRADO DA TABELA DE AMBIENTE COM PERIMETRO; RECEPÇÃO: 11,32 m2 ; 13,46m SALA DE REUNIÃO: 13,89 m2 ; 15,18 m ESCRITÓRIO 01: 10,43 m2 ; 12,92 m ESCRITÓRIO 02: 13,66 m2 ; 14,92 m CIRCULAÇÃO ADM: 5,82 m2 ; 11,66 m DEPÓSITO 02: 3,52 m2 ; 8,18 m GUARITA: 3,11 m2 ; 7,12 m REFEITÓRIO: 64,97m2 ; 32,73m Área e perímetro respectivamente. ÁREA SECA TOTAL = 126,63 M2. AREA MOLHADA PORTANTO SERIA .:ÁREA SECA = (ÁREA TOTAL – ÁREA MOLHADA) | (431,25-126,63) |  |  |  | 304.62
19.2 | 210498 | AGETOP CIVIL | FORRO DE GESSO ACARTONADO PARA ÁREAS SECAS ESPESSURA DE 12,5MM | m² | 126.63 | 64.81 | 64.81 | 8206.89 | 0.2235%
Local |  |  | Descrição | Fórmula |  |  |  | Quantidade
SEIN-FRUT-ARQ-EXE-R00.rvt |  |  | LEVANTAMENTO REALIZADO A PARTIR DO PROJETO NO REVIT, COM BASE NAS PROPRIEDADES DO OBJETO. “FORRO COMPOSTO: PLANO PRANCHA 500 – SEIN- SEAP- ARQ- EX-500- FOR- TER- R00 = FORRO EM GESSO ACARTONADO COM TABICA DE 4CM. ÁREA TOTAL: 431,25 m2 e 504,78 m DE PERIMETRO - RETIRANDO AREA SECA; RETIRADO DA TABELA DE AMBIENTE COM PERIMETRO; | 0 |  |  |  | 0
SEIN-FRUT-ARQ-EXE-R00.rvt |  |  | RECEPÇÃO: 11,32 m2 ; 13,46m | 11,23 |  |  |  | 11.23
SEIN-FRUT-ARQ-EXE-R00.rvt |  |  | SALA DE REUNIÃO: 13,89 m2 ; 15,18 m | 13,89 |  |  |  | 13.89
SEIN-FRUT-ARQ-EXE-R00.rvt |  |  | ESCRITÓRIO 01: 10,43 m2 ; 12,92 m | 10,43 |  |  |  | 10.43
SEIN-FRUT-ARQ-EXE-R00.rvt |  |  | ESCRITÓRIO 02: 13,66 m2 ; 14,92 m | 13,66 |  |  |  | 13.66
SEIN-FRUT-ARQ-EXE-R00.rvt |  |  | CIRCULAÇÃO ADM: 5,82 m2 ; 11,66 m | 5,82 |  |  |  | 5.82
SEIN-FRUT-ARQ-EXE-R00.rvt |  |  | DEPÓSITO 02: 3,52 m2 ; 8,18 m | 3,52 |  |  |  | 3.52
SEIN-FRUT-ARQ-EXE-R00.rvt |  |  | GUARITA: 3,11 m2 ; 7,12 m | 3,11 |  |  |  | 3.11
SEIN-FRUT-ARQ-EXE-R00.rvt |  |  | REFEITÓRIO: 64,97m2 ; 32,73m | 64,97 |  |  |  | 64.97
19.3 | 13019 | ORSE | Forro modulado 625x1250mm em placa (EPS) de isopor auto-extinguível com perfis T24 clicados em aço, acabamento em pintura texturizada - Fornecimento e instalação (ADAPTADO CONFORME DECRETO ESTADUAL N° 9900/2021) | m² | 106.29 | 63 | 63 | 6696.27 | 0.1824%
Local |  |  | Descrição | Fórmula |  |  |  | Quantidade
SEIN-FRUT-ARQ-EXE-R00.rvt |  |  | CONFORME PRANCHA 500 - SEIN- SEAP- ARQ- EX-500- FOR- TER- R00 - "FORRO MODULADO EM EPS" - RECEBIMENTO DO AMBIENTE "EMBALAGEM + ÁREA DE PRODUÇÃO + ESCOAMENTO" | 106,29 |  |  |  | 106.29
19.4 | 210506 | AGETOP CIVIL | TABICA PARA FORRO DE GESSO COMUM | m | 504.78 | 19 | 19 | 9590.82 | 0.2612%
Local |  |  | Descrição | Fórmula |  |  |  | Quantidade
SEIN-FRUT-ARQ-EXE-R00.rvt |  |  | LEVANTAMENTO REALIZADO A PARTIR TABELA DE FORRO DO PROJETO NO REVIT. “FORRO COMPOSTO: PLANO”, CONFORME PRANCHA 500 – SEIN- SEAP- ARQ- EX-500- FOR- TER- R00 = FORRO EM GESSO ACARTONADO COM TABICA DE 4CM. PERIMETRO TOTAL: 431,38 m2 e 504,78 m DE PERIMETRO" PARTE DO PAINEL DE EPS SOMENTE ÁREA FORA DA CAMARA FRIA = 106,29m2 e 59,65m DE PERIMETRO. PRESENTE NA CAMARA FRIA. | 504,78 |  |  |  | 504.78
20 |  |  | FERRAGENS |  | 1 |  | 4889.7 | 4889.7 | 0.1332%
20.1 | 230104 | AGETOP CIVIL | FECHADURA TIPO BICO DE PAPAGAIO REF. | Un | 5 | 155.64 | 155.64 | 778.2 | 0.0212%
Local |  |  | Descrição | Fórmula |  |  |  | Quantidade
|  |  | CONFORME INDICADO - ''PORTA DE CORRER, EM MADEIRA EM COR NATURAL" - SE REPETINDO 5 VEZES. DE ACORDO COM EVIDÊNCIA APRESENTADA. | 5 |  |  |  | 5
20.2 | 100703 | SINAPI | PUXADOR CENTRAL PARA ESQUADRIA DE MADEIRA. AF_12/2019 - (ADAPTADO CONFORME DECRETO ESTADUAL N° 9900/2021) | UN | 5 | 33.66 | 33.66 | 168.3 | 0.004584%
Local |  |  | Descrição | Fórmula |  |  |  | Quantidade
SEIN-FRUT-ARQ-EXE-R00.rvt |  |  | CONFORME INDICADO NA PRANCHA - ''PORTA DE CORRER, EM MADEIRA EM COR NATURAL" - SE REPETINDO 5 VEZES. DE ACORDO COM EVIDÊNCIA APRESENTADA. | 5 |  |  |  | 5
20.3 | 28.01.040 | CPOS/CDHU | FERRAGEM COMPLETA COM MAÇANETA TIPO ALAVANCA, PARA PORTA INTERNA COM 1 FOLHA - (ADAPTADO CONFORME DECRETO ESTADUAL N° 9900/2021) | cj | 10 | 394.32 | 394.32 | 3943.2 | 0.1074%
Local |  |  | Descrição | Fórmula |  |  |  | Quantidade
SEIN-FRUT-ARQ-EXE-R00.rvt |  |  | CONFORME INDICADO - ''PORTA DE GIRO, EM MADEIRA EM COR NATURAL" - SE REPETINDO 10 VEZES. DE ACORDO COM EVIDÊNCIA APRESENTADA. | 10 |  |  |  | 10
21 |  |  | PINTURAS |  | 1 |  | 45653.09 | 45653.09 | 1.244%
21.1 |  |  | PAREDES |  | 1 |  | 16637.42 | 16637.42 | 0.4532%
21.1.1 | 261000 | AGETOP CIVIL | PINTURA LATEX ACRILICA 2 DEMAOS C/SELADOR | m² | 402.47 | 13.57 | 13.57 | 5461.52 | 0.1488%
Local |  |  | Descrição | Fórmula |  |  |  | Quantidade
SEIN-FRUT-ARQ-EXE-R00.rvt |  |  | •LEVANTAMENTO REALIZADO A PARTIR DO PROJETO NO REVIT, RESUMO DE TABELA DE LEVANTAMENTO DE MATERIAL DE PAREDE. CONFORME, LEGENDA DE MATERIAIS E ACABAMENTOS - SEIN- SEAP- ARQ- EX-103- PLN- MAT- R00 – PRANCHA 103) .: ÁREA DO REVIT * 1 / 2 LADOS DA ALVENARIA = ÁREA TOTAL, PORTANTO; PAREDE RECEBE “(NADA;REVESTIMENTO ELIANE 30X60;PINTURA INTERNA FRISADA ACRÍLICAS (N°4/5/6);PINTURA EXTERNA FRISADA ACRÍLICA (N°4/5/6); PINTURA EXTERNA TEXTURIZADA (1+8) +(ARRIMOS + GLASS+ EPS). PORTANTO PINTURA INTERNA SERIA SOMA = “(ALVENARIA * 2 LADOS)-(TODOS REVESTIMENTOS CITADOS)” Parede básica: BL C14 1XREV 2,5 = 57,63m2 * 1 lados = 57,63m2; Parede básica: BL C14 REV 2,5+2,5 = 376,41 * 2 lados = 752,82 m2; Parede básica: BL C14 REV 2,5+ CAM 10 = 60,92 * 1 lados = 60,92m2; Parede básica: BL C14 REV 2,5+ PINT = 187,31 * 1 lados = 187,31m2; Parede básica: BL C14 REV 2,5+ PINT Cinza = 147,44 * 1 lados = 147,44m2; Parede básica: BL C14 REV 2,5+ PINT Laranja = 19,19 * 1 lados = 19,19m2; Parede básica: REV 2,5 = 31,10 * 1 lados = 31,10m2; .: SOMA TOTAL ELIANE 30X60 = (57,63*1)+(376,41*2)+(60,92*1)+(187,31*1)+(147,44*1)+(19,19*1)+(31,1*1) = 1.256,41m2.;; Parede básica: BL C14 + 2xPINT = 7,41m2 * 2 lados = 14,83m2; Parede básica: BL C14 + 2xPINT Cinza/Branco = 2,90 * 2 lados = 5,79 m2; Parede básica: BL C14 + 2xPINT Laranja = 278,85 * 2 lados = 557,71m2; Parede básica: BL C14 + 2xPINT Laranja/Cinza = 50,01 * 2 lados = 100,01m2; Parede básica: BL C14 REV 2,5+ PINT = 10,09 * 1 lados = 10,09m2; Parede básica: BL C14 REV 2,5+ PINT Laranja = 21,10 * 1 lados = 21,10m2; Parede básica: BL C14 + REB PINT 1,5+1,5 = 112,35 * 1 lado = 112,35m2; Parede básica: Retenção - 300mm Concreto = 70,05 * 1lado = 70,05m2 Alvenaria especiais (GLASSROC e EPS) = (27,91+3,62) * 1lados .: SOMA TOTAL - PORTANTO SOMA DA PINTURA TEXTURIZADA SERIA = ((7,41*2)+(2,90*2)+(278,85*2)+(50,01*2)+(10,09*1)+(21,10*1)+(112,35*1)+(70,05*1)+((27,91+3,62)*1) = 923,46m2 - 118,28m2 = 805,18m2. | ((1337,31+27,91+3,62)*2)-((155,34)+(1256,41)+(805,18)+(118,28)) |  |  |  | 402.47
MENOS A PARTE QUE RECEBE PINTURA EXTERNA FRISADA ACRÍLICAS NÚMERO (4+5+6); Parede básica: BL C14 + 2Xpint = 33,43 *1lado = 33,43m2; Parede básica: BL C14 + 2xPINT Cinza/Branco= 15,98 *1lado = 15,98m2; Parede básica: BL C14 + 2xPINT Cinza= 35,65 *1lado = 35,65m2; Parede básica: BL C14 REV 2,5+ PINT= 33,22 *1lado = 33,22m2;.: PORTANTO SOMA DA PINTURA EXTERNA FRISADA ACRÍLICAS SERIA = 118,28m2 Parede básica: BL C14 = 50,93 m2 * 1lado Parede básica: BL C14 1XREV 2,5 = 43,02 * 1lado Parede básica: BL C14 + 2xPINT Cinza = 15,55 * 1lado Parede básica: BL C14 REV 2,5+ CAM 10 = 45,84 * 1 lado .: SOMA TOTAL DE ALVENARIA QUE NÃO RECEBE NADA. = 155,34m2 SOBRANDO ASSIM = ((1337,31+27,91+3,62)*2)-((155,34)+(1256,41)+(805,18)+(118,28)) = 402,47m2.
21.1.2 | 260601 | AGETOP CIVIL | PINTURA TEXTURIZADA C/SELADOR ACRILICO | m² | 805.18 | 13.88 | 13.88 | 11175.9 | 0.3044%
Local |  |  | Descrição | Fórmula |  |  |  | Quantidade
SEIN-FRUT-ARQ-EXE-R00.rvt |  |  | •LEVANTAMENTO REALIZADO A PARTIR DO PROJETO NO REVIT, RESUMO DE TABELA DE LEVANTAMENTO DE MATERIAL DE PAREDE. CONFORME, LEGENDA DE MATERIAIS E ACABAMENTOS - SEIN- SEAP- ARQ- EX-103- PLN- MAT- R00 – PRANCHA 103) .: ÁREA DO REVIT * 1 / 2 LADOS DA ALVENARIA = ÁREA TOTAL, PORTANTO; PAREDE RECEBE “(NADA;REVESTIMENTO ELIANE 30X60;PINTURA INTERNA FRISADA ACRÍLICAS (N°4/5/6);PINTURA EXTERNA FRISADA ACRÍLICA (N°4/5/6); PINTURA EXTERNA TEXTURIZADA (1+8) +(ARRIMOS + GLASS+ EPS). PORTANTO PINTURA INTERNA SERIA SOMA = “(ALVENARIA * 2 LADOS)-(TODOS REVESTIMENTOS CITADOS)” Parede básica: BL C14 + 2xPINT = 7,41m2 * 2 lados = 14,83m2; Parede básica: BL C14 + 2xPINT Cinza/Branco = 2,90 * 2 lados = 5,79 m2; Parede básica: BL C14 + 2xPINT Laranja = 278,85 * 2 lados = 557,71m2; Parede básica: BL C14 + 2xPINT Laranja/Cinza = 50,01 * 2 lados = 100,01m2; Parede básica: BL C14 REV 2,5+ PINT = 10,09 * 1 lados = 10,09m2; Parede básica: BL C14 REV 2,5+ PINT Laranja = 21,10 * 1 lados = 21,10m2; Parede básica: BL C14 + REB PINT 1,5+1,5 = 112,35 * 1 lado = 112,35m2; Parede básica: Retenção - 300mm Concreto = 70,05 * 1lado = 70,05m2 Alvenaria especiais = (27,91+3,62) * 1lados .: SOMA TOTAL - PORTANTO SOMA DA PINTURA TEXTURIZADA SERIA = ((7,41*2)+(2,90*2)+(278,85*2)+(50,01*2)+(10,09*1)+(21,10*1)+(112,35*1)+(70,05*1)+((27,91+3,62)*1)) = 923,46m2 - 118,28m2 = 805,18m2 | (((7,41*2)+(2,90*2)+(278,85*2)+(50,01*2)+(10,09*1)+(21,10*1)+(112,35*1)+(70,05*1)+((27,91+3,62)*1)))-118,28 |  |  |  | 805.18
21.2 |  |  | PISO |  | 1 |  | 496.14 | 496.14 | 0.01351%
21.2.1 | 261705 | AGETOP CIVIL | PINTURA DE FAIXA ZEBRADA COM TINTA ACRILICA PARA PISO UTILIZANDO GABARITO DE POLIESTIRENO | m² | 6 | 41.01 | 41.01 | 246.06 | 0.006702%
Local |  |  | Descrição | Fórmula |  |  |  | Quantidade
SEIN-FRUT-ARQ-EXE-R00.rvt |  |  | PINTURA PARA ÁREA DE DESEMBARQUE PCD - 1,20m x 5,00m * 1 und | 1,20*5*1 |  |  |  | 6
21.2.2 | 261704 | AGETOP CIVIL | PINTURA DE SÍMBOLO (PCD, GESTANTE OU IDOSO) COM TINTA ACRILICA PARA PISO UTILIZANDO GABARITO DE POLIESTIRENO (120X120 CM) | un | 2 | 47.24 | 47.24 | 94.48 | 0.002573%
Local |  |  | Descrição | Fórmula |  |  |  | Quantidade
SEIN-FRUT-ARQ-EXE-R00.rvt |  |  | SIMBOLO PCD e IDOSO | 2 |  |  |  | 2
21.2.3 | 102500 | SINAPI | PINTURA DE DEMARCAÇÃO DE VAGA COM TINTA ACRÍLICA, E = 10 CM, APLICAÇÃO MANUAL. AF_05/2021 - (ADAPTADO CONFORME DECRETO ESTADUAL N° 9900/2021) | M | 40 | 3.89 | 3.89 | 155.6 | 0.004238%
Local |  |  | Descrição | Fórmula |  |  |  | Quantidade
SEIN-FRUT-ARQ-EXE-R00.rvt |  |  | 4 VAGAS = 2,40mx5m e 2 VAGA = 2,50mx5,0m = SOMENTE PARA DEMARCAÇÃO DE VAGA NA PARTE DO MAIOR COMPRIMENTO. | (5*8) |  |  |  | 40
21.3 |  |  | TETO |  | 1 |  | 13769.81 | 13769.81 | 0.3751%
21.3.1 | 261304 | AGETOP CIVIL | EMASSAMENTO ACRILICO 2 DEMAOS | m² | 431.25 | 18.36 | 18.36 | 7917.75 | 0.2157%
Local |  |  | Descrição | Fórmula |  |  |  | Quantidade
SEIN-FRUT-ARQ-EXE-R00.rvt |  |  | LEVANTAMENTO REALIZADO A PARTIR TABELA DE FORRO DO PROJETO NO REVIT. “FORRO COMPOSTO: PLANO”, CONFORME PRANCHA 500 – SEIN- SEAP- ARQ- EX-500- FOR- TER- R00 = FORRO EM GESSO ACARTONADO COM TABICA DE 4CM. ÁREA TOTAL: 431,25 m2 e 504,78 m DE PERIMETRO. | 431,25 |  |  |  | 431.25
21.3.2 | 261000 | AGETOP CIVIL | PINTURA LATEX ACRILICA 2 DEMAOS C/SELADOR | m² | 431.25 | 13.57 | 13.57 | 5852.06 | 0.1594%
Local |  |  | Descrição | Fórmula |  |  |  | Quantidade
SEIN-FRUT-ARQ-EXE-R00.rvt |  |  | LEVANTAMENTO REALIZADO A PARTIR TABELA DE FORRO DO PROJETO NO REVIT. “FORRO COMPOSTO: PLANO”, CONFORME PRANCHA 500 – SEIN- SEAP- ARQ- EX-500- FOR- TER- R00 = FORRO EM GESSO ACARTONADO COM TABICA DE 4CM. ÁREA TOTAL: 431,25 m2 e 504,78 m DE PERIMETRO. | 431,25 |  |  |  | 431.25
21.4 |  |  | PINTURA DIVERSAS |  | 1 |  | 14749.72 | 14749.72 | 0.4018%
21.4.1 | 5212552 | SICRO3 | Pintura eletrostática a pó com tinta poliéster em chapa de aço - (adaptado conforme Decreto Estadual 9900/2021) - (ADAPTADO CONFORME DECRETO ESTADUAL N° 9900/2021) | m² | 39.2 | 14.82 | 14.82 | 580.94 | 0.01582%
Local |  |  | Descrição | Fórmula |  |  |  | Quantidade
SEIN-FRUT-ARQ-EXE-R00.rvt |  |  | CONFORME INDICADO NA TABELA ''Tabela de portas / Geral -PORTÃO DE ENROLAR, COM PINTURA ELETROSTÁTICA EM COR PRETA''. DE ACORDO COM EVIDÊNCIA APRESENTADA. | 3,5*2,24*2*2,5 |  |  |  | 39.2
21.4.2 | 260901 | AGETOP CIVIL | PINTURA VERNIZ EM MADEIRA 2 DEMAOS | m² | 71.93 | 25.62 | 25.62 | 1842.85 | 0.0502%
Local |  |  | Descrição | Fórmula |  |  |  | Quantidade
SEIN-FRUT-ARQ-EXE-R00.rvt |  |  | CONFORME INDICADO NA TABELA - ''PORTA DE CORRER, EM MADEIRA EM COR NATURAL" - SE REPETINDO 5 VEZES. DE ACORDO COM EVIDÊNCIA APRESENTADA. | ((0,9*2,1*1)+(1*2,1*2)+(1,4*2,1*1)+(1,5*2,1*1))*2,5 |  |  |  | 30.45
SEIN-FRUT-ARQ-EXE-R00.rvt |  |  | CONFORME INDICADO NA TABELA - ''PORTA DE GIRO, EM MADEIRA EM COR NATURAL" - SE REPETINDO 10 VEZES. DE ACORDO COM EVIDÊNCIA APRESENTADA. | ((0,7*2,1*2)+(0,8*2,1*7)+(0,9*2,1*1))*2,5 |  |  |  | 41.475
ARREDONDAMENTO PARA 2 CASAS |  |  |  | 71,925-71,92 |  |  |  | 0.005
21.4.3 | 261609 | AGETOP CIVIL | PINTURA ESMALTE ALQUIDICO ESTRUTURA METALICA 2 DEMAOS | m² | 964.47 | 12.78 | 12.78 | 12325.93 | 0.3357%
Local |  |  | Descrição | Fórmula |  |  |  | Quantidade
METÁLICO 1-4.pdf |  |  | TABELA RESUMO - LATERAL - Perfis de aço - Quantitativos das superfícies a pintar | 276,26 |  |  |  | 276.26
METÁLICO 1-4.pdf |  |  | TABELA PLACAS DE ANCORAGEM - "Pl 3x111x78.489 + PI 6x150x115 + Pl 10x160x102.8632 + Pl 6x200x160 + Pl 6x270x170 + Pl 10x200x200 + Pl 6x300x290 + Pl 10x300x200 + Pl 10x260x260" | 0,56+0,04+0,15+0,82+0,49+1,76+1,81+5,85+3,64 |  |  |  | 15.12
METÁLICO 1-4.pdf |  |  | TABELA RESUMO - Perfis de aço - Quantitativos das superfícies a pintar | 393,42 |  |  |  | 393.42
METÁLICO 1-4.pdf |  |  | TABELA DE CONEXÕES/CANTONEIRA - "L76x76x4.8" | 1,90 |  |  |  | 1.9
METÁLICO 2-4.pdf |  |  | TABELA RESUMO - BLOCO ADM - Perfis de aço - Quantitativos das superfícies a pintar | 100,66 |  |  |  | 100.66
METÁLICO 2-4.pdf |  |  | RESUMO - BASE P/MECANICA - Perfis de aço - Quantitativos das superfícies a pintar | 10,28+3+15,1+34,40 |  |  |  | 62.78
METÁLICO 2-4.pdf |  |  | TABELA RESUMO - PASSARELA - Perfis de aço - Quantitativos das superfícies a pintar | 20,99+2,80+41+35,52 |  |  |  | 100.31
METÁLICO 2-4.pdf |  |  | TABELA RESUMO - ESTRUTURA DE SUPORTE - MARQUISE - Perfis de aço - Quantitativos das superfícies a pintar | 14,02 |  |  |  | 14.02
22 |  |  | DIVERSOS |  | 1 |  | 108968.21 | 108968.21 | 2.968%
22.1 |  |  | SERVIÇOS DIVERSOS |  | 1 |  | 97155.43 | 97155.43 | 2.646%
22.1.1 | 270501 | AGETOP CIVIL | LIMPEZA FINAL DE OBRA - (OBRAS CIVIS) | m² | 1546.29 | 4.19 | 4.19 | 6478.96 | 0.1765%
Local |  |  | Descrição | Fórmula |  |  |  | Quantidade
SEIN-FRUT-ARQ-EXE-R00.rvt |  |  | PRANCHA 001 - SEIN- SEAP- ARQ- EX-001- CVG- QDR- R00 - PLANTA DE LOCAÇÃO - ÁREA TOTAL DA IMPLATANÇÃO DO LOTE 1-A | 1546,29 |  |  |  | 1546.29
22.1.2 | 270804 | AGETOP CIVIL | PLACA DE INAUGURAÇÃO AÇO ESCOVADO 60 X 120 CM | un | 1 | 1900.07 | 1900.07 | 1900.07 | 0.05175%
Local |  |  | Descrição | Fórmula |  |  |  | Quantidade
PREVISÃO ENGENHARIA DE CUSTO - SEINFRA |  |  | CONFORME CRITÉRIOS PARA ORÇAMENTO DE OBRAS CIVIS PL-GECOC (GO INFRA) ITEM 23. DIVERSOS-PAG. 24/28 | 1 |  |  |  | 1
22.1.3 | 271713 | AGETOP CIVIL | MEIO FIO PD. GOINFRA EM CONC. PRÉ MOLD. RETO/CURVO (9V12X30X100CM), FC28=30MPA COM ARGAM.(1CI | M | 84.05 | 40.1 | 40.1 | 3370.41 | 0.0918%
Local |  |  | Descrição | Fórmula |  |  |  | Quantidade
SEIN-FRUT-ARQ-EXE-R00.rvt |  |  | CONFORME PRANCHA 001 - SEIN- SEAP- ARQ- EX-001- CVG- QDR- R00 - PLANTA DE LOCAÇÃO, VALORES AO REDOR DA IMPLATANÇÃO DO TERRENO, NECESSÁRIO EM TODO PERIMETRO DE CALÇADA. | 31,52+3,35+3,95+3,58+41,65 |  |  |  | 84.05
22.1.4 | 15.03.84 | EMBASA | GRADIL NYLOFOR, MALHA 20X5CM, FIO DE 4 MM, COM POSTES 6X4 CM E ACESSORIOS, INCLUSIVE PINTURA (ADAPTADO CONFORME DECRETO ESTADUAL N° 9900/2021) | m² | 92.37 | 260.08 | 260.08 | 24023.59 | 0.6544%
Local |  |  | Descrição | Fórmula |  |  |  | Quantidade
SEIN-FRUT-ARQ-EXE-R00.rvt |  |  | LEVANTAMENTO REALIZADO A PARTIR DO PROJETO NO REVIT, RESUMO DE TABELA E QUANTITATIVO DE MATERIAL. “Parede cortina: Gradil externo” = 91,05 m² | 92,37 |  |  |  | 92.37
22.1.5 | 101972 | SINAPI | CHAPIM SOBRE MUROS LINEARES, EM CONCRETO PRÉ-MOLDADO, COMPRIMENTO MAIOR QUE 6 M, ASSENTADO COM ARGAMASSA 1:6 COM ADITIVO. AF_11/2020 (ADAPTADO CONFORME DECRETO ESTADUAL N° 9900/2021) | M | 115.45 | 58.04 | 58.04 | 6700.72 | 0.1825%
Local |  |  | Descrição | Fórmula |  |  |  | Quantidade
SEIN-FRUT-ARQ-EXE-R00.rvt |  |  | CONFORME PRANCHA 001 - SEIN- SEAP- ARQ- EX-001- CVG- QDR- R00 - LEVANTAMENTO REALIZADO A APARTIR DO PROJETO EM REVIT, PROPRIEDADES DO OBJETO, "Parede básica: BL C14 + 2Xpint Laranja" EM TODO PERIMETRO - MURO DIVISA LATERAIS E FRONTAL - CHAPIM PARA O MURO. | 13,4701+23,3229+13,3696+24,0746 |  |  |  | 74.2372
SEIN-FRUT-ARQ-EXE-R00.rvt |  |  | CONFORME PRANCHA 001 - SEIN- SEAP- ARQ- EX-001- CVG- QDR- R00 - LEVANTAMENTO REALIZADO A APARTIR DO PROJETO EM REVIT, PROPRIEDADES DO OBJETO, "Parede básica: BLC14 + REB PINT 1,5+1,5" EM TODO PERIMETRO – PLATIBANDA DA ADMINISTRAÇÃO - CHAPIM PARA PLATIBANDA. | 13,9373+16,7131+10,5640 |  |  |  | 41.2144
ARREDONDAMENTO PARA 2 CASAS |  |  |  | 115,4516-115,45 |  |  |  | -0.0016
22.1.6 | 101161 | SINAPI | ALVENARIA DE VEDAÇÃO COM ELEMENTO VAZADO DE CONCRETO (COBOGÓ) DE 7X50X50CM E ARGAMASSA DE ASSENTAMENTO COM PREPARO EM BETONEIRA. AF_05/2020 - (ADAPTADO CONFORME DECRETO ESTADUAL N° 9900/2021) | m² | 22.2 | 221.46 | 221.46 | 4916.41 | 0.1339%
Local |  |  | Descrição | Fórmula |  |  |  | Quantidade
SEIN-FRUT-ARQ-EXE-R00.rvt |  |  | LEVANTAMENTO REALIZADO A APARTIR DO PROJETO EM REVIT, PROPRIEDADES DO OBJETO. "PAREDE CORTINA - COBOGÓ" | 22,20 |  |  |  | 22.2
22.1.7 | 220001 | AGETOP CIVIL | FITA ANTIDERRAPANTE PARA ÁREAS INTERNAS E EXTERNAS - ALTO TRÁFEGO - USO GERAL | m | 22.65 | 7.5 | 7.5 | 169.88 | 0.004627%
Local |  |  | Descrição | Fórmula |  |  |  | Quantidade
SEIN-FRUT-ARQ-EXE-R00.rvt |  |  | LEVANTAMENTO REALIZADO A APARTIR DO PROJETO EM REVIT, PROPRIEDADES DO OBJETO. SOMA DE TODA EXTENSÃO DO PISO DAS ESCADAS, CONFORME MODELO REVIT. EM TODAS ESCADAS E NO SEU COMPRIMENTO DO PROJETO. | ((1,20*6)*2)+(1,20*3)+(1,55*3) |  |  |  | 22.65
22.1.8 | 00093 | Próprio | CÓPIA DA AGETOP CIVIL (180340) - GUARDA CORPO EM TUBO INOX DE 2" COM MONTANTES SECUNDÁRIOS DE 1" E CORRIMÃO DUPLO DE 1.1/2" | m² | 47.78 | 997.83 | 997.83 | 47676.32 | 1.299%
Local |  |  | Descrição | Fórmula |  |  |  | Quantidade
SEIN-FRUT-ARQ-EXE-R00.rvt |  |  | LEVANTAMENTO REALIZADO A PARTIR DO PROJETO EM REVIT, PROPRIEDADES DO OBJETO. COMPRIMENTO POR COMPRIMENTO DOS ELEMENTOS * ALTURA CONFORME MODELO NO REVIT E MEMORIAL DESCRITIVO REV11, CONFORME EVIDÊNCIA. | ((1,9265*4)+4,37+4,445+2,58+(0,9529*2)+1,50+(5,5843*2)+6,7593+1,02+(0,9906*2))*1,1 |  |  |  | 47.7795
ARREDONDAMENTO PARA 2 CASAS |  |  |  | 47,77949-47,78 |  |  |  | 0.00051
22.1.9 | 9314 | ORSE | Cantoneira de aço "L" abas desiguais - 5" x 3 1/2" x 5/16" - (ADAPTADO CONFORME DECRETO ESTADUAL N° 9900/2021) | m | 11.59 | 165.58 | 165.58 | 1919.07 | 0.05227%
Local |  |  | Descrição | Fórmula |  |  |  | Quantidade
SEIN-FRUT-ARQ-EXE-R00.rvt |  |  | LEVANTAMENTO REALIZADO A PARTIR DO PROJETO NO REVIT PARA PERFIL METÁLICO INSTALADO PARA LIMITAR O AVANÇO DOS VEICULOS NO ESTACIONAMENTO (EM VERMELHO). MEDIDAS EXTRAIDAS CONFORME EVIDÊNCIA APRESENTADA. |  |  |  |  | 11.59
22.2 |  |  | PAISAGISMO |  | 1 |  | 11812.78 | 11812.78 | 0.3218%
22.2.1 | 270210 | AGETOP CIVIL | PLANTIO GRAMA ESMERALDA PLACA C/ M.O. IRRIG., ADUBO,TERRA VEGETAL (O.C.) A<11.000,00M2 | m² | 250.74 | 21.9 | 21.9 | 5491.21 | 0.1496%
Local |  |  | Descrição | Fórmula |  |  |  | Quantidade
SEIN-FRUT-ARQ-EXE-R00.rvt |  |  | CONFORME PROJETO DE PAISAGISMO - CONFORME TABELA RESUMO - F02 - GRAMA ESMERALDA - SOYSIA JAPONICA - FORRAÇÃO; DESCONTO DE 36,70 M2 NA PARTE DE 79,53 ONDE SERÁ FEITO UM PISO PARA RECEBER OS TANQUES SUSPENSOS. | (207,91+(79,53-36,70)) |  |  |  | 250.74
22.2.2 | 16.03.012 | FDE | GRAMA PRETA EM MUDAS (ADAPTADO CONFORME DECRETO ESTADUAL N° 9900/2021) | m² | 25 | 71.22 | 71.22 | 1780.5 | 0.0485%
Local |  |  | Descrição | Fórmula |  |  |  | Quantidade
SEIN_FRUT_PAISAGISMO_PB_R00 |  |  | CONFORME PROJETO DE PAISAGISMO - CONFORME TABELA RESUMO - F01 - GRAMA PRETA – OPHIOPOGON JAPONICUS - FORRAÇÃO | 25 |  |  |  | 25
22.2.3 | 98520 | SINAPI | APLICAÇÃO DE ADUBO EM SOLO. AF_07/2024 (ADAPTADO CONFORME DECRETO ESTADUAL N° 9900/2021) | m² | 25 | 7.05 | 7.05 | 176.25 | 0.004801%
Local |  |  | Descrição | Fórmula |  |  |  | Quantidade
SEIN_FRUT_PAISAGISMO_PB_R00 |  |  | ADUBO EM SOLO PARA - CONFORME PROJETO DE PAISAGISMO - CONFORME TABELA RESUMO - F01 - GRAMA PRETA – OPHIOPOGON JAPONICUS - FORRAÇÃO | 25 |  |  |  | 25
22.2.4 | 8774 | ORSE | Casca de pinus, fornecimento e colocação (ADAPTADO CONFORME DECRETO ESTADUAL N° 9900/2021) | kg | 84 | 6.54 | 6.54 | 549.36 | 0.01496%
Local |  |  | Descrição | Fórmula |  |  |  | Quantidade
SEIN_FRUT_PAISAGISMO_PB_R00 |  |  | Casca de pinus. •Para cobrir 1 m² com 4 cm de profundidade, recomenda-se 1 saco de 7 kg •Para cada centímetro a mais ou a menos de profundidade, deve-se adicionar ou subtrair 2 kg (10 litros) PORTANTO, 12 M2 * 7kg = 84kg. CONFORME PROJETO DE PAISAGISMO - CONFORME TABELA RESUMO - F03 – CASCA DE PINUS – FORRAÇÃO | 12*7 |  |  |  | 84
22.2.5 | 270205 | AGETOP CIVIL | GRADE PROTEÇÃO 50X50CM EM CAIBRO COM H=1,70M E RIPAS ESPAÇADAS EM 17CM - PARA MUDA DE ÁRVORE | Un | 7 | 252.15 | 252.15 | 1765.05 | 0.04808%
Local |  |  | Descrição | Fórmula |  |  |  | Quantidade
SEIN_FRUT_PAISAGISMO_PB_R00 |  |  | A01 - Palmeira Areca (Dypsis lutescens), árvore, 1 unid; A02 - Palmeira Rabo de Raposa (Wodyetia bifurcata), árvore, 2 unid; A03 - Canafístula (Senna spectabilis), árvore, 2 unid; A04 - Quaresmeira (Tibouchina granulosa), árvore, 1 unid; A05 - Oiti (Moquilea tomentosa), árvore, 1 unid. | 1+2+2+1+1 |  |  |  | 7
22.2.6 | 98516 | SINAPI | PLANTIO DE PALMEIRA COM ALTURA DE MUDA MENOR OU IGUAL A 2,00 M . AF_07/2024 (ADAPTADO CONFORME DECRETO ESTADUAL N° 9900/2021) | UN | 1 | 270.99 | 270.99 | 270.99 | 0.007381%
Local |  |  | Descrição | Fórmula |  |  |  | Quantidade
SEIN_FRUT_PAISAGISMO_PB_R00 |  |  | CONFORME PROJETO DE PAISAGISMO - CONFORME TABELA RESUMO – A01 -PALMEIRA ARECA – DYPSIS LUTESCENS – ÁRVORE. | 1 |  |  |  | 1
22.2.7 | 13676 | ORSE | PLANTA - PALMEIRA RABO DE RAPOSA (WODYETIA BIFURCATA), FORNECIMENTO E PLANTIO (ADAPTADO CONFORME DECRETO ESTADUAL N° 9900/2021) | un | 2 | 144.14 | 144.14 | 288.28 | 0.007852%
Local |  |  | Descrição | Fórmula |  |  |  | Quantidade
SEIN_FRUT_PAISAGISMO_PB_R00 |  |  | CONFORME PROJETO DE PAISAGISMO - CONFORME TABELA RESUMO – A02 - PALMEIRA RABO DE RAPOSA – WODYETIA BIFURCATA – ÁRVORE. | 2 |  |  |  | 2
22.2.8 | 9124 | ORSE | PLANTA - CANAFÍSTULA (CASSIA GRANDS) H=1,00M, FORNECIMENTO E PLANTIO (ADAPTADO CONFORME DECRETO ESTADUAL N° 9900/2021) | un | 2 | 72.12 | 72.12 | 144.24 | 0.003929%
Local |  |  | Descrição | Fórmula |  |  |  | Quantidade
SEIN_FRUT_PAISAGISMO_PB_R00 |  |  | CONFORME PROJETO DE PAISAGISMO - CONFORME TABELA RESUMO – A03 - CANAFÍSTULA – SENNA SPECTABILIS – ÁRVORE. | 2 |  |  |  | 2
22.2.9 | 16.03.501 | FDE | ÁRVORE ORNAMENTAL QUARESMEIRA H=2,00M (ADAPTADO CONFORME DECRETO ESTADUAL N° 9900/2021) | UN | 1 | 180.71 | 180.71 | 180.71 | 0.004922%
Local |  |  | Descrição | Fórmula |  |  |  | Quantidade
SEIN_FRUT_PAISAGISMO_PB_R00 |  |  | CONFORME PROJETO DE PAISAGISMO - CONFORME TABELA RESUMO – A04 - QUARESMEIRA – TIBOUCHINA GRANULOSA – ÁRVORE. | 1 |  |  |  | 1
22.2.10 | 98510 | SINAPI | PLANTIO DE ÁRVORE ORNAMENTAL (OITI) COM ALTURA DE MUDA MENOR OU IGUAL A 2,00 M . AF_07/2024 (ADAPTADO CONFORME DECRETO ESTADUAL N° 9900/2021) | UN | 1 | 72.55 | 72.55 | 72.55 | 0.001976%
Local |  |  | Descrição | Fórmula |  |  |  | Quantidade
SEIN_FRUT_PAISAGISMO_PB_R00 |  |  | CONFORME PROJETO DE PAISAGISMO - CONFORME TABELA RESUMO – A05 - OITI – MOQUILEA TOMENTOSA – ÁRVORE. | 1 |  |  |  | 1
22.2.11 | 9868 | ORSE | PLANTA - IXORA REI VERMELHA (IXORA COCCINEA RED), FORNECIMENTO E PLANTIO (ADAPTADO CONFORME DECRETO ESTADUAL N° 9900/2021) | un | 21 | 21.1 | 21.1 | 443.1 | 0.01207%
Local |  |  | Descrição | Fórmula |  |  |  | Quantidade
SEIN_FRUT_PAISAGISMO_PB_R00 |  |  | CONFORME PROJETO DE PAISAGISMO - CONFORME TABELA RESUMO – P01 – IXORA VERMELHA – IXORA COCCÍNEA RED – ARBUSTO. COMPOSIÇÃO EM UNIDADE, TRANSFORMANDO 7 m2 PARA UNIDADE DE MUDAS, SERIA, Cálculo de Mudas – Ixora Adotou-se espaçamento de 60 cm entre mudas, adequado para o porte da espécie e formação de maciço denso e saudável. Cada muda ocupa uma área de: 0,60 m x 0,60 m = 0,36 m² Assim, a quantidade de mudas por metro quadrado é: 1 m² / 0,36 m² ≈ 2,78 mudas Arredondando, considera-se: 3 mudas por m² .: 7 * 3 = 21unidades. | 7*3 |  |  |  | 21
22.2.12 | 13674 | ORSE | PLANTA - GUAIMBÉ (PHILODENDRON BIPINNATIFIDUM), FORNECIMENTO E PLANTIO (ADAPTADO CONFORME DECRETO ESTADUAL N° 9900/2021) | un | 11 | 59.14 | 59.14 | 650.54 | 0.01772%
Local |  |  | Descrição | Fórmula |  |  |  | Quantidade
SEIN_FRUT_PAISAGISMO_PB_R00 |  |  | CONFORME PROJETO DE PAISAGISMO - CONFORME TABELA RESUMO – P02 – GUAIMBÊ – PHILODENDRON BIPINNATIFIDUM– ARBUSTO. COMPOSIÇÃO EM UNIDADE, TRANSFORMANDO 11 m2 PARA UNIDADE DE MUDAS, SERIA, Cálculo de Mudas – Guaimbê Adotou-se espaçamento de 1,0 m entre mudas, considerando seu porte e necessidade de espaço para pleno desenvolvimento. Cada muda ocupa uma área de: 1,00 m x 1,00 m = 1,00 m² Logo, a quantidade de mudas por metro quadrado é: 1 m² / 1,00 m² = 1 muda por m² .: 11 MUDAS. | 11*1 |  |  |  | 11

## COMPOSIÇÕES (SD)
COMPOSIÇÕES SEM DESONERAÇÃO
OBJETO: | CONSTRUÇÃO NOVA FÁBRICA SEAPA (AGROINDÚSTRIA DE POLPA DE FRUTAS) |  |  |  |  | DATA: | 13/06/2025 |  | ENCARGOS SOCIAIS HORISTAS: | 117.4%
LOCAL: | RUA 22 , LT.01 - A, QUADRA 01-A |  |  |  |  | REVISÃO: | 00 |  | ENCARGOS SOCIAIS MENSALISTAS: | 74.19%
[6 empty] | PRAZO: | 06 MESES |  | BDI OBRA: | 22.32%
[9 empty] | BDI DIFERENCIADO: | 18.2%
1 |  |  | ADMINISTRAÇÃO LOCAL E CUSTOS INDIRETOS | [6 empty] | 323792.87
1.1 | Código | Banco | Descrição | Tipo |  | Und | Quant. | Porcent. | Valor Unit | Total
Composição | 250101 | AGETOP CIVIL | ENGENHEIRO - (OBRAS CIVIS) | 2501 |  | H | 1 |  | 102.16 | 102.16
Insumo | 0001 | AGETOP CIVIL | ENGENHEIRO | Mão de Obra |  | MES | 1 | 0 | 102.16 | 102.16
[5 empty] | MO sem LS => | 65.5 | LS => | 36.66 | MO com LS => | 102.16
[5 empty] | Valor do BDI => | 0 |  | Valor com BDI => |  | 102.16
[7 empty] | Quant. => | 980,00 | Preço Total => | 100116.8
1.2 | Código | Banco | Descrição | Tipo |  | Und | Quant. | Porcent. | Valor Unit | Total
Composição | 250102 | AGETOP CIVIL | MESTRE DE OBRA - (OBRAS CIVIS) | 2501 |  | H | 1 |  | 51.73 | 51.73
Insumo | 0003 | AGETOP CIVIL | MESTRE DE OBRAS | Mão de Obra |  | MES | 1 | 0 | 51.73 | 51.73
[5 empty] | MO sem LS => | 33.17 | LS => | 18.56 | MO com LS => | 51.73
[5 empty] | Valor do BDI => | 0 |  | Valor com BDI => |  | 51.73
[7 empty] | Quant. => | 1.320,00 | Preço Total => | 68283.6
1.3 | Código | Banco | Descrição | Tipo |  | Und | Quant. | Porcent. | Valor Unit | Total
Composição | 250114 | AGETOP CIVIL | APONTARIFE - (OBRAS CIVIS) | 2501 |  | h | 1 |  | 24.38 | 24.38
Insumo | 0039 | AGETOP CIVIL | APONTARIFE | Mão de Obra |  | MES | 1 | 0 | 24.38 | 24.38
[5 empty] | MO sem LS => | 15.63 | LS => | 8.75 | MO com LS => | 24.38
[5 empty] | Valor do BDI => | 0 |  | Valor com BDI => |  | 24.38
[7 empty] | Quant. => | 1.320,00 | Preço Total => | 32181.6
1.4 | Código | Banco | Descrição | Tipo |  | Und | Quant. | Porcent. | Valor Unit | Total
Composição | 271500 | AGETOP CIVIL | CAFE DA MANHA | 2715 |  | RE | 1 |  | 3.38 | 3.38
Insumo | 2537 | AGETOP CIVIL | CAFÉ DA MANHA (COMP. AUXILIAR)** | Material |  | un | 1 | 0 | 3.38 | 3.38
[5 empty] | MO sem LS => | 0 | LS => | 0 | MO com LS => | 0
[5 empty] | Valor do BDI => | 0 |  | Valor com BDI => |  | 3.38
[7 empty] | Quant. => | 3.288,00 | Preço Total => | 11113.44
1.5 | Código | Banco | Descrição | Tipo |  | Und | Quant. | Porcent. | Valor Unit | Total
Composição | 271502 | AGETOP CIVIL | CANTINA - (OBRAS CIVIS) | 2715 |  | RE | 1 |  | 22.5 | 22.5
Insumo | 1941 | AGETOP CIVIL | REFEICAO | Material |  | un | 1 | 0 | 22.5 | 22.5
[5 empty] | MO sem LS => | 0 | LS => | 0 | MO com LS => | 0
[5 empty] | Valor do BDI => | 0 |  | Valor com BDI => |  | 22.5
[7 empty] | Quant. => | 3.275,00 | Preço Total => | 73687.5
1.6 | Código | Banco | Descrição | Tipo |  | Und | Quant. | Porcent. | Valor Unit | Total
Composição | 021602 | AGETOP CIVIL | EPI/PGR/PCMSO/EXAMES/TREINAMENTOS/VISITAS - ÁREAS EDIFICADAS/COBERTAS/FECHADAS | 216 |  | m² | 1 |  | 48.22 | 48.22
Insumo | 2538 | AGETOP CIVIL | EPI/PGR/PCMSO / EXAMES/TREINAMENTOS/VISITAS (COMP. AUXILIAR) | Material |  | m² | 1 | 0 | 48.22 | 48.22
[5 empty] | MO sem LS => | 0 | LS => | 0 | MO com LS => | 0
[5 empty] | Valor do BDI => | 0 |  | Valor com BDI => |  | 48.22
[7 empty] | Quant. => | 691,41 | Preço Total => | 33339.79
1.7 | Código | Banco | Descrição | Tipo |  | Und | Quant. | Porcent. | Valor Unit | Total
Composição | 020200 | AGETOP CIVIL | FERRAMENTAS (MANUAIS/ELÉTRICAS) E MATERIAL DE LIMPEZA PERMANENTE DA OBRA - ÁREAS EDIFICADAS/COBERTAS/FECHADAS | 202 |  | m² | 1 |  | 6.91 | 6.91
Insumo | 2758 | AGETOP CIVIL | FERRAMENTAS/EQUIPAMENTOS E MATERIAL DE LIMPEZA PERMANENTE (COMPOSIÇÃO AUXILIAR ) | Material |  | m² | 1 | 0 | 6.91 | 6.91
[5 empty] | MO sem LS => | 0 | LS => | 0 | MO com LS => | 0
[5 empty] | Valor do BDI => | 0 |  | Valor com BDI => |  | 6.91
[7 empty] | Quant. => | 691,41 | Preço Total => | 4777.64
2 |  |  | CANTEIRO DE OBRA E SERVIÇOS PRELIMINARES | [6 empty] | 159698.93
2.1 |  |  | SERVIÇOS E INSTALAÇÕES PROVISÓRIAS, CANTEIRO DE OBRA E FERRAMENTAS | [6 empty] | 140375.87
2.1.1 | Código | Banco | Descrição | Tipo |  | Und | Quant. | Porcent. | Valor Unit | Total
Composição | 020212 | AGETOP CIVIL | BARRACÃO DE OBRAS PADRÃO GOINFRA ( BLOCOS,COBERTURAS,PASSARELAS E MÓVEIS), SEM ALOJAMENTO E LAVANDERIA , COM PINTURA, EM CONSONÂNCIA COM AS NR'S, EM ESPECIAL A NR-18, INCLUSO INSTALAÇÕES ELÉTRICAS E HIDROSSANITÁRIAS - ( COM REAPROVEITAMENTO 1 VEZ ). | 202 |  | m² | 1 |  | 303.95 | 303.95
Insumo | H238 | AGETOP CIVIL | TORNEIRA DE PAREDE PARA PIA OU BEBEDOURO DIÂMETRO 1/2" E 3/4" | Material |  | un | 0.0018 | 0 | 149.28 | 0.27
Insumo | H221 | AGETOP CIVIL | TE 90 GRAUS SOLDAVEL DIAMETRO 25 MM | Material |  | un | 0.0242 | 0 | 1.6 | 0.04
Insumo | 0018 | AGETOP CIVIL | PINTOR | Mão de Obra |  | H | 0.5639 | 0 | 23.41 | 13.2
Insumo | H258 | AGETOP CIVIL | VALVULA 1" PARA MICTORIO TIPO COCHO (PVC) | Material |  | un | 0.0038 | 0 | 32.96 | 0.13
Insumo | 2055 | AGETOP CIVIL | TINTA ESMALTE | Material |  | l | 0.0832 | 0 | 32.56 | 2.71
Insumo | 3422 | AGETOP CIVIL | QUADRO DE DISTRIBUICAO DE EMBUTIR EM PVC SB-12E | Material |  | un | 0.0037 | 0 | 65.3 | 0.24
Insumo | 4056 | AGETOP CIVIL | CALHA DE SOBREPOR PARA 2 LAMPADAS TUBULARES 60 CM 8/10 W | Material |  | un | 0.0135 | 0 | 27.15 | 0.37
Insumo | 4053 | AGETOP CIVIL | LÂMPADA TUBULAR LED, BASE G13, BIVOLT 8/10 W, 900 A 1000 LUMENS, LUZ BRANCA | Material |  | un | 0.0192 | 0 | 19.03 | 0.37
Insumo | H248 | AGETOP CIVIL | TUBO SOLDAVEL PVC MARROM DIAM. 25 MM | Material |  | m | 0.1328 | 0 | 3.95 | 0.52
Insumo | H212 | AGETOP CIVIL | SIFAO METALICO P/PIA 1.1/2X2" | Material |  | un | 0.002 | 0 | 218.55 | 0.44
Insumo | H631 | AGETOP CIVIL | TUBO DE DESPEJO PARA VÁLVULA (PIA/TANQUE) | Material |  | un | 0.0038 | 0 | 9.02 | 0.03
Insumo | H237 | AGETOP CIVIL | TORNEIRA DE MESA PARA LAVATORIO DIAMETRO 1/2" | Material |  | un | 0.0018 | 0 | 63.99 | 0.12
Insumo | 1970 | AGETOP CIVIL | DILUENTE AGUARRÁS | Material |  | l | 0.0543 | 0 | 20.66 | 1.12
Insumo | 1862 | AGETOP CIVIL | PREGO 19x27 | Material |  | Kg | 0.0098 | 0 | 25.46 | 0.25
Insumo | H261 | AGETOP CIVIL | VALVULA PARA LAVATORIO PVC 1" | Material |  | un | 0.0038 | 0 | 5.9 | 0.02
Insumo | 1964 | AGETOP CIVIL | RIPA DE MADEIRA 5x1 | Material |  | m | 1.1015 | 0 | 3.95 | 4.35
Insumo | H286 | AGETOP CIVIL | TUBO SOLDAVEL PARA ESGOTO DIAMETRO 50 MM | Material |  | m | 0.0704 | 0 | 10.61 | 0.75
Insumo | H350 | AGETOP CIVIL | CURVA 45° DIAMETRO 40 MM (ESGOTO) | Material |  | un | 0.0453 | 0 | 4.5 | 0.2
Insumo | 2384 | AGETOP CIVIL | LIXA PARA MADEIRA Nº 240 | Material |  | un | 0.2181 | 0 | 1.81 | 0.39
Insumo | 1225 | AGETOP CIVIL | CONJUNTO VEDAÇÃO (ARRUELA E BUCHA) PARA TELHA FIBROCIMENTO | Material |  | un | 3.6316 | 0 | 0.37 | 1.34
Insumo | 2846 | AGETOP CIVIL | DOBRADIÇA DE PRESSÃO PARA ARMÁRIO DE MADEIRA | Material |  | un | 0.0559 | 0 | 3.75 | 0.21
Insumo | 2024 | AGETOP CIVIL | TELHA VOGATEX 4 MM (L=0,50 M) | Material |  | m² | 1.3208 | 0 | 21.99 | 29.04
Insumo | 1858 | AGETOP CIVIL | PONTALETE 3x3" | Material |  | m | 2.2091 | 0 | 8.36 | 18.47
Insumo | 0010 | AGETOP CIVIL | CARPINTEIRO | Mão de Obra |  | H | 0.7784 | 0 | 23.41 | 18.22
Insumo | H164 | AGETOP CIVIL | JOELHO 90 GRAUS SOLDAVEL DIAMETRO 25 MM | Material |  | un | 0.1127 | 0 | 0.99 | 0.11
Insumo | 0011 | AGETOP CIVIL | ENCANADOR | Mão de Obra |  | H | 0.1697 | 0 | 23.41 | 3.97
Insumo | 3475 | AGETOP CIVIL | TOMADA HEXAGONAL 2P + T - 10A - 250V (SUPORTE+MÓDULO+ESPELHO) | Material |  | un | 0.001 | 0 | 8.87 | 0.01
Insumo | 1861 | AGETOP CIVIL | PREGO 18x24 | Material |  | Kg | 0.0052 | 0 | 20.86 | 0.11
Insumo | H285 | AGETOP CIVIL | TUBO SOLDAVEL PARA ESGOTO DIAMETRO 40 MM | Material |  | m | 0.0503 | 0 | 6.89 | 0.35
Insumo | 0023 | AGETOP CIVIL | APLICADOR DE EPOXI | Mão de Obra |  | H | 0.0016 | 0 | 23.41 | 0.04
Insumo | 2380 | AGETOP CIVIL | ESCORA ROLIÇA (TIPO EUCALIPTO) | Material |  | m | 0.3116 | 0 | 4.06 | 1.27
Insumo | H266 | AGETOP CIVIL | REGISTRO DE PRESSAO C/CANOPLA CROMADO 1/2" | Material |  | un | 0.0085 | 0 | 76.81 | 0.65
Insumo | 2779 | AGETOP CIVIL | COMPACTADOR DE PLACA VIBRATÓRIA A GASOLINA POTÊNCIA 3HP | Material |  | h | 0.0039 | 0 | 7.52 | 0.03
Insumo | 1863 | AGETOP CIVIL | PREGO 18x30 | Material |  | Kg | 0.1026 | 0 | 21.88 | 2.24
Insumo | 2857 | AGETOP CIVIL | PORTA COPOS DESCARTÁVEIS PARA COPOS DE 300ML | Material |  | un | 0.0011 | 0 | 40.36 | 0.04
Insumo | H587 | AGETOP CIVIL | ASSENTO SIMPLES EM POLIPROPILENO PARA VASO SANITÁRIO | Material |  | un | 0.0094 | 0 | 33.95 | 0.32
Insumo | 2023 | AGETOP CIVIL | TABUA PARA FORMA (30CM) | Material |  | m | 1.1514 | 0 | 12.78 | 14.71
Insumo | 3923 | AGETOP CIVIL | ELETRODUTO PVC FLEXÍVEL (MANGUEIRA CORRUGADA LEVE) DIAM. 25MM | Material |  | m | 0.5748 | 0 | 2.12 | 1.22
Insumo | 3337 | AGETOP CIVIL | INTERRUPTOR SIMPLES (1 SECAO) - (SUPORTE+MÓDULO+ESPELHO) | Material |  | un | 0.0304 | 0 | 8.13 | 0.25
Insumo | 1218 | AGETOP CIVIL | CAIBRO 5x6 CM | Material |  | m | 0.4721 | 0 | 15.59 | 7.36
Insumo | 2842 | AGETOP CIVIL | TINTA LATEX ACRÍLICA 2ª LINHA/ECONÔMICA | Material |  | l | 0.2652 | 0 | 12.43 | 3.3
Insumo | H676 | AGETOP CIVIL | CAIXA D'ÁGUA POLIETILENO 1000 LTS. COM TAMPA | Material |  | un | 0.0037 | 0 | 403.23 | 1.49
Insumo | H585 | AGETOP CIVIL | CAIXA DE DESCARGA (PVC) 9 LITROS | Material |  | un | 0.0094 | 0 | 39.99 | 0.38
Insumo | 1968 | AGETOP CIVIL | SARRAFO DE MADEIRA 10 CM | Material |  | m | 0.0487 | 0 | 6.63 | 0.32
Insumo | 0004 | AGETOP CIVIL | PEDREIRO | Mão de Obra |  | H | 0.0768 | 0 | 23.41 | 1.8
Insumo | 3948 | AGETOP CIVIL | EXTINTOR DE PÓ ABC (6 KG) - CAPACIDADE EXTINTORA 3A 20 BC COM PRESILHA/SETA E SUPORTE | Material |  | un | 0.0113 | 0 | 206.5 | 2.33
Insumo | 2867 | AGETOP CIVIL | BOTIJÃO DE GÁS P13 (VASILHAME + GÁS LIQUEFEITO) | Material |  | un | 0.0033 | 0 | 355 | 1.17
Insumo | H539 | AGETOP CIVIL | SIFAO FLEXIVEL UNIVERSAL (SANFONADO) EM PVC PARA LAVATORIO | Material |  | un | 0.0038 | 0 | 8.13 | 0.03
Insumo | H311 | AGETOP CIVIL | LUVA SOLDAVEL COM ROSCA 25 X 3/4" | Material |  | un | 0.006 | 0 | 2 | 0.01
Insumo | 1273 | AGETOP CIVIL | TINTA EPOXI COM CATALISADOR | Material |  | l | 0.0009 | 0 | 103.27 | 0.09
Insumo | 1704 | AGETOP CIVIL | MADEIRA DE LEI PARA TELHADO (ANGELIM VERMELHO) | Material |  | m³ | 0.0041 | 0 | 3647.05 | 14.95
Insumo | 1702 | AGETOP CIVIL | COMPENSADO PLASTIFICADO 17 MM 2,20X1,10 M | Material |  | m² | 0.0092 | 0 | 66.38 | 0.61
Insumo | H272 | AGETOP CIVIL | UNIAO SOLDAVEL DIAMETRO 32 MM | Material |  | un | 0.006 | 0 | 15.6 | 0.09
Insumo | 3334 | AGETOP CIVIL | INTERRUPTOR INTERMEDIARIO (FOUR-WAY) - (SUPORTE+MÓDULOS+ESPELHO) | Material |  | un | 0.001 | 0 | 21.74 | 0.02
Insumo | H687 | AGETOP CIVIL | BEBEDOURO (PURIFICADOR) ELÉTRICO DE PRESSÃO (IBBL BAG 40 OU EQUIVALENTE) | Material |  | un | 0.0011 | 0 | 1200 | 1.32
Insumo | 2386 | AGETOP CIVIL | BRITA Nº 1 | Material |  | m³ | 0.0153 | 0 | 157.65 | 2.41
Insumo | H178 | AGETOP CIVIL | LIGACAO FLEXIVEL (ENGATE) PVC 1/2" | Material |  | un | 0.0038 | 0 | 3.44 | 0.01
Insumo | 2497 | AGETOP CIVIL | BRITA Nº 2 | Material |  | m³ | 0.0229 | 0 | 151.24 | 3.46
Insumo | H145 | AGETOP CIVIL | CHUVEIRO ELETRICO EM PVC (3 TEMPERATURAS) | Material |  | un | 0.0076 | 0 | 66.48 | 0.51
Insumo | H581 | AGETOP CIVIL | PIA MARMORE/GRANITO SINTÉTICO 1,00 X 0,54 M (DIMENSÕES APROXIMADAS) | Material |  | un | 0.0018 | 0 | 212.49 | 0.38
Insumo | 2788 | AGETOP CIVIL | COMPRESSOR DE 1,5HP-70L-140LB COM PISTOLA DE RESERVATÓRIO SUPERIOR E MANGUEIRA (MANUTENÇÃO E DEPRECIAÇÃO DO EQUIPAMENTO) - PREÇO DO EQUIPAMENTO NOVO DIVIDIDO POR 1.000 | Material |  | un | 0.004 | 0 | 2.75 | 0.01
Insumo | 1215 | AGETOP CIVIL | CIMENTO PORTLAND CPII-32 | Material |  | Kg | 15.326 | 0 | 0.64 | 9.81
Insumo | 3259 | AGETOP CIVIL | DISJUNTOR MONOPOLAR DE 10 A 32-A | Material |  | un | 0.0181 | 0 | 11.54 | 0.21
Insumo | H262 | AGETOP CIVIL | VALVULA PARA PIA TIPO AMERICANA DIAMETRO 3.1/2" (METALICA) | Material |  | un | 0.0018 | 0 | 58.16 | 0.1
Insumo | 3065 | AGETOP CIVIL | ABRAÇADEIRA METALICA TIPO "D" DIÂMETRO 3/4" | Material |  | un | 0.2604 | 0 | 1.09 | 0.28
Insumo | 2804 | AGETOP CIVIL | AREIA GROSSA | Material |  | m³ | 0.0384 | 0 | 157.54 | 6.05
Insumo | 2699 | AGETOP CIVIL | FUNDO BRANCO FOSCO | Material |  | l | 0.0976 | 0 | 13.04 | 1.27
Insumo | H111 | AGETOP CIVIL | ADESIVO PLASTICO - BISNAGA 75 G | Material |  | un | 0.0503 | 0 | 9.17 | 0.46
Insumo | 3321 | AGETOP CIVIL | FITA ISOLANTE, ROLO DE 5,00 M | Material |  | un | 0.0153 | 0 | 2.96 | 0.05
Insumo | 2860 | AGETOP CIVIL | SUPORTE DISPENSER - PARA SABONETE OU ÁLCOOL | Material |  | un | 0.0034 | 0 | 40.6 | 0.14
Insumo | 4057 | AGETOP CIVIL | CALHA DE SOBREPOR PARA 2 LAMPADAS TUBULARES 120 CM 15/20 W | Material |  | un | 0.0195 | 0 | 34.83 | 0.68
Insumo | 0025 | AGETOP CIVIL | OFICIAL "B" | Mão de Obra |  | H | 0.2863 | 0 | 23.41 | 6.7
Insumo | 2868 | AGETOP CIVIL | TELEVISÃO LED PLANA 32 POLEGADAS DA SAMSUNG, PHILCO OU EQUIVALENTE | Material |  | un | 0.0005 | 0 | 1447.85 | 0.72
Insumo | 3138 | AGETOP CIVIL | CAIXA METALICA RETANGULAR 4"X2"X2" | Material |  | un | 0.0702 | 0 | 2.86 | 0.2
Insumo | H241 | AGETOP CIVIL | TUBO DE LIGACAO PVC CROMADO DE 1.1/2" | Material |  | un | 0.0094 | 0 | 28.66 | 0.27
Insumo | H181 | AGETOP CIVIL | ANEL DE VEDAÇÃO PARA VASO SANITÁRIO | Material |  | un | 0.0094 | 0 | 12.06 | 0.11
Insumo | 3135 | AGETOP CIVIL | CAIXA DE PASSAGEM METALICA OCTOGONAL FUNDO MOVEL SIMPLES 2" | Material |  | un | 0.0332 | 0 | 4.8 | 0.16
Insumo | 2372 | AGETOP CIVIL | CHAPA PERFILADA Nº 18 | Material |  | Kg | 0.0026 | 0 | 8.84 | 0.02
Insumo | 2782 | AGETOP CIVIL | GASOLINA | Material |  | l | 0.0284 | 0 | 5.64 | 0.16
Insumo | H239 | AGETOP CIVIL | TUBO DE DESCIDA PARA CAIXA DE DESCARGA (LONGO 1.1/4") | Material |  | un | 0.0094 | 0 | 13.71 | 0.13
Insumo | H134 | AGETOP CIVIL | BUCHA DE REDUÇÃO SOLDAVEL CURTA 32 X 25 MM | Material |  | un | 0.0303 | 0 | 1.15 | 0.03
Insumo | H401 | AGETOP CIVIL | PORTA GRELHA QUADRADO BRANCO DIAM. 150 mm (ESGOTO) | Material |  | un | 0.0201 | 0 | 11.24 | 0.23
Insumo | 2493 | AGETOP CIVIL | ARRUELA PARA PARAFUSO 3/8" | Material |  | un | 0.0604 | 0 | 0.19 | 0.01
Insumo | H284 | AGETOP CIVIL | TUBO SOLDAVEL PARA ESGOTO DIAMETRO 100 MM | Material |  | m | 0.0403 | 0 | 16.28 | 0.66
Insumo | 2866 | AGETOP CIVIL | FOGÃO A GÁS DE 6 BOCAS, ESMALTEC, DAKO, CONTINENTAL OU EQUIVALENTE | Material |  | un | 0.0004 | 0 | 1061.83 | 0.42
Insumo | H606 | AGETOP CIVIL | TAMPA CEGA REDONDA BRANCA PVC 250 MM | Material |  | un | 0.0195 | 0 | 28.1 | 0.55
Insumo | H265 | AGETOP CIVIL | PARAFUSO DE FIXACAO PARA LAVATORIO COM BUCHA PLASTICA 8 MM | Material |  | PR | 0.0038 | 0 | 11.16 | 0.04
Insumo | 1967 | AGETOP CIVIL | RIPAO DE MADEIRA 15 CM | Material |  | m | 2.0739 | 0 | 7.37 | 15.28
Insumo | H440 | AGETOP CIVIL | TORNEIRA DE BOIA DIAMETRO 3/4" (20 MM) | Material |  | un | 0.006 | 0 | 49.8 | 0.3
Insumo | H264 | AGETOP CIVIL | VASO SANITARIO CONVENCIONAL | Material |  | un | 0.0048 | 0 | 268.42 | 1.29
Insumo | 0020 | AGETOP CIVIL | CALHEIRO | Mão de Obra |  | H | 0.0002 | 0 | 21.65 | 0
Insumo | 3477 | AGETOP CIVIL | TOMADA HEXAGONAL 2P + T - 20A - 250V (SUPORTE+MÓDULO+ESPELHO) | Material |  | un | 0.037 | 0 | 12.35 | 0.46
Insumo | 0012 | AGETOP CIVIL | ELETRICISTA | Mão de Obra |  | H | 0.0882 | 0 | 23.41 | 2.06
Insumo | H363 | AGETOP CIVIL | GRELHA QUADRADO BRANCA 150 MM - (ESGOTO) | Material |  | un | 0.0081 | 0 | 11.91 | 0.1
Insumo | H165 | AGETOP CIVIL | JOELHO 90 GRAUS SOLDAVEL DIAMETRO 32 MM | Material |  | un | 0.0121 | 0 | 2.58 | 0.03
Insumo | 2859 | AGETOP CIVIL | PACOTE COM 1.000 FOLHAS DUAS DOBRAS DE PAPEL TOALHA INTERFOLHAS BRANCA | Material |  | PAC | 0.275 | 0 | 17.12 | 4.71
Insumo | 2858 | AGETOP CIVIL | SUPORTE PARA PAPEL TOALHA INTERFOLHA | Material |  | un | 0.0018 | 0 | 47.97 | 0.09
Insumo | H198 | AGETOP CIVIL | REGISTRO DE GAVETA C/CANOPLA DIAM.1.1/4" | Material |  | un | 0.0085 | 0 | 159.9 | 1.36
Insumo | 2854 | AGETOP CIVIL | ROLO DE PAPEL HIGIÊNICO INDUSTRIAL DE 500M | Material |  | RL | 0.0777 | 0 | 12.99 | 1.01
Insumo | 2491 | AGETOP CIVIL | PARAFUSO DIAM.3/8" - 10 CM | Material |  | un | 0.0301 | 0 | 2.2 | 0.07
Insumo | H336 | AGETOP CIVIL | CORPO CAIXA SIFONADA 150 X 150 X 50 MM | Material |  | un | 0.0201 | 0 | 35.93 | 0.72
Insumo | 0005 | AGETOP CIVIL | SERVENTE | Mão de Obra |  | H | 0.1114 | 0 | 15.3 | 1.7
Insumo | 2847 | AGETOP CIVIL | CHAPA GALVANIZADA Nº 26 | Material |  | Kg | 0.0052 | 0 | 17.3 | 0.09
Insumo | 2861 | AGETOP CIVIL | ÁLCOOL GEL ( D=1,00) | Material |  | Kg | 0.0946 | 0 | 12.81 | 1.21
Insumo | H249 | AGETOP CIVIL | TUBO SOLDAVEL PVC MARROM DIAM. 32 MM | Material |  | m | 0.0301 | 0 | 8.29 | 0.25
Insumo | 1694 | AGETOP CIVIL | COMPENSADO RESINADO COLA FENÓLICA 10 MM 2,20X1,10 M | Material |  | m² | 1.1788 | 0 | 29.1 | 34.3
Insumo | 1860 | AGETOP CIVIL | PREGO 15x15 | Material |  | Kg | 0.0592 | 0 | 19.51 | 1.15
Insumo | 3335 | AGETOP CIVIL | INTERRUPTOR PARALELO DUPLO (2 SECOES) - (SUPORTE+MÓDULOS+ESPELHO) | Material |  | un | 0.0018 | 0 | 16.53 | 0.03
Insumo | 3314 | AGETOP CIVIL | FIO ISOLADO 750 V, PIRASTIC 2,5 MM2 | Material |  | m | 1.121 | 0 | 2.59 | 2.9
Insumo | H102 | AGETOP CIVIL | ADAPTADOR SOLDÁVEL CURTO COM BOLSA E ROSCA PARA REGISTRO 32X1" | Material |  | un | 0.0121 | 0 | 2.28 | 0.03
Insumo | 3774 | AGETOP CIVIL | SIRENE ELETROMECANICA METALICA ALCANCE 500 M | Material |  | un | 0.0004 | 0 | 1190 | 0.48
Insumo | 2862 | AGETOP CIVIL | SABONETE LÍQUIDO (D= 1,00) | Material |  | Kg | 0.2776 | 0 | 5.77 | 1.6
Insumo | H117 | AGETOP CIVIL | BRAÇO METÁLICO PARA CHUVEIRO 30 CM | Material |  | un | 0.0076 | 0 | 31.92 | 0.24
Insumo | 2864 | AGETOP CIVIL | GELADEIRA FROST FREE DE APROXIMADAMENTE 300L CONSUL,ELETROLUX OU EQUIVALENTE | Material |  | un | 0.0004 | 0 | 2714.01 | 1.09
Insumo | H108 | AGETOP CIVIL | ADAPTADOR SOLDÁVEL LONGO COM FLANGES LIVRES PARA CAIXA D'ÁGUA 32X1" | Material |  | un | 0.0181 | 0 | 18.14 | 0.33
Insumo | 2853 | AGETOP CIVIL | SUPORTE PARA ROLO DE PAPEL HIGIÊNICO 300 A 600M EM ABS | Material |  | un | 0.0018 | 0 | 51.1 | 0.09
Insumo | 3602 | AGETOP CIVIL | SOQUETE ANTIVIBRATORIO PARA LAMPADA TUBULAR | Material |  | un | 0.1635 | 0 | 3.77 | 0.62
Insumo | 1703 | AGETOP CIVIL | COMPENSADO PLASTIFICADO 12 MM 2,20X1,10 M | Material |  | m² | 0.0767 | 0 | 48.72 | 3.74
Insumo | 1892 | AGETOP CIVIL | PREGO GALVANIZADO 18 X 27 (TELHEIRO) | Material |  | Kg | 0.0571 | 0 | 29.9 | 1.71
Insumo | 2856 | AGETOP CIVIL | PACOTE COM 100 UNIDADES DE COPO DESCARTÁVEL DE 300ML | Material |  | PAC | 0.9771 | 0 | 8.5 | 8.31
Insumo | 0032 | AGETOP CIVIL | OPERADOR DE BETONEIRA | Mão de Obra |  | H | 0.0323 | 0 | 18.36 | 0.59
Insumo | H338 | AGETOP CIVIL | CORPO CAIXA SIFONADA 250 X 172 X 50 MM | Material |  | un | 0.0151 | 0 | 66.15 | 1
Insumo | H177 | AGETOP CIVIL | LAVATÓRIO MÉDIO SEM COLUNA - MEDIDAS APROXIMADAS 360X460X180 MM (C x L x A) | Material |  | un | 0.0018 | 0 | 103.26 | 0.19
Insumo | 0008 | AGETOP CIVIL | AJUDANTE | Mão de Obra |  | H | 1.3633 | 0 | 16.78 | 22.88
Insumo | H215 | AGETOP CIVIL | SOLUCAO LIMPADORA 200 CM3 (FRASCO PLASTICO) | Material |  | un | 0.0303 | 0 | 17.91 | 0.54
Insumo | 2855 | AGETOP CIVIL | SACO PLÁSTICO PARA LIXO DE 50 LITROS | Material |  | un | 13.9487 | 0 | 0.17 | 2.37
[5 empty] | MO sem LS => | 36.53 | LS => | 34.6 | MO com LS => | 71.13
[5 empty] | Valor do BDI => | 0 |  | Valor com BDI => |  | 303.95
[7 empty] | Quant. => | 43,20 | Preço Total => | 13130.64
2.1.2 | Código | Banco | Descrição | Tipo |  | Und | Quant. | Porcent. | Valor Unit | Total
Composição | 020303 | AGETOP CIVIL | DEPÓSITO PARA CIMENTO TIPO II COM PINTURA PADRÃO GOINFRA (3,30 X 3,30 M) A=10,89 M2 (C/ REAPROV. 1 VEZ ) - INCLUSO PALETES | 2 |  | un | 1 |  | 3675.93 | 3675.93
Insumo | 0010 | AGETOP CIVIL | CARPINTEIRO | Mão de Obra |  | H | 14.9584 | 0 | 23.41 | 350.18
Insumo | 1674 | AGETOP CIVIL | LIXA PARA PAREDE Nº 100 | Material |  | un | 1.2251 | 0 | 1.12 | 1.37
Insumo | 3314 | AGETOP CIVIL | FIO ISOLADO 750 V, PIRASTIC 2,5 MM2 | Material |  | m | 16.63 | 0 | 2.59 | 43.07
Insumo | 1860 | AGETOP CIVIL | PREGO 15x15 | Material |  | Kg | 0.6911 | 0 | 19.51 | 13.48
Insumo | 2024 | AGETOP CIVIL | TELHA VOGATEX 4 MM (L=0,50 M) | Material |  | m² | 13.176 | 0 | 21.99 | 289.74
Insumo | 1861 | AGETOP CIVIL | PREGO 18x24 | Material |  | Kg | 0.6597 | 0 | 20.86 | 13.76
Insumo | 2516 | AGETOP CIVIL | CORRENTE EM AÇO GALVANIZADO COM ELO CURTO DIAMETRO 4 MM | Material |  | m | 0.2 | 0 | 14.81 | 2.96
Insumo | 1862 | AGETOP CIVIL | PREGO 19x27 | Material |  | Kg | 0.3304 | 0 | 25.46 | 8.41
Insumo | 1964 | AGETOP CIVIL | RIPA DE MADEIRA 5x1 | Material |  | m | 21.114 | 0 | 3.95 | 83.4
Insumo | 4056 | AGETOP CIVIL | CALHA DE SOBREPOR PARA 2 LAMPADAS TUBULARES 60 CM 8/10 W | Material |  | un | 0.5 | 0 | 27.15 | 13.58
Insumo | 3138 | AGETOP CIVIL | CAIXA METALICA RETANGULAR 4"X2"X2" | Material |  | un | 0.5 | 0 | 2.86 | 1.43
Insumo | 1968 | AGETOP CIVIL | SARRAFO DE MADEIRA 10 CM | Material |  | m | 6.288 | 0 | 6.63 | 41.69
Insumo | 3065 | AGETOP CIVIL | ABRAÇADEIRA METALICA TIPO "D" DIÂMETRO 3/4" | Material |  | un | 5 | 0 | 1.09 | 5.45
Insumo | 3923 | AGETOP CIVIL | ELETRODUTO PVC FLEXÍVEL (MANGUEIRA CORRUGADA LEVE) DIAM. 25MM | Material |  | m | 2.79 | 0 | 2.12 | 5.91
Insumo | 0018 | AGETOP CIVIL | PINTOR | Mão de Obra |  | H | 6 | 0 | 23.41 | 140.46
Insumo | 4053 | AGETOP CIVIL | LÂMPADA TUBULAR LED, BASE G13, BIVOLT 8/10 W, 900 A 1000 LUMENS, LUZ BRANCA | Material |  | un | 1 | 0 | 19.03 | 19.03
Insumo | 3135 | AGETOP CIVIL | CAIXA DE PASSAGEM METALICA OCTOGONAL FUNDO MOVEL SIMPLES 2" | Material |  | un | 0.5 | 0 | 4.8 | 2.4
Insumo | 3321 | AGETOP CIVIL | FITA ISOLANTE, ROLO DE 5,00 M | Material |  | un | 0.5 | 0 | 2.96 | 1.48
Insumo | 0012 | AGETOP CIVIL | ELETRICISTA | Mão de Obra |  | H | 2 | 0 | 23.41 | 46.82
Insumo | 0008 | AGETOP CIVIL | AJUDANTE | Mão de Obra |  | H | 14.9584 | 0 | 16.78 | 251
Insumo | 1892 | AGETOP CIVIL | PREGO GALVANIZADO 18 X 27 (TELHEIRO) | Material |  | Kg | 0.4 | 0 | 29.9 | 11.96
Insumo | 1858 | AGETOP CIVIL | PONTALETE 3x3" | Material |  | m | 35.238 | 0 | 8.36 | 294.59
Insumo | 0004 | AGETOP CIVIL | PEDREIRO | Mão de Obra |  | H | 2.0145 | 0 | 23.41 | 47.16
Insumo | 0005 | AGETOP CIVIL | SERVENTE | Mão de Obra |  | H | 28.9704 | 0 | 15.3 | 443.25
Insumo | 1215 | AGETOP CIVIL | CIMENTO PORTLAND CPII-32 | Material |  | Kg | 220.7063 | 0 | 0.64 | 141.25
Insumo | 1863 | AGETOP CIVIL | PREGO 18x30 | Material |  | Kg | 0.1646 | 0 | 21.88 | 3.6
Insumo | 2842 | AGETOP CIVIL | TINTA LATEX ACRÍLICA 2ª LINHA/ECONÔMICA | Material |  | l | 3.9204 | 0 | 12.43 | 48.73
Insumo | 3602 | AGETOP CIVIL | SOQUETE ANTIVIBRATORIO PARA LAMPADA TUBULAR | Material |  | un | 2 | 0 | 3.77 | 7.54
Insumo | 2386 | AGETOP CIVIL | BRITA Nº 1 | Material |  | m³ | 0.4398 | 0 | 157.65 | 69.33
Insumo | 3350 | AGETOP CIVIL | ISOLADOR ROLDANA PVC MEDIO (102) | Material |  | un | 2 | 0 | 0.55 | 1.1
Insumo | 1265 | AGETOP CIVIL | DOBRADIÇA FERRO POLIDO 3.1/2 x 3" COM PARAFUSO | Material |  | un | 0.6667 | 0 | 12.5 | 8.33
Insumo | 1696 | AGETOP CIVIL | COMPENSADO RESINADO COLA FENÓLICA 12 MM 2,20X1,10 M | Material |  | m² | 2.2383 | 0 | 34.51 | 77.24
Insumo | 2023 | AGETOP CIVIL | TABUA PARA FORMA (30CM) | Material |  | m | 28.4418 | 0 | 12.78 | 363.49
Insumo | 1225 | AGETOP CIVIL | CONJUNTO VEDAÇÃO (ARRUELA E BUCHA) PARA TELHA FIBROCIMENTO | Material |  | un | 31.8 | 0 | 0.37 | 11.77
Insumo | 0104 | AGETOP CIVIL | AREIA MÉDIA | Material |  | m³ | 0.4022 | 0 | 180.8 | 72.72
Insumo | 1694 | AGETOP CIVIL | COMPENSADO RESINADO COLA FENÓLICA 10 MM 2,20X1,10 M | Material |  | m² | 23.958 | 0 | 29.1 | 697.18
Insumo | 0032 | AGETOP CIVIL | OPERADOR DE BETONEIRA | Mão de Obra |  | H | 1.7781 | 0 | 18.36 | 32.65
Insumo | 2256 | AGETOP CIVIL | CADEADO SIMPLES EM LATÃO Nº 30 | Material |  | un | 0.3333 | 0 | 25.6 | 8.53
[5 empty] | MO sem LS => | 673.56 | LS => | 637.92 | MO com LS => | 1311.48
[5 empty] | Valor do BDI => | 0 |  | Valor com BDI => |  | 3675.93
[7 empty] | Quant. => | 1,00 | Preço Total => | 3675.93
2.1.3 | Código | Banco | Descrição | Tipo |  | Und | Quant. | Porcent. | Valor Unit | Total
Composição | 020600 | AGETOP CIVIL | TAPUME EM CHAPA COMPENSADA RESINADA 6MM COM PORTÕES E FERRAGENS - PADRÃO GOINFRA | 206 |  | m² | 1 |  | 75.97 | 75.97
Insumo | 2818 | AGETOP CIVIL | DOBRADIÇA TIPO FERRADURA NÚMERO 2 | Material |  | un | 0.0286 | 0 | 23.99 | 0.69
Insumo | 1858 | AGETOP CIVIL | PONTALETE 3x3" | Material |  | m | 1.466 | 0 | 8.36 | 12.26
Insumo | 1968 | AGETOP CIVIL | SARRAFO DE MADEIRA 10 CM | Material |  | m | 0.2141 | 0 | 6.63 | 1.42
Insumo | 2804 | AGETOP CIVIL | AREIA GROSSA | Material |  | m³ | 0.0004 | 0 | 157.54 | 0.06
Insumo | 2491 | AGETOP CIVIL | PARAFUSO DIAM.3/8" - 10 CM | Material |  | un | 0.1713 | 0 | 2.2 | 0.38
Insumo | 2132 | AGETOP CIVIL | VIGOTA DE MADEIRA 6x16 | Material |  | m | 0.0461 | 0 | 33.33 | 1.54
Insumo | 0010 | AGETOP CIVIL | CARPINTEIRO | Mão de Obra |  | H | 0.495 | 0 | 23.41 | 11.59
Insumo | 2516 | AGETOP CIVIL | CORRENTE EM AÇO GALVANIZADO COM ELO CURTO DIAMETRO 4 MM | Material |  | m | 0.0085 | 0 | 14.81 | 0.13
Insumo | 2386 | AGETOP CIVIL | BRITA Nº 1 | Material |  | m³ | 0.0007 | 0 | 157.65 | 0.11
Insumo | 0005 | AGETOP CIVIL | SERVENTE | Mão de Obra |  | H | 0.4855 | 0 | 15.3 | 7.43
Insumo | 1964 | AGETOP CIVIL | RIPA DE MADEIRA 5x1 | Material |  | m | 1.0597 | 0 | 3.95 | 4.19
Insumo | 2023 | AGETOP CIVIL | TABUA PARA FORMA (30CM) | Material |  | m | 0.6597 | 0 | 12.78 | 8.43
Insumo | 1863 | AGETOP CIVIL | PREGO 18x30 | Material |  | Kg | 0.0174 | 0 | 21.88 | 0.38
Insumo | 1695 | AGETOP CIVIL | COMPENSADO RESINADO COLA FENÓLICA 6 MM 2,20X1,10 M | Material |  | m² | 1 | 0 | 26.65 | 26.65
Insumo | 2256 | AGETOP CIVIL | CADEADO SIMPLES EM LATÃO Nº 30 | Material |  | un | 0.0095 | 0 | 25.6 | 0.24
Insumo | 2492 | AGETOP CIVIL | PORCA P/PARAFUSO 3/8" | Material |  | un | 0.1713 | 0 | 0.25 | 0.04
Insumo | 2493 | AGETOP CIVIL | ARRUELA PARA PARAFUSO 3/8" | Material |  | un | 0.1713 | 0 | 0.19 | 0.03
Insumo | 1215 | AGETOP CIVIL | CIMENTO PORTLAND CPII-32 | Material |  | Kg | 0.1196 | 0 | 0.64 | 0.08
Insumo | 1860 | AGETOP CIVIL | PREGO 15x15 | Material |  | Kg | 0.0218 | 0 | 19.51 | 0.43
[5 empty] | MO sem LS => | 9.76 | LS => | 9.24 | MO com LS => | 19
[5 empty] | Valor do BDI => | 0 |  | Valor com BDI => |  | 75.97
[7 empty] | Quant. => | 348,57 | Preço Total => | 26480.86
2.1.4 | Código | Banco | Descrição | Tipo |  | Und | Quant. | Porcent. | Valor Unit | Total
Composição | 021301 | AGETOP CIVIL | PLACA DE OBRA PLOTADA EM CHAPA METÁLICA 26 , AFIXADA EM CAVALETES DE MADEIRA DE LEI (VIGOTAS 6X12CM) - PADRÃO GOINFRA | 213 |  | m² | 1 |  | 372.37 | 372.37
Insumo | 2133 | AGETOP CIVIL | VIGOTA DE MADEIRA 6x12 | Material |  | m | 2.4022 | 0 | 27.52 | 66.11
Insumo | 1374 | AGETOP CIVIL | CHAPA DE EMENDA PARA MADEIRAMENTO | Material |  | Kg | 0.0514 | 0 | 20.63 | 1.06
Insumo | 0008 | AGETOP CIVIL | AJUDANTE | Mão de Obra |  | H | 0.1692 | 0 | 16.78 | 2.84
Insumo | 2491 | AGETOP CIVIL | PARAFUSO DIAM.3/8" - 10 CM | Material |  | un | 1.1852 | 0 | 2.2 | 2.61
Insumo | 1893 | AGETOP CIVIL | PARAFUSO 8x110 MM | Material |  | un | 1.3333 | 0 | 2.43 | 3.24
Insumo | 1968 | AGETOP CIVIL | SARRAFO DE MADEIRA 10 CM | Material |  | m | 1.2613 | 0 | 6.63 | 8.36
Insumo | 1215 | AGETOP CIVIL | CIMENTO PORTLAND CPII-32 | Material |  | Kg | 2.6608 | 0 | 0.64 | 1.7
Insumo | 1862 | AGETOP CIVIL | PREGO 19x27 | Material |  | Kg | 0.0115 | 0 | 25.46 | 0.29
Insumo | 1890 | AGETOP CIVIL | PLACA DE OBRA PLOTADA NA CHAPA 26 (0,50 MM) | Material |  | m² | 1 | 0 | 285.63 | 285.63
Insumo | 0010 | AGETOP CIVIL | CARPINTEIRO | Mão de Obra |  | H | 0.0247 | 0 | 23.41 | 0.58
[5 empty] | MO sem LS => | 1.75 | LS => | 1.65 | MO com LS => | 3.4
[5 empty] | Valor do BDI => | 0 |  | Valor com BDI => |  | 372.37
[7 empty] | Quant. => | 7,50 | Preço Total => | 2792.78
2.1.5 | Código | Banco | Descrição | Tipo |  | Und | Quant. | Porcent. | Valor Unit | Total
Composição | 020701 | AGETOP CIVIL | LOCAÇÃO DA OBRA, EXECUÇÃO DE GABARITO SEM REAPROVEITAMENTO, INCLUSO PINTURA (FACE INTERNA DO RIPÃO 15CM) E PIQUETE COM TESTEMUNHA | 207 |  | m² | 1 |  | 5.28 | 5.28
Insumo | 2842 | AGETOP CIVIL | TINTA LATEX ACRÍLICA 2ª LINHA/ECONÔMICA | Material |  | l | 0.0052 | 0 | 12.43 | 0.06
Insumo | 1861 | AGETOP CIVIL | PREGO 18x24 | Material |  | Kg | 0.0058 | 0 | 20.86 | 0.12
Insumo | 0102 | AGETOP CIVIL | ARAME RECOZIDO 18 BWG | Material |  | Kg | 0.0024 | 0 | 14.5 | 0.03
Insumo | 1858 | AGETOP CIVIL | PONTALETE 3x3" | Material |  | m | 0.2116 | 0 | 8.36 | 1.77
Insumo | 0025 | AGETOP CIVIL | OFICIAL "B" | Mão de Obra |  | H | 0.0373 | 0 | 23.41 | 0.87
Insumo | 1967 | AGETOP CIVIL | RIPAO DE MADEIRA 15 CM | Material |  | m | 0.2116 | 0 | 7.37 | 1.56
Insumo | 0005 | AGETOP CIVIL | SERVENTE | Mão de Obra |  | H | 0.0583 | 0 | 15.3 | 0.89
[5 empty] | MO sem LS => | 0.9 | LS => | 0.86 | MO com LS => | 1.76
[5 empty] | Valor do BDI => | 0 |  | Valor com BDI => |  | 5.28
[7 empty] | Quant. => | 691,41 | Preço Total => | 3650.64
2.1.6 | Código | Banco | Descrição | Tipo |  | Und | Quant. | Porcent. | Valor Unit | Total
Composição | 020190 | AGETOP CIVIL | LIMPEZA MECÂNICA DE TERRENO | 201 |  | m² | 1 |  | 0.25 | 0.25
Insumo | 2433 | AGETOP CIVIL | LIMPEZA MECANICA DO TERRENO (O. RODOV.) | Material |  | m² | 1 | 0 | 0.25 | 0.25
[5 empty] | MO sem LS => | 0 | LS => | 0 | MO com LS => | 0
[5 empty] | Valor do BDI => | 0 |  | Valor com BDI => |  | 0.25
[7 empty] | Quant. => | 1.546,29 | Preço Total => | 386.57
2.1.7 | Código | Banco | Descrição | Tipo |  | Und | Quant. | Porcent. | Valor Unit | Total
Composição | 020400 | AGETOP CIVIL | LIGAÇÃO PROVISÓRIA DE ÁGUA (INCLUSO RETIRADA DO ESGOTO SANITÁRIO) - PD. GOINFRA | 204 |  | Un | 1 |  | 3482.69 | 3482.69
Insumo | H484 | AGETOP CIVIL | TORNEIRA DE JARDIM DIAMETRO 1/2 E 3/4" COM BICO | Material |  | un | 0.6667 | 0 | 68.86 | 45.91
Insumo | H164 | AGETOP CIVIL | JOELHO 90 GRAUS SOLDAVEL DIAMETRO 25 MM | Material |  | un | 0.6667 | 0 | 0.99 | 0.66
Insumo | 1218 | AGETOP CIVIL | CAIBRO 5x6 CM | Material |  | m | 4 | 0 | 15.59 | 62.36
Insumo | 2437 | AGETOP CIVIL | AÇO CA-50 - 6,3 MM (1/4") | Material |  | Kg | 6.72 | 0 | 6.87 | 46.17
Insumo | 0004 | AGETOP CIVIL | PEDREIRO | Mão de Obra |  | H | 12.008 | 0 | 23.41 | 281.11
Insumo | 1973 | AGETOP CIVIL | ADITIVO IMPERMEABILIZANTE DE PEGA NORMAL PARA ARGAMASSA E CONCRETO REF.: SIKA 1 / VEDACIT (D=1,00) OU EQUIVALENTE | Material |  | Kg | 1.62 | 0 | 7.44 | 12.05
Insumo | H229 | AGETOP CIVIL | TE DE REDUCAO 90 GRAUS SOLDAVEL 32 X 25 MM | Material |  | un | 0.3333 | 0 | 7.21 | 2.4
Insumo | H102 | AGETOP CIVIL | ADAPTADOR SOLDÁVEL CURTO COM BOLSA E ROSCA PARA REGISTRO 32X1" | Material |  | un | 0.6667 | 0 | 2.28 | 1.52
Insumo | H158 | AGETOP CIVIL | JOELHO 90 GRAUS SOLD.C/BUCHA LATAO DIAM. 25 X 3/4" | Material |  | un | 0.6667 | 0 | 6.98 | 4.65
Insumo | 0018 | AGETOP CIVIL | PINTOR | Mão de Obra |  | H | 0.7 | 0 | 23.41 | 16.39
Insumo | 2426 | AGETOP CIVIL | ARAME GALVANIZADO Nº 12 BWG | Material |  | Kg | 0.079 | 0 | 17.55 | 1.39
Insumo | 1215 | AGETOP CIVIL | CIMENTO PORTLAND CPII-32 | Material |  | Kg | 98.848 | 0 | 0.64 | 63.26
Insumo | 0102 | AGETOP CIVIL | ARAME RECOZIDO 18 BWG | Material |  | Kg | 0.18 | 0 | 14.5 | 2.61
Insumo | 2294 | AGETOP CIVIL | SELADOR ACRILICO | Material |  | l | 0.14 | 0 | 9.32 | 1.3
Insumo | H284 | AGETOP CIVIL | TUBO SOLDAVEL PARA ESGOTO DIAMETRO 100 MM | Material |  | m | 12.12 | 0 | 16.28 | 197.31
Insumo | 0011 | AGETOP CIVIL | ENCANADOR | Mão de Obra |  | H | 17.6366 | 0 | 23.41 | 412.87
Insumo | 1861 | AGETOP CIVIL | PREGO 18x24 | Material |  | Kg | 0.2 | 0 | 20.86 | 4.17
Insumo | 0005 | AGETOP CIVIL | SERVENTE | Mão de Obra |  | H | 67.5306 | 0 | 15.3 | 1033.22
Insumo | 0008 | AGETOP CIVIL | AJUDANTE | Mão de Obra |  | H | 17.7066 | 0 | 16.78 | 297.12
Insumo | H320 | AGETOP CIVIL | LUVA SOLDAVEL 32 MM | Material |  | un | 18 | 0 | 2.72 | 48.96
Insumo | 1672 | AGETOP CIVIL | LIXA PARA FERRO Nº 100 | Material |  | un | 0.11 | 0 | 3.21 | 0.35
Insumo | 2788 | AGETOP CIVIL | COMPRESSOR DE 1,5HP-70L-140LB COM PISTOLA DE RESERVATÓRIO SUPERIOR E MANGUEIRA (MANUTENÇÃO E DEPRECIAÇÃO DO EQUIPAMENTO) - PREÇO DO EQUIPAMENTO NOVO DIVIDIDO POR 1.000 | Material |  | un | 0.0032 | 0 | 2.75 | 0.01
Insumo | 2502 | AGETOP CIVIL | AREIA FINA | Material |  | m³ | 0.01 | 0 | 201.14 | 2.01
Insumo | 1970 | AGETOP CIVIL | DILUENTE AGUARRÁS | Material |  | l | 0.02 | 0 | 20.66 | 0.41
Insumo | H444 | AGETOP CIVIL | JOELHO DE REDUÇÃO 90 GRAUS SOLDAVEL DIAM. 32 MM X 25 MM | Material |  | un | 0.3333 | 0 | 4.31 | 1.44
Insumo | 1968 | AGETOP CIVIL | SARRAFO DE MADEIRA 10 CM | Material |  | m | 7.4 | 0 | 6.63 | 49.06
Insumo | H319 | AGETOP CIVIL | LUVA SOLDAVEL 25 MM | Material |  | un | 10 | 0 | 1.08 | 10.8
Insumo | H559 | AGETOP CIVIL | REGISTRO DE ESFERA DIAM. 1" (METAL) | Material |  | un | 0.3333 | 0 | 71.5 | 23.83
Insumo | H689 | AGETOP CIVIL | FITA VEDAROSCA 18 MM | Material |  | m | 10.0411 | 0 | 0.35 | 3.51
Insumo | 2054 | AGETOP CIVIL | TINTA GRAFITE | Material |  | l | 0.06 | 0 | 52.64 | 3.16
Insumo | 2051 | AGETOP CIVIL | TINTA LATEX ACRILICA - SEMI BRILHO | Material |  | l | 0.26 | 0 | 24.44 | 6.35
Insumo | H112 | AGETOP CIVIL | ADESIVO PLASTICO - FRASCO 850 G | Material |  | un | 0.3333 | 0 | 58.94 | 19.64
Insumo | 1674 | AGETOP CIVIL | LIXA PARA PAREDE Nº 100 | Material |  | un | 0.12 | 0 | 1.12 | 0.13
Insumo | 0006 | AGETOP CIVIL | ARMADOR | Mão de Obra |  | H | 0.46 | 0 | 23.41 | 10.77
Insumo | 2033 | AGETOP CIVIL | TIJOLO COMUM MACIÇO (4,5x9x19cm) | Material |  | un | 282.24 | 0 | 0.49 | 138.3
Insumo | H249 | AGETOP CIVIL | TUBO SOLDAVEL PVC MARROM DIAM. 32 MM | Material |  | m | 31.1417 | 0 | 8.29 | 258.16
Insumo | H214 | AGETOP CIVIL | SOLUCAO LIMPADORA 1000 CM3 (FRASCO PLASTICO) | Material |  | un | 0.3333 | 0 | 48.93 | 16.31
Insumo | H248 | AGETOP CIVIL | TUBO SOLDAVEL PVC MARROM DIAM. 25 MM | Material |  | m | 21.21 | 0 | 3.95 | 83.78
Insumo | 2034 | AGETOP CIVIL | TIJOLO FURADO 9x19x19 CM | Material |  | un | 15.9 | 0 | 0.92 | 14.63
Insumo | 1221 | AGETOP CIVIL | CAL HIDRATADA | Material |  | Kg | 18.778 | 0 | 0.94 | 17.65
Insumo | H665 | AGETOP CIVIL | KIT CAVALETE (D=25MM P/ HIDRÔMETROS 1,5 M3; 3 M3 E 5 M3) + CAIXA PADRÃO "A" DA SANEAGO | Material |  | un | 1 | 0 | 190.86 | 190.86
Insumo | 0104 | AGETOP CIVIL | AREIA MÉDIA | Material |  | m³ | 0.372 | 0 | 180.8 | 67.26
Insumo | 2386 | AGETOP CIVIL | BRITA Nº 1 | Material |  | m³ | 0.184 | 0 | 157.65 | 29.01
[5 empty] | MO sem LS => | 1053.58 | LS => | 997.85 | MO com LS => | 2051.43
[5 empty] | Valor do BDI => | 0 |  | Valor com BDI => |  | 3482.69
[7 empty] | Quant. => | 1,00 | Preço Total => | 3482.69
2.1.8 | Código | Banco | Descrição | Tipo |  | Und | Quant. | Porcent. | Valor Unit | Total
Composição | 020501 | AGETOP CIVIL | LIGAÇÃO PROVISÓRIA LUZ E FORÇA - PD. GOINFRA | 205 |  | Un | 1 |  | 4847.87 | 4847.87
Insumo | 0012 | AGETOP CIVIL | ELETRICISTA | Mão de Obra |  | H | 16.66 | 0 | 23.41 | 390.01
Insumo | 3042 | AGETOP CIVIL | BOTOEIRA "LIGA-DESLIGA" PARA INSTALAÇÃO EM PORTA DE QUADRO | Material |  | un | 1 | 0 | 39.18 | 39.18
Insumo | 3314 | AGETOP CIVIL | FIO ISOLADO 750 V, PIRASTIC 2,5 MM2 | Material |  | m | 159.375 | 0 | 2.59 | 412.78
Insumo | 3604 | AGETOP CIVIL | SOQUETE INDUSTRIAL 1570 PARA USO AO TEMPO | Material |  | un | 6.25 | 0 | 13.37 | 83.56
Insumo | 3939 | AGETOP CIVIL | DISPOSITIVO DE PROTEÇÃO CONTRA SURTOS(DPS) 275V DE 8 A 40KA | Material |  | un | 0.75 | 0 | 61.63 | 46.22
Insumo | 2133 | AGETOP CIVIL | VIGOTA DE MADEIRA 6x12 | Material |  | m | 26 | 0 | 27.52 | 715.52
Insumo | 3323 | AGETOP CIVIL | FUSIVEL DZ RETARDADO DE 35A A 63A | Material |  | un | 1 | 0 | 8.1 | 8.1
Insumo | 3337 | AGETOP CIVIL | INTERRUPTOR SIMPLES (1 SECAO) - (SUPORTE+MÓDULO+ESPELHO) | Material |  | un | 1.5 | 0 | 8.13 | 12.2
Insumo | 4050 | AGETOP CIVIL | LÂMPADA BULBO LED, BASE E27, BIVOLT 12/15 W, 1000 A 1400 LUMENS, LUZ BRANCA | Material |  | un | 6.25 | 0 | 9.8 | 61.25
Insumo | 3752 | AGETOP CIVIL | INTERRUPTOR PARA QUADRO DE COMANDO | Material |  | un | 1 | 0 | 14.91 | 14.91
Insumo | 3131 | AGETOP CIVIL | CAIXA DE PASSAGEM METALICA DE EMBUTIR 40X40X15 CM | Material |  | un | 1.25 | 0 | 79.5 | 99.38
Insumo | 0008 | AGETOP CIVIL | AJUDANTE | Mão de Obra |  | H | 16.66 | 0 | 16.78 | 279.55
Insumo | 0032 | AGETOP CIVIL | OPERADOR DE BETONEIRA | Mão de Obra |  | H | 0.5872 | 0 | 18.36 | 10.78
Insumo | 3389 | AGETOP CIVIL | PARAFUSO DE AJUSTE TIPO DZ ATE 63A | Material |  | un | 1 | 0 | 18.43 | 18.43
Insumo | 0005 | AGETOP CIVIL | SERVENTE | Mão de Obra |  | H | 5.5907 | 0 | 15.3 | 85.54
Insumo | 3022 | AGETOP CIVIL | BASE DZ DE 25A A 63A | Material |  | un | 1 | 0 | 38.53 | 38.53
Insumo | 3764 | AGETOP CIVIL | RELE DE SOBRECORRENTE 16 - 36A | Material |  | un | 1 | 0 | 122.82 | 122.82
Insumo | 3349 | AGETOP CIVIL | ISOLADOR ROLDANA PVC GRANDE (103) | Material |  | un | 21 | 0 | 0.69 | 14.49
Insumo | 3459 | AGETOP CIVIL | TAMPA TIPO DZ ATE 63A | Material |  | un | 1 | 0 | 17.77 | 17.77
Insumo | 3742 | AGETOP CIVIL | QUADRO DE DISTRIBUICAO DE EMBUTIR EM PVC CB 12E - 80A | Material |  | un | 0.25 | 0 | 90.51 | 22.63
Insumo | 3261 | AGETOP CIVIL | DISJUNTOR TRIPOLAR 40 A 50A | Material |  | un | 0.75 | 0 | 60.44 | 45.33
Insumo | 3174 | AGETOP CIVIL | CHAVE TRIPOLAR TIPO PACCO 63A | Material |  | un | 1 | 0 | 262.29 | 262.29
Insumo | 3313 | AGETOP CIVIL | FIO ISOLADO 750 V, PIRASTIC 10 MM2 | Material |  | m | 125.5875 | 0 | 9.73 | 1221.97
Insumo | 3320 | AGETOP CIVIL | FITA ISOLANTE, ROLO DE 20,00 M | Material |  | un | 0.5 | 0 | 8.46 | 4.23
Insumo | 2425 | AGETOP CIVIL | PARAFUSO 12,5 X 130 C/PORCA E ARRUELA | Material |  | un | 16 | 0 | 5.04 | 80.64
Insumo | 3477 | AGETOP CIVIL | TOMADA HEXAGONAL 2P + T - 20A - 250V (SUPORTE+MÓDULO+ESPELHO) | Material |  | un | 0.5 | 0 | 12.35 | 6.18
Insumo | 3329 | AGETOP CIVIL | HASTE COPPERWELD 5/8" X 2,40 M COM CONECTOR | Material |  | un | 1.25 | 0 | 122.16 | 152.7
Insumo | 3138 | AGETOP CIVIL | CAIXA METALICA RETANGULAR 4"X2"X2" | Material |  | un | 0.5 | 0 | 2.86 | 1.43
Insumo | 3318 | AGETOP CIVIL | FITA DE AUTO FUSAO, ROLO DE 10,00 M | Material |  | un | 0.5 | 0 | 23.97 | 11.99
Insumo | 3259 | AGETOP CIVIL | DISJUNTOR MONOPOLAR DE 10 A 32-A | Material |  | un | 0.25 | 0 | 11.54 | 2.89
Insumo | 3269 | AGETOP CIVIL | DISJUNTOR TRIPOLAR DE 60 A 100-A | Material |  | un | 0.25 | 0 | 290.15 | 72.54
Insumo | 3751 | AGETOP CIVIL | RELE DE FALTA DE FASE 380 V - 60 HZ | Material |  | un | 1 | 0 | 128.94 | 128.94
Insumo | 3215 | AGETOP CIVIL | CONTATOR TRIPOLAR - 25A, 500V NOMINAL, COMANDO 220V, CATEGORIA AC-3. | Material |  | un | 1 | 0 | 156.31 | 156.31
Insumo | 3106 | AGETOP CIVIL | CABO FLEXÍVEL, PVC (70° C), 450/750 V, 16 MM2 | Material |  | m | 5.1 | 0 | 15.12 | 77.11
Insumo | 1215 | AGETOP CIVIL | CIMENTO PORTLAND CPII-32 | Material |  | Kg | 58.2297 | 0 | 0.64 | 37.27
Insumo | 3262 | AGETOP CIVIL | DISJUNTOR TRIPOLAR DE 10 A 35-A | Material |  | un | 1.25 | 0 | 55.4 | 69.25
Insumo | 2255 | AGETOP CIVIL | CADEADO SIMPLES EM LATÃO Nº 20 | Material |  | un | 1.25 | 0 | 18.6 | 23.25
[5 empty] | MO sem LS => | 393.34 | LS => | 372.53 | MO com LS => | 765.87
[5 empty] | Valor do BDI => | 0 |  | Valor com BDI => |  | 4847.87
[7 empty] | Quant. => | 1,00 | Preço Total => | 4847.87
2.1.9 | Código | Banco | Descrição | Tipo |  | Und | Quant. | Porcent. | Valor Unit | Total
Composição | 021400 | AGETOP CIVIL | CONSUMO DE ÁGUA | 214 |  | m³ | 1 |  | 11.73 | 11.73
Insumo | 2755 | AGETOP CIVIL | CONSUMO DE ÁGUA (CATEGORIA PÚBLICA)** | Material |  | m³ | 1 | 0 | 11.73 | 11.73
[5 empty] | MO sem LS => | 0 | LS => | 0 | MO com LS => | 0
[5 empty] | Valor do BDI => | 0 |  | Valor com BDI => |  | 11.73
[7 empty] | Quant. => | 319,98 | Preço Total => | 3753.37
2.1.10 | Código | Banco | Descrição | Tipo |  | Und | Quant. | Porcent. | Valor Unit | Total
Composição | 021399 | AGETOP CIVIL | CONSUMO DE ESGOTO | 213 |  | m³ | 1 |  | 9.38 | 9.38
Insumo | 2759 | AGETOP CIVIL | CONSUMO DE ESGOTO (CATEGORIA PÚBLICA)** | Material |  | m³ | 1 | 0 | 9.38 | 9.38
[5 empty] | MO sem LS => | 0 | LS => | 0 | MO com LS => | 0
[5 empty] | Valor do BDI => | 0 |  | Valor com BDI => |  | 9.38
[7 empty] | Quant. => | 319,98 | Preço Total => | 3001.41
2.1.11 | Código | Banco | Descrição | Tipo |  | Und | Quant. | Porcent. | Valor Unit | Total
Composição | 021401 | AGETOP CIVIL | CONSUMO DE ENERGIA ELÉTRICA | 214 |  | KWH | 1 |  | 0.92 | 0.92
Insumo | 1317 | AGETOP CIVIL | ENERGIA ELETRICA KWH (B3-DEMAIS CLASSES) | Material |  | kwh | 1 | 0 | 0.92 | 0.92
[5 empty] | MO sem LS => | 0 | LS => | 0 | MO com LS => | 0
[5 empty] | Valor do BDI => | 0 |  | Valor com BDI => |  | 0.92
[7 empty] | Quant. => | 2.278,31 | Preço Total => | 2096.05
2.1.12 | Código | Banco | Descrição | Tipo |  | Und | Quant. | Porcent. | Valor Unit | Total
Composição | 060104 | AGETOP CIVIL | ANDAIME METALICO TORRE (ALUGUEL/MES) | 601 |  | mxmes | 1 |  | 35.49 | 35.49
Insumo | 0005 | AGETOP CIVIL | SERVENTE | Mão de Obra |  | H | 0.1 | 0 | 15.3 | 1.53
Insumo | 1121 | AGETOP CIVIL | ANDAIME METALICO (ALUGUEL) | Material |  | mxmes | 1 | 0 | 32.09 | 32.09
Insumo | 0015 | AGETOP CIVIL | MONTADOR DE ESTRUTURA METALICA | Mão de Obra |  | H | 0.08 | 0 | 23.41 | 1.87
[5 empty] | MO sem LS => | 1.75 | LS => | 1.65 | MO com LS => | 3.4
[5 empty] | Valor do BDI => | 0 |  | Valor com BDI => |  | 35.49
[7 empty] | Quant. => | 384,00 | Preço Total => | 13628.16
2.1.13 | Código | Banco | Descrição | Tipo |  | Und | Quant. | Porcent. | Valor Unit | Total
Composição | 02.06.030 | CPOS/CDHU | LOCAÇÃO DE PLATAFORMA ELEVATÓRIA ARTICULADA, COM ALTURA APROXIMADA DE 12,5M, CAPACIDADE DE CARGA DE 227 KG, ELÉTRICA (ADAPTADO CONFORME DECRETO ESTADUAL N° 9900/2021) | 2.06 |  | unxmês | 1 |  | 14080.5 | 14080.5
Insumo | A.05.000.080373 | CPOS/CDHU | PLATAFORMA ARTICULADA ELÉTRICA, AUTOPROPELIDA, COM ALTURA APROXIMADA DE 12,50M E CAPACIDADE PARA 227KG, REF. Z34/22 DC DA GENIE OU EQUIVALENTE | Material |  | unxmês | 1 | 0 | 11973.6 | 11973.6
Insumo | 0025 | AGETOP CIVIL | OFICIAL "B" | Mão de Obra |  | H | 90 | 0 | 23.41 | 2106.9
[5 empty] | MO sem LS => | 1082.07 | LS => | 1024.83 | MO com LS => | 2106.9
[5 empty] | Valor do BDI => | 0 |  | Valor com BDI => |  | 14080.5
[7 empty] | Quant. => | 3,00 | Preço Total => | 42241.5
2.1.14 | Código | Banco | Descrição | Tipo |  | Und | Quant. | Porcent. | Valor Unit | Total
Composição | 62.00.95 | EMBASA | VIGILÂNCIA REMOTA COM CFTV, POR CÂMERA MES (ADAPTADO CONFORME DECRETO ESTADUAL N° 9900/2021) | 62 |  | UNx | 1 |  | 286.79 | 286.79
Composição Auxiliar | 62.00.42 | EMBASA | CÂMERA 720P (HD) - LOCAÇÃO E INSTALAÇÃO MES (ADAPTADO CONFORME DECRETO ESTADUAL N° 9900/2021) | 62 |  | UNx | 1 | 0 | 9.68 | 9.68
Composição Auxiliar | 62.00.64 | EMBASA | DVR STAND ALONE 8 CANAIS 1080P - LOCAÇÃO E INSTALAÇÃO MES (ADAPTADO CONFORME DECRETO ESTADUAL N° 9900/2021) | 62 |  | UNx | 0.125 | 0 | 99.16 | 12.4
Insumo | F030000297 | EMBASA | COMPUTADOR TIPO DESKTOP COM, PELO MENOS, 2.0GB DE RAM, 150GB DE DISCO RIGIDO, MONITOR DE LCD, ESTABILIZADOR DE CORRENTE, MOUSE, TECLADO,GRAVADOR DE CD/DVD, SISTEMA OPERCAIONAL WINDOS XP OU SUPERIOR | Material |  | Un | 0.0013 | 0 | 1518.78 | 1.97
Insumo | M100904152 | EMBASA | NOBREAK ATÉ 1,2 KVA | Material |  | UN | 0.0013 | 0 | 811.71 | 1.06
Insumo | M100904145 | EMBASA | TV/MONITOR LCD OU LED 42" | Material |  | UN | 0.0013 | 0 | 1358.23 | 1.77
Insumo | F099800031 | EMBASA | CONTA DE TELEFONE E INTERNET (OBRAS/SERVIÇOS DE PEQUENO PORTE) | Material |  | Un | 0.0313 | 0 | 200 | 6.26
Insumo | 0037 | AGETOP CIVIL | VIGIA DE OBRA NOTURNO-SÁBADO/DOMINGO DIURNO (SALÁRIO X 1,5864) | Mão de Obra |  | h | 8 | 0 | 19.45 | 155.6
Insumo | 0016 | AGETOP CIVIL | VIGIA DE OBRA DIURNO (SALÁRIO X 1,0000) | Mão de Obra |  | h | 8 | 0 | 12.26 | 98.08
[5 empty] | MO sem LS => | 131.13 | LS => | 124.19 | MO com LS => | 255.32
[5 empty] | Valor do BDI => | 0 |  | Valor com BDI => |  | 286.79
[7 empty] | Quant. => | 60,00 | Preço Total => | 17207.4
2.2 |  |  | TRANSPORTES E EQUIPAMENTOS | [6 empty] | 19323.06
2.2.1 | Código | Banco | Descrição | Tipo |  | Und | Quant. | Porcent. | Valor Unit | Total
Composição | 030101 | AGETOP CIVIL | TRANSPORTE DE ENTULHO EM CAMINHÃO INCLUSO A CARGA MANUAL | 301 |  | m³ | 1 |  | 51.99 | 51.99
Insumo | 1220 | AGETOP CIVIL | CAMINHAO BASCULANTE 6 M3 - POR HORA (O. RODOV.) (0,3HP+0,7HI) | Material |  | h | 0.4 | 0 | 102.45 | 40.98
Insumo | 0005 | AGETOP CIVIL | SERVENTE | Mão de Obra |  | H | 0.72 | 0 | 15.3 | 11.02
[5 empty] | MO sem LS => | 5.65 | LS => | 5.36 | MO com LS => | 11.01
[5 empty] | Valor do BDI => | 0 |  | Valor com BDI => |  | 51.99
[7 empty] | Quant. => | 48,40 | Preço Total => | 2516.32
2.2.2 | Código | Banco | Descrição | Tipo |  | Und | Quant. | Porcent. | Valor Unit | Total
Composição | 030114 | AGETOP CIVIL | MOBILIZAÇÃO DO CANTEIRO DE OBRAS - INCLUSIVE CARGA E DESCARGA E A HORA IMPRODUTIVA DO CAMINHÃO - ( EXCLUSO O TRANSPORTE ) | 301 |  | un | 1 |  | 403.37 | 403.37
Insumo | 0005 | AGETOP CIVIL | SERVENTE | Mão de Obra |  | H | 12.2832 | 0 | 15.3 | 187.93
Insumo | 2872 | AGETOP CIVIL | HORA IMPRODUTIVA DO CAMINHÃO CARROCERIA MADEIRA 15 T (O. RODOV. ) | Material |  | h | 3.0708 | 0 | 70.16 | 215.45
[5 empty] | MO sem LS => | 96.52 | LS => | 91.41 | MO com LS => | 187.93
[5 empty] | Valor do BDI => | 0 |  | Valor com BDI => |  | 403.37
[7 empty] | Quant. => | 1,00 | Preço Total => | 403.37
2.2.3 | Código | Banco | Descrição | Tipo |  | Und | Quant. | Porcent. | Valor Unit | Total
Composição | 030116 | AGETOP CIVIL | DESMOBILIZAÇÃO DO CANTEIRO DE OBRAS - INCLUSIVE CARGA E DESCARGA E A HORA IMPRODUTIVA DO CAMINHÃO - ( EXCLUSO O TRANSPORTE ) | 301 |  | un | 1 |  | 403.37 | 403.37
Insumo | 0005 | AGETOP CIVIL | SERVENTE | Mão de Obra |  | H | 12.2832 | 0 | 15.3 | 187.93
Insumo | 2872 | AGETOP CIVIL | HORA IMPRODUTIVA DO CAMINHÃO CARROCERIA MADEIRA 15 T (O. RODOV. ) | Material |  | h | 3.0708 | 0 | 70.16 | 215.45
[5 empty] | MO sem LS => | 96.52 | LS => | 91.41 | MO com LS => | 187.93
[5 empty] | Valor do BDI => | 0 |  | Valor com BDI => |  | 403.37
[7 empty] | Quant. => | 1,00 | Preço Total => | 403.37
2.2.4 | Código | Banco | Descrição | Tipo |  | Und | Quant. | Porcent. | Valor Unit | Total
Composição | 072080 | AGETOP CIVIL | POSTE/TRAFO - CAMINHÃO MUNCK 12 TON. (MÍNIMO 4H/DIA) | 720 |  | H | 1 |  | 200 | 200
Insumo | 3679 | AGETOP CIVIL | LOCAÇÃO DE CAMINHAO MUNCK 12 TON. ( MÍNIMO 4 HORAS) | Material |  | h | 1 | 0 | 200 | 200
[5 empty] | MO sem LS => | 0 | LS => | 0 | MO com LS => | 0
[5 empty] | Valor do BDI => | 0 |  | Valor com BDI => |  | 200
[7 empty] | Quant. => | 80,00 | Preço Total => | 16000
3 |  |  | SERVIÇOS EM TERRA | [6 empty] | 5003.03
3.1 |  |  | MOVIMENTO DE TERRA | [6 empty] | 5003.03
3.1.1 | Código | Banco | Descrição | Tipo |  | Und | Quant. | Porcent. | Valor Unit | Total
Composição | 041004 | AGETOP CIVIL | ESCAVACAO MECANICA | 410 |  | m³ | 1 |  | 2.49 | 2.49
Insumo | 2453 | AGETOP CIVIL | ESCAVACAO MECANICA (O. RODOV.) | Material |  | m³ | 1 | 0 | 2.49 | 2.49
[5 empty] | MO sem LS => | 0 | LS => | 0 | MO com LS => | 0
[5 empty] | Valor do BDI => | 0 |  | Valor com BDI => |  | 2.49
[7 empty] | Quant. => | 265,56 | Preço Total => | 661.24
3.1.2 | Código | Banco | Descrição | Tipo |  | Und | Quant. | Porcent. | Valor Unit | Total
Composição | 041007 | AGETOP CIVIL | ESPALHAMENTO MECANICO | 410 |  | m² | 1 |  | 0.42 | 0.42
Insumo | 2452 | AGETOP CIVIL | ESPALHAMENTO MECANICO (O. RODOV.) | Material |  | m² | 1 | 0 | 0.42 | 0.42
[5 empty] | MO sem LS => | 0 | LS => | 0 | MO com LS => | 0
[5 empty] | Valor do BDI => | 0 |  | Valor com BDI => |  | 0.42
[7 empty] | Quant. => | 2.505,95 | Preço Total => | 1052.5
3.1.3 | Código | Banco | Descrição | Tipo |  | Und | Quant. | Porcent. | Valor Unit | Total
Composição | 041008 | AGETOP CIVIL | COMPACTAÇÃO MECÂNICA COM CONTROLE DA UMIDADE (95% PN) | 410 |  | m³ | 1 |  | 5.44 | 5.44
Insumo | 2407 | AGETOP CIVIL | COMPACTACAO MECANICA COM CONTROLE DA UMIDADE (95% PN) - (O.RODOV.) | Material |  | m³ | 1 | 0 | 5.44 | 5.44
[5 empty] | MO sem LS => | 0 | LS => | 0 | MO com LS => | 0
[5 empty] | Valor do BDI => | 0 |  | Valor com BDI => |  | 5.44
[7 empty] | Quant. => | 347,84 | Preço Total => | 1892.25
3.1.4 | Código | Banco | Descrição | Tipo |  | Und | Quant. | Porcent. | Valor Unit | Total
Composição | 041010 | AGETOP CIVIL | TRANSPORTE COM LÂMINA ATE 100 M - (OBRAS CIVIS) | 410 |  | m³ | 1 |  | 1.57 | 1.57
Insumo | 2458 | AGETOP CIVIL | TRANSPORTE C/ LAMINA ATE 100 M (O. RODOV.) | Material |  | m³ | 1 | 0 | 1.57 | 1.57
[5 empty] | MO sem LS => | 0 | LS => | 0 | MO com LS => | 0
[5 empty] | Valor do BDI => | 0 |  | Valor com BDI => |  | 1.57
[7 empty] | Quant. => | 265,56 | Preço Total => | 416.93
3.1.5 | Código | Banco | Descrição | Tipo |  | Und | Quant. | Porcent. | Valor Unit | Total
Composição | 040103 | AGETOP CIVIL | ESCAVAÇAO MANUAL DE VALAS PROF. 1 A 2 M | 4 |  | m³ | 1 |  | 49.71 | 49.71
Insumo | 0005 | AGETOP CIVIL | SERVENTE | Mão de Obra |  | H | 3.2491 | 0 | 15.3 | 49.71
[5 empty] | MO sem LS => | 25.53 | LS => | 24.18 | MO com LS => | 49.71
[5 empty] | Valor do BDI => | 0 |  | Valor com BDI => |  | 49.71
[7 empty] | Quant. => | 10,21 | Preço Total => | 507.54
3.1.6 | Código | Banco | Descrição | Tipo |  | Und | Quant. | Porcent. | Valor Unit | Total
Composição | 040101 | AGETOP CIVIL | ESCAVACAO MANUAL DE VALAS < 1 MTS. (OBRAS CIVIS) | 4 |  | m³ | 1 |  | 39.25 | 39.25
Insumo | 0005 | AGETOP CIVIL | SERVENTE | Mão de Obra |  | H | 2.566 | 0 | 15.3 | 39.26
[5 empty] | MO sem LS => | 20.16 | LS => | 19.09 | MO com LS => | 39.25
[5 empty] | Valor do BDI => | 0 |  | Valor com BDI => |  | 39.25
[7 empty] | Quant. => | 12,04 | Preço Total => | 472.57
4 |  |  | FUNDAÇÕES | [6 empty] | 147175.65
4.1 |  |  | INFRAESTRUTURA | [6 empty] | 147175.65
4.1.1 | Código | Banco | Descrição | Tipo |  | Und | Quant. | Porcent. | Valor Unit | Total
Composição | 051060 | AGETOP CIVIL | LANÇAMENTO/APLICAÇÃO/ADENSAMENTO DE CONCRETO USINADO BOMBEADO EM FUNDAÇÃO | 5 |  | m³ | 1 |  | 44.79 | 44.79
Insumo | 2149 | AGETOP CIVIL | VIBRADOR 2 HP COM MANGOTE 32MM E MANGUEIRA DE 5M ( MANUTENÇÃO E DEPRECIAÇÃO DO EQUIPAMENTO) - PREÇO DO EQUIPAMENTO NOVO DIVIDIDO POR 1.000 | Material |  | un | 0.0468 | 0 | 2.31 | 0.11
Insumo | 0005 | AGETOP CIVIL | SERVENTE | Mão de Obra |  | H | 1.9348 | 0 | 15.3 | 29.6
Insumo | 0025 | AGETOP CIVIL | OFICIAL "B" | Mão de Obra |  | H | 0.6446 | 0 | 23.41 | 15.09
[5 empty] | MO sem LS => | 22.95 | LS => | 21.74 | MO com LS => | 44.69
[5 empty] | Valor do BDI => | 0 |  | Valor com BDI => |  | 44.79
[7 empty] | Quant. => | 68,30 | Preço Total => | 3059.16
4.1.2 | Código | Banco | Descrição | Tipo |  | Und | Quant. | Porcent. | Valor Unit | Total
Composição | 060525 | AGETOP CIVIL | CONCRETO USINADO BOMBEÁVEL FCK=30 MPA (O.C.) | 6 |  | m³ | 1 |  | 616.92 | 616.92
Insumo | 2667 | AGETOP CIVIL | CONCRETO USINADO BOMBEÁVEL FCK=30 MPA | Material |  | m³ | 1.02 | 0 | 604.83 | 616.93
[5 empty] | MO sem LS => | 0 | LS => | 0 | MO com LS => | 0
[5 empty] | Valor do BDI => | 0 |  | Valor com BDI => |  | 616.92
[7 empty] | Quant. => | 68,30 | Preço Total => | 42135.64
4.1.3 | Código | Banco | Descrição | Tipo |  | Und | Quant. | Porcent. | Valor Unit | Total
Composição | 051045 | AGETOP CIVIL | TAXA DE BOMBEAMENTO CONCRETO MÍNIMO - 10 M3 (O.C.) | 5 |  | m³ | 1 |  | 57.5 | 57.5
Insumo | 1179 | AGETOP CIVIL | TAXA DE BOMBEAMENTO | Material |  | m³ | 1 | 0 | 57.5 | 57.5
[5 empty] | MO sem LS => | 0 | LS => | 0 | MO com LS => | 0
[5 empty] | Valor do BDI => | 0 |  | Valor com BDI => |  | 57.5
[7 empty] | Quant. => | 68,30 | Preço Total => | 3927.25
4.1.4 | Código | Banco | Descrição | Tipo |  | Und | Quant. | Porcent. | Valor Unit | Total
Composição | 050250 | AGETOP CIVIL | TRAÇO DE CONCRETO | 5 |  | Un | 1 |  | 1486.62 | 1486.62
Insumo | 2756 | AGETOP CIVIL | TRAÇO DE CONCRETO | Material |  | un | 1 | 0 | 1486.62 | 1486.62
[5 empty] | MO sem LS => | 0 | LS => | 0 | MO com LS => | 0
[5 empty] | Valor do BDI => | 0 |  | Valor com BDI => |  | 1486.62
[7 empty] | Quant. => | 2,00 | Preço Total => | 2973.24
4.1.5 | Código | Banco | Descrição | Tipo |  | Und | Quant. | Porcent. | Valor Unit | Total
Composição | 050251 | AGETOP CIVIL | CORPO DE PROVA | 5 |  | Un | 1 |  | 15 | 15
Insumo | 2757 | AGETOP CIVIL | CORPO DE PROVA | Material |  | un | 1 | 0 | 15 | 15
[5 empty] | MO sem LS => | 0 | LS => | 0 | MO com LS => | 0
[5 empty] | Valor do BDI => | 0 |  | Valor com BDI => |  | 15
[7 empty] | Quant. => | 103,00 | Preço Total => | 1545
4.1.6 | Código | Banco | Descrição | Tipo |  | Und | Quant. | Porcent. | Valor Unit | Total
Composição | 060470 | AGETOP CIVIL | LASTRO DE BRITA - (OBRAS CIVIS) | 6 |  | m³ | 1 |  | 224.14 | 224.14
Insumo | 2386 | AGETOP CIVIL | BRITA Nº 1 | Material |  | m³ | 0.6 | 0 | 157.65 | 94.59
Insumo | 2387 | AGETOP CIVIL | BRITA Nº 0 | Material |  | m³ | 0.6 | 0 | 164.93 | 98.96
Insumo | 0005 | AGETOP CIVIL | SERVENTE | Mão de Obra |  | H | 2 | 0 | 15.3 | 30.6
[5 empty] | MO sem LS => | 15.72 | LS => | 14.88 | MO com LS => | 30.6
[5 empty] | Valor do BDI => | 0 |  | Valor com BDI => |  | 224.14
[7 empty] | Quant. => | 9,27 | Preço Total => | 2077.78
4.1.7 | Código | Banco | Descrição | Tipo |  | Und | Quant. | Porcent. | Valor Unit | Total
Composição | 041004 | AGETOP CIVIL | ESCAVACAO MECANICA | 410 |  | m³ | 1 |  | 2.49 | 2.49
Insumo | 2453 | AGETOP CIVIL | ESCAVACAO MECANICA (O. RODOV.) | Material |  | m³ | 1 | 0 | 2.49 | 2.49
[5 empty] | MO sem LS => | 0 | LS => | 0 | MO com LS => | 0
[5 empty] | Valor do BDI => | 0 |  | Valor com BDI => |  | 2.49
[7 empty] | Quant. => | 1.545,55 | Preço Total => | 3848.42
4.1.8 | Código | Banco | Descrição | Tipo |  | Und | Quant. | Porcent. | Valor Unit | Total
Composição | 050905 | AGETOP CIVIL | REATERRO COM APILOAMENTO MECÂNICO (BLOCOS/SAPATAS) | 5 |  | m³ | 1 |  | 4.32 | 4.32
Insumo | 0005 | AGETOP CIVIL | SERVENTE | Mão de Obra |  | H | 0.2425 | 0 | 15.3 | 3.71
Insumo | 2782 | AGETOP CIVIL | GASOLINA | Material |  | l | 0.0938 | 0 | 5.64 | 0.53
Insumo | 2779 | AGETOP CIVIL | COMPACTADOR DE PLACA VIBRATÓRIA A GASOLINA POTÊNCIA 3HP | Material |  | h | 0.0125 | 0 | 7.52 | 0.09
[5 empty] | MO sem LS => | 1.91 | LS => | 1.8 | MO com LS => | 3.71
[5 empty] | Valor do BDI => | 0 |  | Valor com BDI => |  | 4.32
[7 empty] | Quant. => | 1.495,95 | Preço Total => | 6462.5
4.1.9 | Código | Banco | Descrição | Tipo |  | Und | Quant. | Porcent. | Valor Unit | Total
Composição | 050901 | AGETOP CIVIL | ESCAVACAO MANUAL DE VALAS (SAPATAS/BLOCOS) | 5 |  | m³ | 1 |  | 49.71 | 49.71
Insumo | 0005 | AGETOP CIVIL | SERVENTE | Mão de Obra |  | H | 3.2491 | 0 | 15.3 | 49.71
[5 empty] | MO sem LS => | 25.53 | LS => | 24.18 | MO com LS => | 49.71
[5 empty] | Valor do BDI => | 0 |  | Valor com BDI => |  | 49.71
[7 empty] | Quant. => | 42,10 | Preço Total => | 2092.79
4.1.10 | Código | Banco | Descrição | Tipo |  | Und | Quant. | Porcent. | Valor Unit | Total
Composição | 051009 | AGETOP CIVIL | FORMA TABUA PINHO PARA FUNDACOES U=3V - (OBRAS CIVIS) | 5 |  | m² | 1 |  | 81.25 | 81.25
Insumo | 1863 | AGETOP CIVIL | PREGO 18x30 | Material |  | Kg | 0.15 | 0 | 21.88 | 3.28
Insumo | 0010 | AGETOP CIVIL | CARPINTEIRO | Mão de Obra |  | H | 1.3 | 0 | 23.41 | 30.43
Insumo | 0008 | AGETOP CIVIL | AJUDANTE | Mão de Obra |  | H | 1.3 | 0 | 16.78 | 21.81
Insumo | 2023 | AGETOP CIVIL | TABUA PARA FORMA (30CM) | Material |  | m | 1.3675 | 0 | 12.78 | 17.48
Insumo | 1968 | AGETOP CIVIL | SARRAFO DE MADEIRA 10 CM | Material |  | m | 0.5 | 0 | 6.63 | 3.32
Insumo | 1263 | AGETOP CIVIL | DESMOLDANTE PARA CONCRETO | Material |  | l | 0.4 | 0 | 12.39 | 4.96
[5 empty] | MO sem LS => | 26.83 | LS => | 25.41 | MO com LS => | 52.24
[5 empty] | Valor do BDI => | 0 |  | Valor com BDI => |  | 81.25
[7 empty] | Quant. => | 386,20 | Preço Total => | 31378.75
4.1.11 | Código | Banco | Descrição | Tipo |  | Und | Quant. | Porcent. | Valor Unit | Total
Composição | 052014 | AGETOP CIVIL | ACO CA-60 - 5,0 MM - (OBRAS CIVIS) | 5 |  | Kg | 1 |  | 12.25 | 12.25
Insumo | 2448 | AGETOP CIVIL | AÇO CA-60 B - 5,0 MM | Material |  | Kg | 1.1 | 0 | 8.33 | 9.16
Insumo | 0008 | AGETOP CIVIL | AJUDANTE | Mão de Obra |  | H | 0.07 | 0 | 16.78 | 1.17
Insumo | 0006 | AGETOP CIVIL | ARMADOR | Mão de Obra |  | H | 0.07 | 0 | 23.41 | 1.64
Insumo | 0102 | AGETOP CIVIL | ARAME RECOZIDO 18 BWG | Material |  | Kg | 0.02 | 0 | 14.5 | 0.29
[5 empty] | MO sem LS => | 1.44 | LS => | 1.36 | MO com LS => | 2.8
[5 empty] | Valor do BDI => | 0 |  | Valor com BDI => |  | 12.25
[7 empty] | Quant. => | 37,80 | Preço Total => | 463.05
4.1.12 | Código | Banco | Descrição | Tipo |  | Und | Quant. | Porcent. | Valor Unit | Total
Composição | 052003 | AGETOP CIVIL | ACO CA-50A - 6,3 MM (1/4") - (OBRAS CIVIS) | 5 |  | Kg | 1 |  | 11.05 | 11.05
Insumo | 0006 | AGETOP CIVIL | ARMADOR | Mão de Obra |  | H | 0.08 | 0 | 23.41 | 1.87
Insumo | 0102 | AGETOP CIVIL | ARAME RECOZIDO 18 BWG | Material |  | Kg | 0.02 | 0 | 14.5 | 0.29
Insumo | 0008 | AGETOP CIVIL | AJUDANTE | Mão de Obra |  | H | 0.08 | 0 | 16.78 | 1.34
Insumo | 2437 | AGETOP CIVIL | AÇO CA-50 - 6,3 MM (1/4") | Material |  | Kg | 1.1 | 0 | 6.87 | 7.56
[5 empty] | MO sem LS => | 1.65 | LS => | 1.56 | MO com LS => | 3.21
[5 empty] | Valor do BDI => | 0 |  | Valor com BDI => |  | 11.05
[7 empty] | Quant. => | 396,00 | Preço Total => | 4375.8
4.1.13 | Código | Banco | Descrição | Tipo |  | Und | Quant. | Porcent. | Valor Unit | Total
Composição | 052004 | AGETOP CIVIL | ACO CA 50-A - 8,0 MM (5/16") - (OBRAS CIVIS) | 5 |  | Kg | 1 |  | 11.03 | 11.03
Insumo | 0102 | AGETOP CIVIL | ARAME RECOZIDO 18 BWG | Material |  | Kg | 0.02 | 0 | 14.5 | 0.29
Insumo | 2438 | AGETOP CIVIL | AÇO CA-50 - 8,0 MM (5/16") | Material |  | Kg | 1.1 | 0 | 6.85 | 7.54
Insumo | 0006 | AGETOP CIVIL | ARMADOR | Mão de Obra |  | H | 0.08 | 0 | 23.41 | 1.87
Insumo | 0008 | AGETOP CIVIL | AJUDANTE | Mão de Obra |  | H | 0.08 | 0 | 16.78 | 1.34
[5 empty] | MO sem LS => | 1.65 | LS => | 1.56 | MO com LS => | 3.21
[5 empty] | Valor do BDI => | 0 |  | Valor com BDI => |  | 11.03
[7 empty] | Quant. => | 1.614,20 | Preço Total => | 17804.63
4.1.14 | Código | Banco | Descrição | Tipo |  | Und | Quant. | Porcent. | Valor Unit | Total
Composição | 052005 | AGETOP CIVIL | ACO CA-50A - 10,0 MM (3/8") - (OBRAS CIVIS) | 5 |  | Kg | 1 |  | 10.94 | 10.94
Insumo | 2439 | AGETOP CIVIL | AÇO CA-50 10,0 MM (3/8") | Material |  | Kg | 1.1 | 0 | 6.77 | 7.45
Insumo | 0006 | AGETOP CIVIL | ARMADOR | Mão de Obra |  | H | 0.08 | 0 | 23.41 | 1.87
Insumo | 0008 | AGETOP CIVIL | AJUDANTE | Mão de Obra |  | H | 0.08 | 0 | 16.78 | 1.34
Insumo | 0102 | AGETOP CIVIL | ARAME RECOZIDO 18 BWG | Material |  | Kg | 0.02 | 0 | 14.5 | 0.29
[5 empty] | MO sem LS => | 1.65 | LS => | 1.56 | MO com LS => | 3.21
[5 empty] | Valor do BDI => | 0 |  | Valor com BDI => |  | 10.94
[7 empty] | Quant. => | 747,70 | Preço Total => | 8179.84
4.1.15 | Código | Banco | Descrição | Tipo |  | Und | Quant. | Porcent. | Valor Unit | Total
Composição | 052006 | AGETOP CIVIL | ACO CA 50-A - 12,5 MM (1/2") - (OBRAS CIVIS) | 5 |  | Kg | 1 |  | 11.87 | 11.87
Insumo | 0006 | AGETOP CIVIL | ARMADOR | Mão de Obra |  | H | 0.1 | 0 | 23.41 | 2.34
Insumo | 2440 | AGETOP CIVIL | AÇO CA-50 12,5 MM (1/2") | Material |  | Kg | 1.1 | 0 | 6.76 | 7.44
Insumo | 0102 | AGETOP CIVIL | ARAME RECOZIDO 18 BWG | Material |  | Kg | 0.03 | 0 | 14.5 | 0.44
Insumo | 0008 | AGETOP CIVIL | AJUDANTE | Mão de Obra |  | H | 0.1 | 0 | 16.78 | 1.68
[5 empty] | MO sem LS => | 2.06 | LS => | 1.95 | MO com LS => | 4.01
[5 empty] | Valor do BDI => | 0 |  | Valor com BDI => |  | 11.87
[7 empty] | Quant. => | 589,40 | Preço Total => | 6996.18
4.1.16 | Código | Banco | Descrição | Tipo |  | Und | Quant. | Porcent. | Valor Unit | Total
Composição | 052007 | AGETOP CIVIL | ACO CA - 50 - 16,0 MM (5/8") - (OBRAS CIVIS) | 5 |  | Kg | 1 |  | 11.84 | 11.84
Insumo | 0008 | AGETOP CIVIL | AJUDANTE | Mão de Obra |  | H | 0.1 | 0 | 16.78 | 1.68
Insumo | 0006 | AGETOP CIVIL | ARMADOR | Mão de Obra |  | H | 0.1 | 0 | 23.41 | 2.34
Insumo | 2441 | AGETOP CIVIL | AÇO CA 50 A - 16,0 MM (5/8") | Material |  | Kg | 1.1 | 0 | 6.73 | 7.4
Insumo | 0102 | AGETOP CIVIL | ARAME RECOZIDO 18 BWG | Material |  | Kg | 0.03 | 0 | 14.5 | 0.44
[5 empty] | MO sem LS => | 2.06 | LS => | 1.95 | MO com LS => | 4.01
[5 empty] | Valor do BDI => | 0 |  | Valor com BDI => |  | 11.84
[7 empty] | Quant. => | 832,40 | Preço Total => | 9855.62
5 |  |  | ESTRUTURA EM CONCRETO ARMADO | [6 empty] | 374708.12
5.1 |  |  | SUPERESTRUTURA | [6 empty] | 374708.12
5.1.1 | Código | Banco | Descrição | Tipo |  | Und | Quant. | Porcent. | Valor Unit | Total
Composição | 060800 | AGETOP CIVIL | LANÇAMENTO/APLICAÇÃO/ADENSAMENTO DE CONCRETO USINADO BOMBEADO EM ESTRUTURA - (O.C.) | 6 |  | m³ | 1 |  | 55.25 | 55.25
Insumo | 0005 | AGETOP CIVIL | SERVENTE | Mão de Obra |  | H | 0.6446 | 0 | 15.3 | 9.86
Insumo | 0025 | AGETOP CIVIL | OFICIAL "B" | Mão de Obra |  | H | 1.9348 | 0 | 23.41 | 45.29
Insumo | 2149 | AGETOP CIVIL | VIBRADOR 2 HP COM MANGOTE 32MM E MANGUEIRA DE 5M ( MANUTENÇÃO E DEPRECIAÇÃO DO EQUIPAMENTO) - PREÇO DO EQUIPAMENTO NOVO DIVIDIDO POR 1.000 | Material |  | un | 0.0468 | 0 | 2.31 | 0.11
[5 empty] | MO sem LS => | 28.32 | LS => | 26.83 | MO com LS => | 55.15
[5 empty] | Valor do BDI => | 0 |  | Valor com BDI => |  | 55.25
[7 empty] | Quant. => | 130,20 | Preço Total => | 7193.55
5.1.2 | Código | Banco | Descrição | Tipo |  | Und | Quant. | Porcent. | Valor Unit | Total
Composição | 060525 | AGETOP CIVIL | CONCRETO USINADO BOMBEÁVEL FCK=30 MPA (O.C.) | 6 |  | m³ | 1 |  | 616.92 | 616.92
Insumo | 2667 | AGETOP CIVIL | CONCRETO USINADO BOMBEÁVEL FCK=30 MPA | Material |  | m³ | 1.02 | 0 | 604.83 | 616.93
[5 empty] | MO sem LS => | 0 | LS => | 0 | MO com LS => | 0
[5 empty] | Valor do BDI => | 0 |  | Valor com BDI => |  | 616.92
[7 empty] | Quant. => | 130,20 | Preço Total => | 80322.98
5.1.3 | Código | Banco | Descrição | Tipo |  | Und | Quant. | Porcent. | Valor Unit | Total
Composição | 051045 | AGETOP CIVIL | TAXA DE BOMBEAMENTO CONCRETO MÍNIMO - 10 M3 (O.C.) | 5 |  | m³ | 1 |  | 57.5 | 57.5
Insumo | 1179 | AGETOP CIVIL | TAXA DE BOMBEAMENTO | Material |  | m³ | 1 | 0 | 57.5 | 57.5
[5 empty] | MO sem LS => | 0 | LS => | 0 | MO com LS => | 0
[5 empty] | Valor do BDI => | 0 |  | Valor com BDI => |  | 57.5
[7 empty] | Quant. => | 130,20 | Preço Total => | 7486.5
5.1.4 | Código | Banco | Descrição | Tipo |  | Und | Quant. | Porcent. | Valor Unit | Total
Composição | 050250 | AGETOP CIVIL | TRAÇO DE CONCRETO | 5 |  | Un | 1 |  | 1486.62 | 1486.62
Insumo | 2756 | AGETOP CIVIL | TRAÇO DE CONCRETO | Material |  | un | 1 | 0 | 1486.62 | 1486.62
[5 empty] | MO sem LS => | 0 | LS => | 0 | MO com LS => | 0
[5 empty] | Valor do BDI => | 0 |  | Valor com BDI => |  | 1486.62
[7 empty] | Quant. => | 4,00 | Preço Total => | 5946.48
5.1.5 | Código | Banco | Descrição | Tipo |  | Und | Quant. | Porcent. | Valor Unit | Total
Composição | 050251 | AGETOP CIVIL | CORPO DE PROVA | 5 |  | Un | 1 |  | 15 | 15
Insumo | 2757 | AGETOP CIVIL | CORPO DE PROVA | Material |  | un | 1 | 0 | 15 | 15
[5 empty] | MO sem LS => | 0 | LS => | 0 | MO com LS => | 0
[5 empty] | Valor do BDI => | 0 |  | Valor com BDI => |  | 15
[7 empty] | Quant. => | 196,00 | Preço Total => | 2940
5.1.6 | Código | Banco | Descrição | Tipo |  | Und | Quant. | Porcent. | Valor Unit | Total
Composição | 060209 | AGETOP CIVIL | FORMA CHAPA DE COMPENSADO RESINADO 12MM-VIGA/PILAR U=4V - (OBRAS CIVIS) | 6 |  | m² | 1 |  | 86.26 | 86.26
Insumo | 1696 | AGETOP CIVIL | COMPENSADO RESINADO COLA FENÓLICA 12 MM 2,20X1,10 M | Material |  | m² | 0.344 | 0 | 34.51 | 11.87
Insumo | 2439 | AGETOP CIVIL | AÇO CA-50 10,0 MM (3/8") | Material |  | Kg | 0.354 | 0 | 6.77 | 2.4
Insumo | 1263 | AGETOP CIVIL | DESMOLDANTE PARA CONCRETO | Material |  | l | 0.15 | 0 | 12.39 | 1.86
Insumo | 2133 | AGETOP CIVIL | VIGOTA DE MADEIRA 6x12 | Material |  | m | 0.022 | 0 | 27.52 | 0.61
Insumo | 0010 | AGETOP CIVIL | CARPINTEIRO | Mão de Obra |  | H | 1.26 | 0 | 23.41 | 29.5
Insumo | 1863 | AGETOP CIVIL | PREGO 18x30 | Material |  | Kg | 0.197 | 0 | 21.88 | 4.31
Insumo | 0105 | AGETOP CIVIL | ARAME GALVANIZADO Nº 14 BWG | Material |  | Kg | 0.018 | 0 | 17.85 | 0.32
Insumo | 2023 | AGETOP CIVIL | TABUA PARA FORMA (30CM) | Material |  | m | 0.755 | 0 | 12.78 | 9.65
Insumo | 0005 | AGETOP CIVIL | SERVENTE | Mão de Obra |  | H | 1.35 | 0 | 15.3 | 20.66
Insumo | 2380 | AGETOP CIVIL | ESCORA ROLIÇA (TIPO EUCALIPTO) | Material |  | m | 1.267 | 0 | 4.06 | 5.14
[5 empty] | MO sem LS => | 25.75 | LS => | 24.39 | MO com LS => | 50.14
[5 empty] | Valor do BDI => | 0 |  | Valor com BDI => |  | 86.26
[7 empty] | Quant. => | 1.872,70 | Preço Total => | 161539.1
5.1.7 | Código | Banco | Descrição | Tipo |  | Und | Quant. | Porcent. | Valor Unit | Total
Composição | 060204 | AGETOP CIVIL | FORMA CHAPA DE COMPENSADO PLASTIFICADO 17MM U=4 V (OBRAS CIVIS) | 6 |  | m² | 1 |  | 96.22 | 96.22
Insumo | 0005 | AGETOP CIVIL | SERVENTE | Mão de Obra |  | H | 1.16 | 0 | 15.3 | 17.75
Insumo | 1861 | AGETOP CIVIL | PREGO 18x24 | Material |  | Kg | 0.3 | 0 | 20.86 | 6.26
Insumo | 2023 | AGETOP CIVIL | TABUA PARA FORMA (30CM) | Material |  | m | 0.7 | 0 | 12.78 | 8.95
Insumo | 2380 | AGETOP CIVIL | ESCORA ROLIÇA (TIPO EUCALIPTO) | Material |  | m | 1.5 | 0 | 4.06 | 6.09
Insumo | 1702 | AGETOP CIVIL | COMPENSADO PLASTIFICADO 17 MM 2,20X1,10 M | Material |  | m² | 0.3 | 0 | 66.38 | 19.91
Insumo | 1968 | AGETOP CIVIL | SARRAFO DE MADEIRA 10 CM | Material |  | m | 1.53 | 0 | 6.63 | 10.14
Insumo | 0010 | AGETOP CIVIL | CARPINTEIRO | Mão de Obra |  | H | 1.16 | 0 | 23.41 | 27.16
[5 empty] | MO sem LS => | 23.05 | LS => | 21.84 | MO com LS => | 44.89
[5 empty] | Valor do BDI => | 0 |  | Valor com BDI => |  | 96.22
[7 empty] | Quant. => | 29,90 | Preço Total => | 2876.98
5.1.8 | Código | Banco | Descrição | Tipo |  | Und | Quant. | Porcent. | Valor Unit | Total
Composição | 060103 | AGETOP CIVIL | ESCORAMENTO METALICO - VIGAS/LAJES (ALUGUEL/MES) | 6 |  | m² | 1 |  | 22.7 | 22.7
Insumo | 1319 | AGETOP CIVIL | ESCORAMENTO METALICO-ALUGUEL | Material |  | m² | 1 | 0 | 21.17 | 21.17
Insumo | 0005 | AGETOP CIVIL | SERVENTE | Mão de Obra |  | H | 0.1 | 0 | 15.3 | 1.53
[5 empty] | MO sem LS => | 0.79 | LS => | 0.74 | MO com LS => | 1.53
[5 empty] | Valor do BDI => | 0 |  | Valor com BDI => |  | 22.7
[7 empty] | Quant. => | 29,90 | Preço Total => | 678.73
5.1.9 | Código | Banco | Descrição | Tipo |  | Und | Quant. | Porcent. | Valor Unit | Total
Composição | 052014 | AGETOP CIVIL | ACO CA-60 - 5,0 MM - (OBRAS CIVIS) | 5 |  | Kg | 1 |  | 12.25 | 12.25
Insumo | 2448 | AGETOP CIVIL | AÇO CA-60 B - 5,0 MM | Material |  | Kg | 1.1 | 0 | 8.33 | 9.16
Insumo | 0008 | AGETOP CIVIL | AJUDANTE | Mão de Obra |  | H | 0.07 | 0 | 16.78 | 1.17
Insumo | 0006 | AGETOP CIVIL | ARMADOR | Mão de Obra |  | H | 0.07 | 0 | 23.41 | 1.64
Insumo | 0102 | AGETOP CIVIL | ARAME RECOZIDO 18 BWG | Material |  | Kg | 0.02 | 0 | 14.5 | 0.29
[5 empty] | MO sem LS => | 1.44 | LS => | 1.36 | MO com LS => | 2.8
[5 empty] | Valor do BDI => | 0 |  | Valor com BDI => |  | 12.25
[7 empty] | Quant. => | 2.031,50 | Preço Total => | 24885.88
5.1.10 | Código | Banco | Descrição | Tipo |  | Und | Quant. | Porcent. | Valor Unit | Total
Composição | 052003 | AGETOP CIVIL | ACO CA-50A - 6,3 MM (1/4") - (OBRAS CIVIS) | 5 |  | Kg | 1 |  | 11.05 | 11.05
Insumo | 0006 | AGETOP CIVIL | ARMADOR | Mão de Obra |  | H | 0.08 | 0 | 23.41 | 1.87
Insumo | 0102 | AGETOP CIVIL | ARAME RECOZIDO 18 BWG | Material |  | Kg | 0.02 | 0 | 14.5 | 0.29
Insumo | 0008 | AGETOP CIVIL | AJUDANTE | Mão de Obra |  | H | 0.08 | 0 | 16.78 | 1.34
Insumo | 2437 | AGETOP CIVIL | AÇO CA-50 - 6,3 MM (1/4") | Material |  | Kg | 1.1 | 0 | 6.87 | 7.56
[5 empty] | MO sem LS => | 1.65 | LS => | 1.56 | MO com LS => | 3.21
[5 empty] | Valor do BDI => | 0 |  | Valor com BDI => |  | 11.05
[7 empty] | Quant. => | 417,60 | Preço Total => | 4614.48
5.1.11 | Código | Banco | Descrição | Tipo |  | Und | Quant. | Porcent. | Valor Unit | Total
Composição | 052004 | AGETOP CIVIL | ACO CA 50-A - 8,0 MM (5/16") - (OBRAS CIVIS) | 5 |  | Kg | 1 |  | 11.03 | 11.03
Insumo | 0102 | AGETOP CIVIL | ARAME RECOZIDO 18 BWG | Material |  | Kg | 0.02 | 0 | 14.5 | 0.29
Insumo | 2438 | AGETOP CIVIL | AÇO CA-50 - 8,0 MM (5/16") | Material |  | Kg | 1.1 | 0 | 6.85 | 7.54
Insumo | 0006 | AGETOP CIVIL | ARMADOR | Mão de Obra |  | H | 0.08 | 0 | 23.41 | 1.87
Insumo | 0008 | AGETOP CIVIL | AJUDANTE | Mão de Obra |  | H | 0.08 | 0 | 16.78 | 1.34
[5 empty] | MO sem LS => | 1.65 | LS => | 1.56 | MO com LS => | 3.21
[5 empty] | Valor do BDI => | 0 |  | Valor com BDI => |  | 11.03
[7 empty] | Quant. => | 1.340,40 | Preço Total => | 14784.61
5.1.12 | Código | Banco | Descrição | Tipo |  | Und | Quant. | Porcent. | Valor Unit | Total
Composição | 052005 | AGETOP CIVIL | ACO CA-50A - 10,0 MM (3/8") - (OBRAS CIVIS) | 5 |  | Kg | 1 |  | 10.94 | 10.94
Insumo | 2439 | AGETOP CIVIL | AÇO CA-50 10,0 MM (3/8") | Material |  | Kg | 1.1 | 0 | 6.77 | 7.45
Insumo | 0006 | AGETOP CIVIL | ARMADOR | Mão de Obra |  | H | 0.08 | 0 | 23.41 | 1.87
Insumo | 0008 | AGETOP CIVIL | AJUDANTE | Mão de Obra |  | H | 0.08 | 0 | 16.78 | 1.34
Insumo | 0102 | AGETOP CIVIL | ARAME RECOZIDO 18 BWG | Material |  | Kg | 0.02 | 0 | 14.5 | 0.29
[5 empty] | MO sem LS => | 1.65 | LS => | 1.56 | MO com LS => | 3.21
[5 empty] | Valor do BDI => | 0 |  | Valor com BDI => |  | 10.94
[7 empty] | Quant. => | 3.301,00 | Preço Total => | 36112.94
5.1.13 | Código | Banco | Descrição | Tipo |  | Und | Quant. | Porcent. | Valor Unit | Total
Composição | 052006 | AGETOP CIVIL | ACO CA 50-A - 12,5 MM (1/2") - (OBRAS CIVIS) | 5 |  | Kg | 1 |  | 11.87 | 11.87
Insumo | 0006 | AGETOP CIVIL | ARMADOR | Mão de Obra |  | H | 0.1 | 0 | 23.41 | 2.34
Insumo | 2440 | AGETOP CIVIL | AÇO CA-50 12,5 MM (1/2") | Material |  | Kg | 1.1 | 0 | 6.76 | 7.44
Insumo | 0102 | AGETOP CIVIL | ARAME RECOZIDO 18 BWG | Material |  | Kg | 0.03 | 0 | 14.5 | 0.44
Insumo | 0008 | AGETOP CIVIL | AJUDANTE | Mão de Obra |  | H | 0.1 | 0 | 16.78 | 1.68
[5 empty] | MO sem LS => | 2.06 | LS => | 1.95 | MO com LS => | 4.01
[5 empty] | Valor do BDI => | 0 |  | Valor com BDI => |  | 11.87
[7 empty] | Quant. => | 1.109,30 | Preço Total => | 13167.39
5.1.14 | Código | Banco | Descrição | Tipo |  | Und | Quant. | Porcent. | Valor Unit | Total
Composição | 052007 | AGETOP CIVIL | ACO CA - 50 - 16,0 MM (5/8") - (OBRAS CIVIS) | 5 |  | Kg | 1 |  | 11.84 | 11.84
Insumo | 0008 | AGETOP CIVIL | AJUDANTE | Mão de Obra |  | H | 0.1 | 0 | 16.78 | 1.68
Insumo | 0006 | AGETOP CIVIL | ARMADOR | Mão de Obra |  | H | 0.1 | 0 | 23.41 | 2.34
Insumo | 2441 | AGETOP CIVIL | AÇO CA 50 A - 16,0 MM (5/8") | Material |  | Kg | 1.1 | 0 | 6.73 | 7.4
Insumo | 0102 | AGETOP CIVIL | ARAME RECOZIDO 18 BWG | Material |  | Kg | 0.03 | 0 | 14.5 | 0.44
[5 empty] | MO sem LS => | 2.06 | LS => | 1.95 | MO com LS => | 4.01
[5 empty] | Valor do BDI => | 0 |  | Valor com BDI => |  | 11.84
[7 empty] | Quant. => | 268,90 | Preço Total => | 3183.78
5.1.15 | Código | Banco | Descrição | Tipo |  | Und | Quant. | Porcent. | Valor Unit | Total
Composição | 060010 | AGETOP CIVIL | VERGA/CONTRAVERGA EM CONCRETO ARMADO FCK = 20 MPA | 6 |  | m³ | 1 |  | 2679.02 | 2679.02
Insumo | 0005 | AGETOP CIVIL | SERVENTE | Mão de Obra |  | H | 5.8032 | 0 | 15.3 | 88.79
Insumo | 2497 | AGETOP CIVIL | BRITA Nº 2 | Material |  | m³ | 0.627 | 0 | 151.24 | 94.83
Insumo | 0032 | AGETOP CIVIL | OPERADOR DE BETONEIRA | Mão de Obra |  | H | 0.6448 | 0 | 18.36 | 11.84
Insumo | 2804 | AGETOP CIVIL | AREIA GROSSA | Material |  | m³ | 0.809 | 0 | 157.54 | 127.45
Insumo | 2023 | AGETOP CIVIL | TABUA PARA FORMA (30CM) | Material |  | m | 22.822 | 0 | 12.78 | 291.67
Insumo | 0006 | AGETOP CIVIL | ARMADOR | Mão de Obra |  | H | 10.4427 | 0 | 23.41 | 244.46
Insumo | 1861 | AGETOP CIVIL | PREGO 18x24 | Material |  | Kg | 1.114 | 0 | 20.86 | 23.24
Insumo | 2386 | AGETOP CIVIL | BRITA Nº 1 | Material |  | m³ | 0.209 | 0 | 157.65 | 32.95
Insumo | 0102 | AGETOP CIVIL | ARAME RECOZIDO 18 BWG | Material |  | Kg | 2.6693 | 0 | 14.5 | 38.7
Insumo | 2426 | AGETOP CIVIL | ARAME GALVANIZADO Nº 12 BWG | Material |  | Kg | 0.49 | 0 | 17.55 | 8.6
Insumo | 0008 | AGETOP CIVIL | AJUDANTE | Mão de Obra |  | H | 16.6907 | 0 | 16.78 | 280.07
Insumo | 2448 | AGETOP CIVIL | AÇO CA-60 B - 5,0 MM | Material |  | Kg | 25.8137 | 0 | 8.33 | 215.03
Insumo | 0025 | AGETOP CIVIL | OFICIAL "B" | Mão de Obra |  | H | 1.9348 | 0 | 23.41 | 45.29
Insumo | 0010 | AGETOP CIVIL | CARPINTEIRO | Mão de Obra |  | H | 5.986 | 0 | 23.41 | 140.13
Insumo | 2437 | AGETOP CIVIL | AÇO CA-50 - 6,3 MM (1/4") | Material |  | Kg | 121 | 0 | 6.87 | 831.27
Insumo | 1215 | AGETOP CIVIL | CIMENTO PORTLAND CPII-32 | Material |  | Kg | 320 | 0 | 0.64 | 204.8
[5 empty] | MO sem LS => | 416.29 | LS => | 394.26 | MO com LS => | 810.55
[5 empty] | Valor do BDI => | 0 |  | Valor com BDI => |  | 2679.02
[7 empty] | Quant. => | 3,35 | Preço Total => | 8974.72
6 |  |  | ESTRUTURA METÁLICA | [6 empty] | 271690.21
6.1 | Código | Banco | Descrição | Tipo |  | Und | Quant. | Porcent. | Valor Unit | Total
Composição | 150204 | AGETOP CIVIL | ESTRUTURA METÁLICA CONVENCIONAL EM AÇO DO TIPO MR-250 / ASTM A36 COM FUNDO ANTICORROSIVO | 1502 |  | Kg | 1 |  | 17.78 | 17.78
Insumo | 1326 | AGETOP CIVIL | ESTRUTURA METALICA MR250 / ASTM A36 - COTAÇÃO (FABRICAÇÃO E MONTAGEM) | Material |  | Kg | 1.1 | 0 | 16.17 | 17.79
[5 empty] | MO sem LS => | 0 | LS => | 0 | MO com LS => | 0
[5 empty] | Valor do BDI => | 0 |  | Valor com BDI => |  | 17.78
[7 empty] | Quant. => | 15.125,66 | Preço Total => | 268934.23
6.2 | Código | Banco | Descrição | Tipo |  | Und | Quant. | Porcent. | Valor Unit | Total
Composição | 150205 | AGETOP CIVIL | ESTRUTURA METÁLICA CONVENCIONAL EM AÇO TIPO AR-350 / ASTM A572 G50 COM FUNDO ANTICORROSIVO | 15 |  | Kg | 1 |  | 21.58 | 21.58
Insumo | 2997 | AGETOP CIVIL | ESTRUTURA METÁLICA AÇO AR 350 / ASTM A572 G50 (FABRICAÇÃO E MONTAGEM) | Material |  | Kg | 1.1 | 0 | 19.62 | 21.58
[5 empty] | MO sem LS => | 0 | LS => | 0 | MO com LS => | 0
[5 empty] | Valor do BDI => | 0 |  | Valor com BDI => |  | 21.58
[7 empty] | Quant. => | 127,71 | Preço Total => | 2755.98
7 |  |  | INSTALAÇÕES HIDROSSANITÁRIAS/ LOUÇAS/ METAIS | [6 empty] | 452635.96
7.1 |  |  | LOUÇAS E METAIS | [6 empty] | 29508.2
7.1.1 | Código | Banco | Descrição | Tipo |  | Und | Quant. | Porcent. | Valor Unit | Total
Composição | 080686 | AGETOP CIVIL | CUBA INOX 56X34X17CM E=0,6MM-AÇO 304 (CUBA Nº2) | 8 |  | Un | 1 |  | 228.58 | 228.58
Insumo | H149 | AGETOP CIVIL | CUBA INOX 56X34X17CM E=0,6MM-AÇO 304 (CUBA Nº2) | Material |  | un | 1 | 0 | 212.92 | 212.92
Insumo | 0008 | AGETOP CIVIL | AJUDANTE | Mão de Obra |  | H | 0.39 | 0 | 16.78 | 6.54
Insumo | 0011 | AGETOP CIVIL | ENCANADOR | Mão de Obra |  | H | 0.39 | 0 | 23.41 | 9.13
[5 empty] | MO sem LS => | 8.04 | LS => | 7.62 | MO com LS => | 15.66
[5 empty] | Valor do BDI => | 0 |  | Valor com BDI => |  | 228.58
[7 empty] | Quant. => | 5,00 | Preço Total => | 1142.9
7.1.2 | Código | Banco | Descrição | Tipo |  | Und | Quant. | Porcent. | Valor Unit | Total
Composição | 080504 | AGETOP CIVIL | VASO SANITÁRIO COM CAIXA ACOPLADA COM DUPLO ACIONAMENTO (1ª LINHA) - COMPLETO EXCLUSO O ASSENTO | 805 |  | Un | 1 |  | 690.45 | 690.45
Insumo | H689 | AGETOP CIVIL | FITA VEDAROSCA 18 MM | Material |  | m | 0.56 | 0 | 0.35 | 0.2
Insumo | H179 | AGETOP CIVIL | LIGACAO FLEXIVEL METÁLICO DIAMETRO 1/2" (ENGATE) | Material |  | un | 1 | 0 | 42.41 | 42.41
Insumo | H147 | AGETOP CIVIL | CONJUNTO DE FIXAÇÃO COM BUCHA PLÁSTICA 10MM PARA VASO SANITÁRIO | Material |  | un | 2 | 0 | 11.75 | 23.5
Insumo | H181 | AGETOP CIVIL | ANEL DE VEDAÇÃO PARA VASO SANITÁRIO | Material |  | un | 1 | 0 | 12.06 | 12.06
Insumo | H513 | AGETOP CIVIL | VASO SANITARIO COM CAIXA ACOPLADA COM DUPLO ACIONAMENTO | Material |  | un | 1 | 0 | 515.84 | 515.84
Insumo | 0011 | AGETOP CIVIL | ENCANADOR | Mão de Obra |  | H | 2.4 | 0 | 23.41 | 56.18
Insumo | 0008 | AGETOP CIVIL | AJUDANTE | Mão de Obra |  | H | 2.4 | 0 | 16.78 | 40.27
[5 empty] | MO sem LS => | 49.54 | LS => | 46.91 | MO com LS => | 96.45
[5 empty] | Valor do BDI => | 0 |  | Valor com BDI => |  | 690.45
[7 empty] | Quant. => | 4,00 | Preço Total => | 2761.8
7.1.3 | Código | Banco | Descrição | Tipo |  | Und | Quant. | Porcent. | Valor Unit | Total
Composição | 080526 | AGETOP CIVIL | ASSENTO EM POLIPROPILENO COM SISTEMA DE FECHAMENTO SUAVE PARA VASO SANITÁRIO | 8 |  | Un | 1 |  | 169.64 | 169.64
Insumo | H586 | AGETOP CIVIL | ASSENTO EM POLIPROPILENO E INJETADO DE ALTA DURABILIDADE COM SISTEMA DE FECHAMENTO SUAVE (TIPO SLOW CLOSE OU EQUIVALENTE) PARA VASO SANITÁRIO | Material |  | un | 1 | 0 | 163.62 | 163.62
Insumo | 0011 | AGETOP CIVIL | ENCANADOR | Mão de Obra |  | H | 0.15 | 0 | 23.41 | 3.51
Insumo | 0008 | AGETOP CIVIL | AJUDANTE | Mão de Obra |  | H | 0.15 | 0 | 16.78 | 2.52
[5 empty] | MO sem LS => | 3.09 | LS => | 2.93 | MO com LS => | 6.02
[5 empty] | Valor do BDI => | 0 |  | Valor com BDI => |  | 169.64
[7 empty] | Quant. => | 4,00 | Preço Total => | 678.56
7.1.4 | Código | Banco | Descrição | Tipo |  | Und | Quant. | Porcent. | Valor Unit | Total
Composição | 080805 | AGETOP CIVIL | TANQUE DE AÇO INOX - CHAPA 0,7MM - MEDIDAS APROXIMADAS 50 X 40 X 22 CM (C X L X A) | 8 |  | Un | 1 |  | 653.89 | 653.89
Insumo | H689 | AGETOP CIVIL | FITA VEDAROSCA 18 MM | Material |  | m | 0.75 | 0 | 0.35 | 0.26
Insumo | 0008 | AGETOP CIVIL | AJUDANTE | Mão de Obra |  | H | 1.804 | 0 | 16.78 | 30.27
Insumo | 0011 | AGETOP CIVIL | ENCANADOR | Mão de Obra |  | H | 1.804 | 0 | 23.41 | 42.23
Insumo | H429 | AGETOP CIVIL | CONJUNTO DE FIXAÇÃO PARA TANQUE | Material |  | un | 1 | 0 | 18.81 | 18.81
Insumo | H430 | AGETOP CIVIL | TANQUE ACO INOX 304 0,7MM TAMANHO MÉDIO - MEDIDAS APROXIMADAS 50 X 40 X 22 CM (C X L X A) | Material |  | un | 1 | 0 | 562.32 | 562.32
[5 empty] | MO sem LS => | 37.23 | LS => | 35.27 | MO com LS => | 72.5
[5 empty] | Valor do BDI => | 0 |  | Valor com BDI => |  | 653.89
[7 empty] | Quant. => | 2,00 | Preço Total => | 1307.78
7.1.5 | Código | Banco | Descrição | Tipo |  | Und | Quant. | Porcent. | Valor Unit | Total
Composição | 080810 | AGETOP CIVIL | TORNEIRA DE PAREDE PARA TANQUE COM AREJADOR DIÂMETRO DE 1/2" E 3/4" | 8 |  | Un | 1 |  | 89.07 | 89.07
Insumo | H236 | AGETOP CIVIL | TORNEIRA DE PAREDE COM AREJADOR PARA TANQUE DIAM. 1/2" E 3/4" | Material |  | un | 1 | 0 | 80.95 | 80.95
Insumo | 0011 | AGETOP CIVIL | ENCANADOR | Mão de Obra |  | H | 0.2 | 0 | 23.41 | 4.68
Insumo | 0008 | AGETOP CIVIL | AJUDANTE | Mão de Obra |  | H | 0.2 | 0 | 16.78 | 3.36
Insumo | H689 | AGETOP CIVIL | FITA VEDAROSCA 18 MM | Material |  | m | 0.28 | 0 | 0.35 | 0.1
[5 empty] | MO sem LS => | 4.12 | LS => | 3.91 | MO com LS => | 8.03
[5 empty] | Valor do BDI => | 0 |  | Valor com BDI => |  | 89.07
[7 empty] | Quant. => | 14,00 | Preço Total => | 1246.98
7.1.6 | Código | Banco | Descrição | Tipo |  | Und | Quant. | Porcent. | Valor Unit | Total
Composição | 08.84.033 | FDE | TORNEIRA PRES 1/2 C/ALAVANCA TIPO MESA CROMADO - (ADAPTADO CONFORME DECRETO ESTADUAL N° 9900/2021) | Conservacao - aparelhos e metais |  | UN | 1 |  | 274.397 | 274.397
Insumo | 0008 | AGETOP CIVIL | AJUDANTE | Mão de Obra |  | H | 1.5 | 0 | 16.78 | 25.17
Insumo | 6.60.75 | FDE | TORNEIRA PRES 1/2" C/ALAVANCA TIPO MESA CROMADO | Material |  | UN | 1 | 0 | 214 | 214
Insumo | 0011 | AGETOP CIVIL | ENCANADOR | Mão de Obra |  | H | 1.5 | 0 | 23.41 | 35.12
Insumo | H689 | AGETOP CIVIL | FITA VEDAROSCA 18 MM | Material |  | m | 0.32 | 0 | 0.35 | 0.11
[5 empty] | MO sem LS => | 30.96 | LS => | 29.33 | MO com LS => | 60.285
[5 empty] | Valor do BDI => | 0 |  | Valor com BDI => |  | 274.397
[7 empty] | Quant. => | 1,00 | Preço Total => | 274.4
7.1.7 | Código | Banco | Descrição | Tipo |  | Und | Quant. | Porcent. | Valor Unit | Total
Composição | 080570 | AGETOP CIVIL | TORNEIRA DE MESA PARA LAVATÓRIO DIÂMETRO DE 1/2" | 8 |  | Un | 1 |  | 72.11 | 72.11
Insumo | H237 | AGETOP CIVIL | TORNEIRA DE MESA PARA LAVATORIO DIAMETRO 1/2" | Material |  | un | 1 | 0 | 63.99 | 63.99
Insumo | 0011 | AGETOP CIVIL | ENCANADOR | Mão de Obra |  | H | 0.2 | 0 | 23.41 | 4.68
Insumo | H689 | AGETOP CIVIL | FITA VEDAROSCA 18 MM | Material |  | m | 0.28 | 0 | 0.35 | 0.1
Insumo | 0008 | AGETOP CIVIL | AJUDANTE | Mão de Obra |  | H | 0.2 | 0 | 16.78 | 3.36
[5 empty] | MO sem LS => | 4.12 | LS => | 3.91 | MO com LS => | 8.03
[5 empty] | Valor do BDI => | 0 |  | Valor com BDI => |  | 72.11
[7 empty] | Quant. => | 4,00 | Preço Total => | 288.44
7.1.8 | Código | Banco | Descrição | Tipo |  | Und | Quant. | Porcent. | Valor Unit | Total
Composição | 86909 | SINAPI | TORNEIRA CROMADA TUBO MÓVEL, DE MESA, 1/2" OU 3/4", PARA PIA DE COZINHA, PADRÃO ALTO - FORNECIMENTO E INSTALAÇÃO. AF_01/2020 - (ADAPTADO CONFORME DECRETO ESTADUAL N° 9900/2021) | INHI - INSTALAÇÕES HIDROS SANITÁRIAS |  | UN | 1 |  | 152.44 | 152.44
Insumo | 00003146 | SINAPI | FITA VEDA ROSCA, EM PTFE, ROLO DE 18 MM X 10 M (L X C) | Material |  | UN | 0.021 | 0 | 3.55 | 0.07
Insumo | 0005 | AGETOP CIVIL | SERVENTE | Mão de Obra |  | H | 0.0525 | 0 | 15.3 | 0.8
Insumo | 00011772 | SINAPI | TORNEIRA METALICA CROMADA, DE MESA/BANCADA, PARA COZINHA, BICA MOVEL, COM AREJADOR, 1/2" OU 3/4" | Material |  | UN | 1 | 0 | 147.67 | 147.67
Insumo | 0011 | AGETOP CIVIL | ENCANADOR | Mão de Obra |  | H | 0.1667 | 0 | 23.41 | 3.9
[5 empty] | MO sem LS => | 2.41 | LS => | 2.29 | MO com LS => | 4.7
[5 empty] | Valor do BDI => | 0 |  | Valor com BDI => |  | 152.44
[7 empty] | Quant. => | 7,00 | Preço Total => | 1067.08
7.1.9 | Código | Banco | Descrição | Tipo |  | Und | Quant. | Porcent. | Valor Unit | Total
Composição | 86905 | SINAPI | APARELHO MISTURADOR DE MESA PARA LAVATÓRIO, PADRÃO MÉDIO - FORNECIMENTO E INSTALAÇÃO. AF_01/2020 - (ADAPTADO CONFORME DECRETO ESTADUAL N° 9900/2021) | INHI - INSTALAÇÕES HIDROS SANITÁRIAS |  | UN | 1 |  | 475.08 | 475.08
Insumo | 0005 | AGETOP CIVIL | SERVENTE | Mão de Obra |  | H | 0.146 | 0 | 15.3 | 2.23
Insumo | 00003146 | SINAPI | FITA VEDA ROSCA, EM PTFE, ROLO DE 18 MM X 10 M (L X C) | Material |  | UN | 0.042 | 0 | 3.55 | 0.15
Insumo | 0011 | AGETOP CIVIL | ENCANADOR | Mão de Obra |  | H | 0.4633 | 0 | 23.41 | 10.85
Insumo | 00011769 | SINAPI | MISTURADOR DE METAL CROMADO, DE MESA/BANCADA, COM BICA BAIXA, PARA LAVATORIO | Material |  | UN | 1 | 0 | 461.87 | 461.87
[5 empty] | MO sem LS => | 6.71 | LS => | 6.36 | MO com LS => | 13.07
[5 empty] | Valor do BDI => | 0 |  | Valor com BDI => |  | 475.08
[7 empty] | Quant. => | 6,00 | Preço Total => | 2850.48
7.1.10 | Código | Banco | Descrição | Tipo |  | Und | Quant. | Porcent. | Valor Unit | Total
Composição | 230174 | AGETOP CIVIL | BARRA DE APOIO EM AÇO INOX - 40 CM | 2301 |  | un | 1 |  | 85.53 | 85.53
Insumo | 0011 | AGETOP CIVIL | ENCANADOR | Mão de Obra |  | H | 0.35 | 0 | 23.41 | 8.19
Insumo | 0008 | AGETOP CIVIL | AJUDANTE | Mão de Obra |  | H | 0.35 | 0 | 16.78 | 5.87
Insumo | H705 | AGETOP CIVIL | BARRA DE APOIO EM AÇO INOX - 40 CM COM PARAFUSOS E BUCHAS PARA FIXAÇÃO | Material |  | un | 1 | 0 | 71.47 | 71.47
[5 empty] | MO sem LS => | 7.22 | LS => | 6.84 | MO com LS => | 14.06
[5 empty] | Valor do BDI => | 0 |  | Valor com BDI => |  | 85.53
[7 empty] | Quant. => | 2,00 | Preço Total => | 171.06
7.1.11 | Código | Banco | Descrição | Tipo |  | Und | Quant. | Porcent. | Valor Unit | Total
Composição | 230176 | AGETOP CIVIL | BARRA DE APOIO EM AÇO INOX - 80 CM | 2301 |  | un | 1 |  | 154.38 | 154.38
Insumo | H706 | AGETOP CIVIL | BARRA DE APOIO EM AÇO INOX - 80 CM COM PARAFUSOS E BUCHAS PARA FIXAÇÃO | Material |  | un | 1 | 0 | 140.32 | 140.32
Insumo | 0011 | AGETOP CIVIL | ENCANADOR | Mão de Obra |  | H | 0.35 | 0 | 23.41 | 8.19
Insumo | 0008 | AGETOP CIVIL | AJUDANTE | Mão de Obra |  | H | 0.35 | 0 | 16.78 | 5.87
[5 empty] | MO sem LS => | 7.22 | LS => | 6.84 | MO com LS => | 14.06
[5 empty] | Valor do BDI => | 0 |  | Valor com BDI => |  | 154.38
[7 empty] | Quant. => | 3,00 | Preço Total => | 463.14
7.1.12 | Código | Banco | Descrição | Tipo |  | Und | Quant. | Porcent. | Valor Unit | Total
Composição | 080721 | AGETOP CIVIL | CHUVEIRO ELÉTRICO EM PVC COM BRAÇO METÁLICO | 8 |  | Un | 1 |  | 118.58 | 118.58
Insumo | 0012 | AGETOP CIVIL | ELETRICISTA | Mão de Obra |  | H | 0.5 | 0 | 23.41 | 11.71
Insumo | 0008 | AGETOP CIVIL | AJUDANTE | Mão de Obra |  | H | 0.5 | 0 | 16.78 | 8.39
Insumo | H117 | AGETOP CIVIL | BRAÇO METÁLICO PARA CHUVEIRO 30 CM | Material |  | un | 1 | 0 | 31.92 | 31.92
Insumo | H689 | AGETOP CIVIL | FITA VEDAROSCA 18 MM | Material |  | m | 0.28 | 0 | 0.35 | 0.1
Insumo | H145 | AGETOP CIVIL | CHUVEIRO ELETRICO EM PVC (3 TEMPERATURAS) | Material |  | un | 1 | 0 | 66.48 | 66.48
[5 empty] | MO sem LS => | 10.32 | LS => | 9.77 | MO com LS => | 20.09
[5 empty] | Valor do BDI => | 0 |  | Valor com BDI => |  | 118.58
[7 empty] | Quant. => | 2,00 | Preço Total => | 237.16
7.1.13 | Código | Banco | Descrição | Tipo |  | Und | Quant. | Porcent. | Valor Unit | Total
Composição | 080811 | AGETOP CIVIL | TORNEIRA DE JARDIM COM BICO PARA MANGUEIRA DIÂMETRO DE 1/2" E 3/4" | 8 |  | Un | 1 |  | 76.98 | 76.98
Insumo | H689 | AGETOP CIVIL | FITA VEDAROSCA 18 MM | Material |  | m | 0.28 | 0 | 0.35 | 0.1
Insumo | 0008 | AGETOP CIVIL | AJUDANTE | Mão de Obra |  | H | 0.2 | 0 | 16.78 | 3.36
Insumo | H484 | AGETOP CIVIL | TORNEIRA DE JARDIM DIAMETRO 1/2 E 3/4" COM BICO | Material |  | un | 1 | 0 | 68.86 | 68.86
Insumo | 0011 | AGETOP CIVIL | ENCANADOR | Mão de Obra |  | H | 0.2 | 0 | 23.41 | 4.68
[5 empty] | MO sem LS => | 4.12 | LS => | 3.91 | MO com LS => | 8.03
[5 empty] | Valor do BDI => | 0 |  | Valor com BDI => |  | 76.98
[7 empty] | Quant. => | 3,00 | Preço Total => | 230.94
7.1.14 | Código | Banco | Descrição | Tipo |  | Und | Quant. | Porcent. | Valor Unit | Total
Composição | 080693 | AGETOP CIVIL | TANQUE (PANELAO) INOX 60 X 70 X 40 CM CH.18 | 8 |  | Un | 1 |  | 2277.59 | 2277.59
Insumo | 0008 | AGETOP CIVIL | AJUDANTE | Mão de Obra |  | H | 0.5 | 0 | 16.78 | 8.39
Insumo | 0011 | AGETOP CIVIL | ENCANADOR | Mão de Obra |  | H | 0.5 | 0 | 23.41 | 11.71
Insumo | H556 | AGETOP CIVIL | TANQUE PANELAO INOX 60 X 70 X 40 CH.18 / 304 | Material |  | un | 1 | 0 | 2257.5 | 2257.5
[5 empty] | MO sem LS => | 10.32 | LS => | 9.77 | MO com LS => | 20.09
[5 empty] | Valor do BDI => | 0 |  | Valor com BDI => |  | 2277.59
[7 empty] | Quant. => | 6,00 | Preço Total => | 13665.54
7.1.15 | Código | Banco | Descrição | Tipo |  | Und | Quant. | Porcent. | Valor Unit | Total
Composição | 080543 | AGETOP CIVIL | LAVATÓRIO DE CANTO SEM COLUNA | 8 |  | Un | 1 |  | 287.89 | 287.89
Insumo | H714 | AGETOP CIVIL | LAVATÓRIO DE CANTO SEM COLUNA | Material |  | un | 1 | 0 | 221.99 | 221.99
Insumo | 0011 | AGETOP CIVIL | ENCANADOR | Mão de Obra |  | H | 1.64 | 0 | 23.41 | 38.39
Insumo | 0008 | AGETOP CIVIL | AJUDANTE | Mão de Obra |  | H | 1.64 | 0 | 16.78 | 27.52
[5 empty] | MO sem LS => | 33.85 | LS => | 32.05 | MO com LS => | 65.9
[5 empty] | Valor do BDI => | 0 |  | Valor com BDI => |  | 287.89
[7 empty] | Quant. => | 2,00 | Preço Total => | 575.78
7.1.16 | Código | Banco | Descrição | Tipo |  | Und | Quant. | Porcent. | Valor Unit | Total
Composição | 080590 | AGETOP CIVIL | CUBA DE LOUCA DE EMBUTIR OVAL MÉDIA | 8 |  | Un | 1 |  | 125.66 | 125.66
Insumo | 0011 | AGETOP CIVIL | ENCANADOR | Mão de Obra |  | H | 0.39 | 0 | 23.41 | 9.13
Insumo | 0008 | AGETOP CIVIL | AJUDANTE | Mão de Obra |  | H | 0.39 | 0 | 16.78 | 6.54
Insumo | H148 | AGETOP CIVIL | CUBA DE LOUÇA DE EMBUTIR OVAL MÉDIA | Material |  | un | 1 | 0 | 110 | 110
[5 empty] | MO sem LS => | 8.04 | LS => | 7.62 | MO com LS => | 15.66
[5 empty] | Valor do BDI => | 0 |  | Valor com BDI => |  | 125.66
[7 empty] | Quant. => | 6,00 | Preço Total => | 753.96
7.1.17 | Código | Banco | Descrição | Tipo |  | Und | Quant. | Valor Unit | Total
Composição | 13655 | ORSE | Lavatório louça suspenso 39,5 x 29,5 cm , linha Izy, ref. L.15.17, DECA ou similar, sem coluna, c/ sifão cromado, válvula cromada, engate cromado, exclusive torneira - (ADAPTADO CONFORME DECRETO ESTADUAL N° 9900/2021) | Louças e Metais Sanitários |  | un | 1 | 597.4 | 597.4
Item | Código | Banco | Descrição | Tipo |  | Und | Quant. | Valor Unit | Total
Insumo | 00006136/SINAPI | ORSE | Sifao em metal cromado para pia ou lavatorio, 1 x 1.1/2" | Material |  | un | 1 | 220,50 | 220,50
Insumo | 2384 | ORSE | Válvula de escoamento para lavatório, DECA 1602C ou similar | Material |  | un | 1 | 47,18 | 47,18
Insumo | 0005 | AGETOP CIVIL | SERVENTE | Mão de Obra |  | H | 1.75 | 15,30 | 26,78
Insumo | 982 | ORSE | Fixação p/ lavatório - parafusos (deca - ref: sp-7 ou similar) | Material |  | cj | 1 | 12,66 | 12,66
Insumo | 14464 | ORSE | Lavatório louça suspenso 39,5 x 29,5 cm , linha Izy, ref. L.15.17, DECA ou similar | Material |  | un | 1 | 198,75 | 198,75
Insumo | 0011 | AGETOP CIVIL | ENCANADOR | Mão de Obra |  | H | 1.75 | 23,41 | 40,97
Insumo | 00011683/SINAPI | ORSE | Engate / rabicho flexivel inox 1/2" x 30 cm | Material |  | un | 1 | 50,56 | 50,56
Detalhamento de Cálculo ORSE
Item | Código | Banco | Descrição | Tipo |  | Und | Quant. | Valor Unit | Total
Insumo | 00006136/SINAPI | ORSE | Sifao em metal cromado para pia ou lavatorio, 1 x 1.1/2" | Material |  | un | 1 | 220,50 | 220,50
Insumo | 2384 | ORSE | Válvula de escoamento para lavatório, DECA 1602C ou similar | Material |  | un | 1 | 47,18 | 47,18
Insumo | 0005 | AGETOP CIVIL | SERVENTE | Mão de Obra |  | H | 1.75 | 15,30 | 26,78
Insumo | 982 | ORSE | Fixação p/ lavatório - parafusos (deca - ref: sp-7 ou similar) | Material |  | cj | 1 | 12,66 | 12,66
Insumo | 14464 | ORSE | Lavatório louça suspenso 39,5 x 29,5 cm , linha Izy, ref. L.15.17, DECA ou similar | Material |  | un | 1 | 198,75 | 198,75
Insumo | 0011 | AGETOP CIVIL | ENCANADOR | Mão de Obra |  | H | 1.75 | 23,41 | 40,97
Insumo | 00011683/SINAPI | ORSE | Engate / rabicho flexivel inox 1/2" x 30 cm | Material |  | un | 1 | 50,56 | 50,56
|  |  |  | MO sem LS => | 34.8 | LS => | 32.95 | MO com LS => | 67.75
|  |  |  | Valor do BDI => | 0 |  | Valor com BDI => |  | 597.4
[6 empty] | Quant. => | 3,00 | Preço Total => | 1792.2
7.2 |  |  | INSTALAÇÕES SANITÁRIAS | [6 empty] | 272795.48
7.2.1 |  |  | ESGOTO | [6 empty] | 10415.38
7.2.1.1 | Código | Banco | Descrição | Tipo |  | Und | Quant. | Porcent. | Valor Unit | Total
Composição | 070715 | AGETOP CIVIL | CAIXA DE PASSAGEM 60X60X80CM (MEDIDAS INTERNAS) FUNDO DE BRITA SEM TAMPA | 7 |  | Un | 1 |  | 420.41 | 420.41
Insumo | 1221 | AGETOP CIVIL | CAL HIDRATADA | Material |  | Kg | 20.5514 | 0 | 0.94 | 19.32
Insumo | 2387 | AGETOP CIVIL | BRITA Nº 0 | Material |  | m³ | 0.0216 | 0 | 164.93 | 3.56
Insumo | 1215 | AGETOP CIVIL | CIMENTO PORTLAND CPII-32 | Material |  | Kg | 16.212 | 0 | 0.64 | 10.38
Insumo | 2033 | AGETOP CIVIL | TIJOLO COMUM MACIÇO (4,5x9x19cm) | Material |  | un | 201.6 | 0 | 0.49 | 98.78
Insumo | 0005 | AGETOP CIVIL | SERVENTE | Mão de Obra |  | H | 8.0736 | 0 | 15.3 | 123.53
Insumo | 0104 | AGETOP CIVIL | AREIA MÉDIA | Material |  | m³ | 0.1373 | 0 | 180.8 | 24.82
Insumo | 0004 | AGETOP CIVIL | PEDREIRO | Mão de Obra |  | H | 5.8376 | 0 | 23.41 | 136.66
Insumo | 2386 | AGETOP CIVIL | BRITA Nº 1 | Material |  | m³ | 0.0216 | 0 | 157.65 | 3.41
[5 empty] | MO sem LS => | 133.62 | LS => | 126.55 | MO com LS => | 260.17
[5 empty] | Valor do BDI => | 0 |  | Valor com BDI => |  | 420.41
[7 empty] | Quant. => | 3,00 | Preço Total => | 1261.23
7.2.1.2 | Código | Banco | Descrição | Tipo |  | Und | Quant. | Porcent. | Valor Unit | Total
Composição | 081826 | AGETOP CIVIL | TAMPA EM CONCRETO ARMADO 25 MPA E=5CM PARA A CAIXA DE PASSAGEM 60X60CM | 8 |  | Un | 1 |  | 73.06 | 73.06
Insumo | 0005 | AGETOP CIVIL | SERVENTE | Mão de Obra |  | H | 0.2872 | 0 | 15.3 | 4.39
Insumo | 0025 | AGETOP CIVIL | OFICIAL "B" | Mão de Obra |  | H | 0.0261 | 0 | 23.41 | 0.61
Insumo | 2386 | AGETOP CIVIL | BRITA Nº 1 | Material |  | m³ | 0.0085 | 0 | 157.65 | 1.34
Insumo | 1215 | AGETOP CIVIL | CIMENTO PORTLAND CPII-32 | Material |  | Kg | 12.96 | 0 | 0.64 | 8.29
Insumo | 0102 | AGETOP CIVIL | ARAME RECOZIDO 18 BWG | Material |  | Kg | 0.0624 | 0 | 14.5 | 0.9
Insumo | 2023 | AGETOP CIVIL | TABUA PARA FORMA (30CM) | Material |  | m | 0.2052 | 0 | 12.78 | 2.62
Insumo | 1696 | AGETOP CIVIL | COMPENSADO RESINADO COLA FENÓLICA 12 MM 2,20X1,10 M | Material |  | m² | 0.1739 | 0 | 34.51 | 6
Insumo | 2438 | AGETOP CIVIL | AÇO CA-50 - 8,0 MM (5/16") | Material |  | Kg | 0.2637 | 0 | 6.85 | 1.81
Insumo | 0032 | AGETOP CIVIL | OPERADOR DE BETONEIRA | Mão de Obra |  | H | 0.0261 | 0 | 18.36 | 0.48
Insumo | 1861 | AGETOP CIVIL | PREGO 18x24 | Material |  | Kg | 0.01 | 0 | 20.86 | 0.21
Insumo | 0008 | AGETOP CIVIL | AJUDANTE | Mão de Obra |  | H | 0.277 | 0 | 16.78 | 4.65
Insumo | 0006 | AGETOP CIVIL | ARMADOR | Mão de Obra |  | H | 0.2208 | 0 | 23.41 | 5.17
Insumo | 0010 | AGETOP CIVIL | CARPINTEIRO | Mão de Obra |  | H | 0.0538 | 0 | 23.41 | 1.26
Insumo | 2497 | AGETOP CIVIL | BRITA Nº 2 | Material |  | m³ | 0.0254 | 0 | 151.24 | 3.84
Insumo | 2804 | AGETOP CIVIL | AREIA GROSSA | Material |  | m³ | 0.0328 | 0 | 157.54 | 5.17
Insumo | 2448 | AGETOP CIVIL | AÇO CA-60 B - 5,0 MM | Material |  | Kg | 3.1684 | 0 | 8.33 | 26.39
[5 empty] | MO sem LS => | 8.48 | LS => | 8.04 | MO com LS => | 16.52
[5 empty] | Valor do BDI => | 0 |  | Valor com BDI => |  | 73.06
[7 empty] | Quant. => | 3,00 | Preço Total => | 219.18
7.2.1.3 | Código | Banco | Descrição | Tipo |  | Und | Quant. | Porcent. | Valor Unit | Total
Composição | 070714 | AGETOP CIVIL | CAIXA DE PASSAGEM 50X50X80CM (MEDIDAS INTERNAS) FUNDO DE BRITA SEM TAMPA | 7 |  | Un | 1 |  | 367.45 | 367.45
Insumo | 0005 | AGETOP CIVIL | SERVENTE | Mão de Obra |  | H | 7.2775 | 0 | 15.3 | 111.35
Insumo | 1215 | AGETOP CIVIL | CIMENTO PORTLAND CPII-32 | Material |  | Kg | 14.0504 | 0 | 0.64 | 8.99
Insumo | 0004 | AGETOP CIVIL | PEDREIRO | Mão de Obra |  | H | 5.0593 | 0 | 23.41 | 118.44
Insumo | 1221 | AGETOP CIVIL | CAL HIDRATADA | Material |  | Kg | 17.8112 | 0 | 0.94 | 16.74
Insumo | 0104 | AGETOP CIVIL | AREIA MÉDIA | Material |  | m³ | 0.119 | 0 | 180.8 | 21.52
Insumo | 2033 | AGETOP CIVIL | TIJOLO COMUM MACIÇO (4,5x9x19cm) | Material |  | un | 174.72 | 0 | 0.49 | 85.61
Insumo | 2387 | AGETOP CIVIL | BRITA Nº 0 | Material |  | m³ | 0.015 | 0 | 164.93 | 2.47
Insumo | 2386 | AGETOP CIVIL | BRITA Nº 1 | Material |  | m³ | 0.015 | 0 | 157.65 | 2.36
[5 empty] | MO sem LS => | 118.01 | LS => | 111.76 | MO com LS => | 229.77
[5 empty] | Valor do BDI => | 0 |  | Valor com BDI => |  | 367.45
[7 empty] | Quant. => | 6,00 | Preço Total => | 2204.7
7.2.1.4 | Código | Banco | Descrição | Tipo |  | Und | Quant. | Porcent. | Valor Unit | Total
Composição | 070634 | AGETOP CIVIL | CAIXA DE PASSAGEM - TAMPA EM CONCRETO ARMADO 25 MPA E=5CM | 7 |  | m² | 1 |  | 90.23 | 90.23
Insumo | 0005 | AGETOP CIVIL | SERVENTE | Mão de Obra |  | H | 0.3546 | 0 | 15.3 | 5.43
Insumo | 0010 | AGETOP CIVIL | CARPINTEIRO | Mão de Obra |  | H | 0.0664 | 0 | 23.41 | 1.55
Insumo | 1215 | AGETOP CIVIL | CIMENTO PORTLAND CPII-32 | Material |  | Kg | 16 | 0 | 0.64 | 10.24
Insumo | 2023 | AGETOP CIVIL | TABUA PARA FORMA (30CM) | Material |  | m | 0.2533 | 0 | 12.78 | 3.24
Insumo | 2438 | AGETOP CIVIL | AÇO CA-50 - 8,0 MM (5/16") | Material |  | Kg | 0.3256 | 0 | 6.85 | 2.23
Insumo | 2497 | AGETOP CIVIL | BRITA Nº 2 | Material |  | m³ | 0.0314 | 0 | 151.24 | 4.75
Insumo | 0008 | AGETOP CIVIL | AJUDANTE | Mão de Obra |  | H | 0.342 | 0 | 16.78 | 5.74
Insumo | 1696 | AGETOP CIVIL | COMPENSADO RESINADO COLA FENÓLICA 12 MM 2,20X1,10 M | Material |  | m² | 0.2147 | 0 | 34.51 | 7.41
Insumo | 2804 | AGETOP CIVIL | AREIA GROSSA | Material |  | m³ | 0.0405 | 0 | 157.54 | 6.38
Insumo | 0032 | AGETOP CIVIL | OPERADOR DE BETONEIRA | Mão de Obra |  | H | 0.0322 | 0 | 18.36 | 0.59
Insumo | 2386 | AGETOP CIVIL | BRITA Nº 1 | Material |  | m³ | 0.0105 | 0 | 157.65 | 1.66
Insumo | 0102 | AGETOP CIVIL | ARAME RECOZIDO 18 BWG | Material |  | Kg | 0.077 | 0 | 14.5 | 1.12
Insumo | 1861 | AGETOP CIVIL | PREGO 18x24 | Material |  | Kg | 0.0124 | 0 | 20.86 | 0.26
Insumo | 0025 | AGETOP CIVIL | OFICIAL "B" | Mão de Obra |  | H | 0.0322 | 0 | 23.41 | 0.75
Insumo | 0006 | AGETOP CIVIL | ARMADOR | Mão de Obra |  | H | 0.2726 | 0 | 23.41 | 6.38
Insumo | 2448 | AGETOP CIVIL | AÇO CA-60 B - 5,0 MM | Material |  | Kg | 3.9116 | 0 | 8.33 | 32.58
[5 empty] | MO sem LS => | 10.49 | LS => | 9.93 | MO com LS => | 20.42
[5 empty] | Valor do BDI => | 0 |  | Valor com BDI => |  | 90.23
[7 empty] | Quant. => | 1,50 | Preço Total => | 135.35
7.2.1.5 | Código | Banco | Descrição | Tipo |  | Und | Quant. | Porcent. | Valor Unit | Total
Composição | 081661 | AGETOP CIVIL | CORPO CAIXA SIFONADA DIAM. 100 X 100 X 50 | 8 |  | Un | 1 |  | 26.06 | 26.06
Insumo | H334 | AGETOP CIVIL | CORPO CAIXA SIFONADA 100 X 100 X 50 MM | Material |  | un | 1 | 0 | 17.22 | 17.22
Insumo | 0011 | AGETOP CIVIL | ENCANADOR | Mão de Obra |  | H | 0.22 | 0 | 23.41 | 5.15
Insumo | 0008 | AGETOP CIVIL | AJUDANTE | Mão de Obra |  | H | 0.22 | 0 | 16.78 | 3.69
[5 empty] | MO sem LS => | 4.54 | LS => | 4.3 | MO com LS => | 8.84
[5 empty] | Valor do BDI => | 0 |  | Valor com BDI => |  | 26.06
[7 empty] | Quant. => | 4,00 | Preço Total => | 104.24
7.2.1.6 | Código | Banco | Descrição | Tipo |  | Und | Quant. | Porcent. | Valor Unit | Total
Composição | 081664 | AGETOP CIVIL | CORPO CAIXA SIFONADA DIAM. 150 X 185 X 75 | 8 |  | Un | 1 |  | 45.72 | 45.72
Insumo | 0011 | AGETOP CIVIL | ENCANADOR | Mão de Obra |  | H | 0.22 | 0 | 23.41 | 5.15
Insumo | H337 | AGETOP CIVIL | CORPO CAIXA SIFONADA 150 X 185 X 75 MM | Material |  | un | 1 | 0 | 36.88 | 36.88
Insumo | 0008 | AGETOP CIVIL | AJUDANTE | Mão de Obra |  | H | 0.22 | 0 | 16.78 | 3.69
[5 empty] | MO sem LS => | 4.54 | LS => | 4.3 | MO com LS => | 8.84
[5 empty] | Valor do BDI => | 0 |  | Valor com BDI => |  | 45.72
[7 empty] | Quant. => | 2,00 | Preço Total => | 91.44
7.2.1.7 | Código | Banco | Descrição | Tipo |  | Und | Quant. | Porcent. | Valor Unit | Total
Composição | 080561 | AGETOP CIVIL | SIFAO PARA LAVATORIO PVC DIAM.1"X1.1/2" | 8 |  | Un | 1 |  | 26.53 | 26.53
Insumo | H578 | AGETOP CIVIL | SIFAO PARA LAVATORIO DIAMETRO 1" X 1.1/2" - PVC | Material |  | un | 1 | 0 | 11.93 | 11.93
Insumo | H689 | AGETOP CIVIL | FITA VEDAROSCA 18 MM | Material |  | m | 0.42 | 0 | 0.35 | 0.15
Insumo | 0008 | AGETOP CIVIL | AJUDANTE | Mão de Obra |  | H | 0.36 | 0 | 16.78 | 6.04
Insumo | 0011 | AGETOP CIVIL | ENCANADOR | Mão de Obra |  | H | 0.36 | 0 | 23.41 | 8.43
[5 empty] | MO sem LS => | 7.43 | LS => | 7.03 | MO com LS => | 14.46
[5 empty] | Valor do BDI => | 0 |  | Valor com BDI => |  | 26.53
[7 empty] | Quant. => | 6,00 | Preço Total => | 159.18
7.2.1.8 | Código | Banco | Descrição | Tipo |  | Und | Quant. | Porcent. | Valor Unit | Total
Composição | 080562 | AGETOP CIVIL | SIFAO FLEXIVEL UNIVERSAL (SANFONADO) EM PVC PARA LAVATORIO | 8 |  | Un | 1 |  | 22.74 | 22.74
Insumo | 0008 | AGETOP CIVIL | AJUDANTE | Mão de Obra |  | H | 0.36 | 0 | 16.78 | 6.04
Insumo | 0011 | AGETOP CIVIL | ENCANADOR | Mão de Obra |  | H | 0.36 | 0 | 23.41 | 8.43
Insumo | H689 | AGETOP CIVIL | FITA VEDAROSCA 18 MM | Material |  | m | 0.45 | 0 | 0.35 | 0.16
Insumo | H539 | AGETOP CIVIL | SIFAO FLEXIVEL UNIVERSAL (SANFONADO) EM PVC PARA LAVATORIO | Material |  | un | 1 | 0 | 8.13 | 8.13
[5 empty] | MO sem LS => | 7.43 | LS => | 7.03 | MO com LS => | 14.46
[5 empty] | Valor do BDI => | 0 |  | Valor com BDI => |  | 22.74
[7 empty] | Quant. => | 1,00 | Preço Total => | 22.74
7.2.1.9 | Código | Banco | Descrição | Tipo |  | Und | Quant. | Porcent. | Valor Unit | Total
Composição | 080580 | AGETOP CIVIL | VALVULA PARA LAVATORIO OU BEBEDOURO METALICO DIAMETRO 1" | 8 |  | Un | 1 |  | 86.96 | 86.96
Insumo | H260 | AGETOP CIVIL | VALVULA PARA LAVATORIO OU BEBEDOURO METALICO DIAMETRO 1" | Material |  | un | 1 | 0 | 80.94 | 80.94
Insumo | 0011 | AGETOP CIVIL | ENCANADOR | Mão de Obra |  | H | 0.15 | 0 | 23.41 | 3.51
Insumo | 0008 | AGETOP CIVIL | AJUDANTE | Mão de Obra |  | H | 0.15 | 0 | 16.78 | 2.52
[5 empty] | MO sem LS => | 3.09 | LS => | 2.93 | MO com LS => | 6.02
[5 empty] | Valor do BDI => | 0 |  | Valor com BDI => |  | 86.96
[7 empty] | Quant. => | 6,00 | Preço Total => | 521.76
7.2.1.10 | Código | Banco | Descrição | Tipo |  | Und | Quant. | Porcent. | Valor Unit | Total
Composição | 86877 | SINAPI | VÁLVULA EM METAL CROMADO 1.1/2" X 1.1/2" PARA TANQUE OU LAVATÓRIO, COM OU SEM LADRÃO - FORNECIMENTO E INSTALAÇÃO. AF_01/2020 - (ADAPTADO CONFORME DECRETO ESTADUAL N° 9900/2021) | INHI - INSTALAÇÕES HIDROS SANITÁRIAS |  | UN | 1 |  | 69.38 | 69.38
Insumo | 0005 | AGETOP CIVIL | SERVENTE | Mão de Obra |  | H | 0.0548 | 0 | 15.3 | 0.84
Insumo | 00037588 | SINAPI | VALVULA DE ESCOAMENTO PARA TANQUE, EM METAL CROMADO, 1.1/2 ", SEM LADRAO, COM TAMPAO PLASTICO | Material |  | UN | 1 | 0 | 64.32 | 64.32
Insumo | 0011 | AGETOP CIVIL | ENCANADOR | Mão de Obra |  | H | 0.174 | 0 | 23.41 | 4.07
Insumo | H689 | AGETOP CIVIL | FITA VEDAROSCA 18 MM | Material |  | m | 0.48 | 0 | 0.35 | 0.17
[5 empty] | MO sem LS => | 2.52 | LS => | 2.38 | MO com LS => | 4.9
[5 empty] | Valor do BDI => | 0 |  | Valor com BDI => |  | 69.38
[7 empty] | Quant. => | 1,00 | Preço Total => | 69.38
7.2.1.11 | Código | Banco | Descrição | Tipo |  | Und | Quant. | Valor Unit | Total
Composição | 1212 | ORSE | Anel de borracha para tubo pvc sanitario d = 100mm (ADAPTADO CONFORME DECRETO ESTADUAL N° 9900/2021) | Tubos e Conexões de PVC Rígido Soldável |  | un | 1 | 5.34 | 5.34
Item | Código | Banco | Descrição | Tipo |  | Und | Quant. | Valor Unit | Total
Insumo | 0011 | AGETOP CIVIL | ENCANADOR | Mão de Obra |  | H | 0.1 | 23,41 | 2,34
Insumo | 00000301 | SINAPI | ANEL BORRACHA PARA TUBO ESGOTO PREDIAL, DN 100 MM (NBR 5688) | Material |  | UN | 1 | 3,00 | 3,00
Detalhamento de Cálculo ORSE
Item | Código | Banco | Descrição | Tipo |  | Und | Quant. | Valor Unit | Total
Insumo | 0011 | AGETOP CIVIL | ENCANADOR | Mão de Obra |  | H | 0.1 | 23,41 | 2,34
Insumo | 00000301 | SINAPI | ANEL BORRACHA PARA TUBO ESGOTO PREDIAL, DN 100 MM (NBR 5688) | Material |  | UN | 1 | 3,00 | 3,00
|  |  |  | MO sem LS => | 1.2 | LS => | 1.14 | MO com LS => | 2.34
|  |  |  | Valor do BDI => | 0 |  | Valor com BDI => |  | 5.34
[6 empty] | Quant. => | 13,00 | Preço Total => | 69.42
7.2.1.12 | Código | Banco | Descrição | Tipo |  | Und | Quant. | Porcent. | Valor Unit | Total
Composição | 00105 | Próprio | ADAPTADO DA ORSE (1212) - Anel de borracha para tubo pvc sanitario d = 75mm (ADAPTADO CONFORME DECRETO ESTADUAL N° 9900/2021) | 100 |  | un | 1 |  | 4.83 | 4.83
Insumo | 00000297 | SINAPI | ANEL BORRACHA PARA TUBO ESGOTO PREDIAL, DN 75 MM (NBR 5688) | Material |  | UN | 1 | 0 | 2.49 | 2.49
Insumo | 0011 | AGETOP CIVIL | ENCANADOR | Mão de Obra |  | H | 0.1 | 0 | 23.41 | 2.34
[5 empty] | MO sem LS => | 1.2 | LS => | 1.14 | MO com LS => | 2.34
[5 empty] | Valor do BDI => | 0 |  | Valor com BDI => |  | 4.83
[7 empty] | Quant. => | 30,00 | Preço Total => | 144.9
7.2.1.13 | Código | Banco | Descrição | Tipo |  | Und | Quant. | Valor Unit | Total
Composição | 3404 | ORSE | Anel de borracha para tubo pvc sanitario d = 50mm - (ADAPTADO CONFORME DECRETO ESTADUAL N° 9900/2021) | Conversão InfoWOrca |  | un | 1 | 4.15 | 4.15
Item | Código | Banco | Descrição | Tipo |  | Und | Quant. | Valor Unit | Total
Insumo | 0011 | AGETOP CIVIL | ENCANADOR | Mão de Obra |  | H | 0.1 | 23,41 | 2,34
Insumo | 00000296/SINAPI | ORSE | Anel borracha para tubo esgoto predial, dn 50 mm (nbr 5688) | Material |  | un | 1 | 1,81 | 1,81
Detalhamento de Cálculo ORSE
Item | Código | Banco | Descrição | Tipo |  | Und | Quant. | Valor Unit | Total
Insumo | 0011 | AGETOP CIVIL | ENCANADOR | Mão de Obra |  | H | 0.1 | 23,41 | 2,34
Insumo | 00000296/SINAPI | ORSE | Anel borracha para tubo esgoto predial, dn 50 mm (nbr 5688) | Material |  | un | 1 | 1,81 | 1,81
|  |  |  | MO sem LS => | 1.2 | LS => | 1.14 | MO com LS => | 2.34
|  |  |  | Valor do BDI => | 0 |  | Valor com BDI => |  | 4.15
[6 empty] | Quant. => | 7,00 | Preço Total => | 29.05
7.2.1.14 | Código | Banco | Descrição | Tipo |  | Und | Quant. | Porcent. | Valor Unit | Total
Composição | 081602 | AGETOP CIVIL | BUCHA DE REDUCAO LONGA 50 X 40 MM - (ESGOTO) | 8 |  | Un | 1 |  | 8.37 | 8.37
Insumo | H345 | AGETOP CIVIL | BUCHA DE REDUÇÃO LONGA 50 X 40 MM - (ESGOTO) | Material |  | un | 1 | 0 | 2.76 | 2.76
Insumo | 0008 | AGETOP CIVIL | AJUDANTE | Mão de Obra |  | H | 0.14 | 0 | 16.78 | 2.35
Insumo | 0011 | AGETOP CIVIL | ENCANADOR | Mão de Obra |  | H | 0.14 | 0 | 23.41 | 3.28
[5 empty] | MO sem LS => | 2.88 | LS => | 2.73 | MO com LS => | 5.61
[5 empty] | Valor do BDI => | 0 |  | Valor com BDI => |  | 8.37
[7 empty] | Quant. => | 1,00 | Preço Total => | 8.37
7.2.1.15 | Código | Banco | Descrição | Tipo |  | Und | Quant. | Porcent. | Valor Unit | Total
Composição | 081730 | AGETOP CIVIL | CURVA 90 GRAUS CURTA DIAM. 40 MM (ESGOTO) | 8 |  | Un | 1 |  | 16.68 | 16.68
Insumo | 0011 | AGETOP CIVIL | ENCANADOR | Mão de Obra |  | H | 0.28 | 0 | 23.41 | 6.55
Insumo | H346 | AGETOP CIVIL | CURVA 90 GRAUS CURTA DIAMETRO 40 MM (ESGOTO) | Material |  | un | 1 | 0 | 5.44 | 5.44
Insumo | 0008 | AGETOP CIVIL | AJUDANTE | Mão de Obra |  | H | 0.28 | 0 | 16.78 | 4.7
[5 empty] | MO sem LS => | 5.77 | LS => | 5.47 | MO com LS => | 11.24
[5 empty] | Valor do BDI => | 0 |  | Valor com BDI => |  | 16.68
[7 empty] | Quant. => | 7,00 | Preço Total => | 116.76
7.2.1.16 | Código | Banco | Descrição | Tipo |  | Und | Quant. | Porcent. | Valor Unit | Total
Composição | 081924 | AGETOP CIVIL | JOELHO 45 GRAUS DIAMETRO 100 MM (ESGOTO) | 8 |  | Un | 1 |  | 26.99 | 26.99
Insumo | 0008 | AGETOP CIVIL | AJUDANTE | Mão de Obra |  | H | 0.45 | 0 | 16.78 | 7.55
Insumo | 0011 | AGETOP CIVIL | ENCANADOR | Mão de Obra |  | H | 0.45 | 0 | 23.41 | 10.53
Insumo | H379 | AGETOP CIVIL | JOELHO 45 GRAUS DIAMETRO 100 MM - (ESGOTO) | Material |  | un | 1 | 0 | 8.91 | 8.91
[5 empty] | MO sem LS => | 9.29 | LS => | 8.79 | MO com LS => | 18.08
[5 empty] | Valor do BDI => | 0 |  | Valor com BDI => |  | 26.99
[7 empty] | Quant. => | 1,00 | Preço Total => | 26.99
7.2.1.17 | Código | Banco | Descrição | Tipo |  | Und | Quant. | Porcent. | Valor Unit | Total
Composição | 081921 | AGETOP CIVIL | JOELHO 45 GRAUS DIAMETRO 40 MM (ESGOTO) | 8 |  | Un | 1 |  | 13.62 | 13.62
Insumo | 0011 | AGETOP CIVIL | ENCANADOR | Mão de Obra |  | H | 0.28 | 0 | 23.41 | 6.55
Insumo | H394 | AGETOP CIVIL | JOELHO 45 GRAUS DIAMETRO 40 MM - (ESGOTO) | Material |  | un | 1 | 0 | 2.38 | 2.38
Insumo | 0008 | AGETOP CIVIL | AJUDANTE | Mão de Obra |  | H | 0.28 | 0 | 16.78 | 4.7
[5 empty] | MO sem LS => | 5.77 | LS => | 5.47 | MO com LS => | 11.24
[5 empty] | Valor do BDI => | 0 |  | Valor com BDI => |  | 13.62
[7 empty] | Quant. => | 9,00 | Preço Total => | 122.58
7.2.1.18 | Código | Banco | Descrição | Tipo |  | Und | Quant. | Porcent. | Valor Unit | Total
Composição | 081922 | AGETOP CIVIL | JOELHO 45 GRAUS DIAMETRO 50 MM (ESGOTO) | 8 |  | Un | 1 |  | 15.06 | 15.06
Insumo | 0008 | AGETOP CIVIL | AJUDANTE | Mão de Obra |  | H | 0.28 | 0 | 16.78 | 4.7
Insumo | H381 | AGETOP CIVIL | JOELHO 45 GRAUS DIAMETRO 50 MM (ESGOTO) | Material |  | un | 1 | 0 | 3.82 | 3.82
Insumo | 0011 | AGETOP CIVIL | ENCANADOR | Mão de Obra |  | H | 0.28 | 0 | 23.41 | 6.55
[5 empty] | MO sem LS => | 5.77 | LS => | 5.47 | MO com LS => | 11.24
[5 empty] | Valor do BDI => | 0 |  | Valor com BDI => |  | 15.06
[7 empty] | Quant. => | 7,00 | Preço Total => | 105.42
7.2.1.19 | Código | Banco | Descrição | Tipo |  | Und | Quant. | Porcent. | Valor Unit | Total
Composição | 081923 | AGETOP CIVIL | JOELHO 45 GRAUS DIAMETRO 75 MM (ESGOTO) | 8 |  | Un | 1 |  | 22.61 | 22.61
Insumo | 0011 | AGETOP CIVIL | ENCANADOR | Mão de Obra |  | H | 0.36 | 0 | 23.41 | 8.43
Insumo | H382 | AGETOP CIVIL | JOELHO 45 GRAUS DIAMETRO 75 MM (ESGOTO) | Material |  | un | 1 | 0 | 8.15 | 8.15
Insumo | 0008 | AGETOP CIVIL | AJUDANTE | Mão de Obra |  | H | 0.36 | 0 | 16.78 | 6.04
[5 empty] | MO sem LS => | 7.43 | LS => | 7.03 | MO com LS => | 14.46
[5 empty] | Valor do BDI => | 0 |  | Valor com BDI => |  | 22.61
[7 empty] | Quant. => | 2,00 | Preço Total => | 45.22
7.2.1.20 | Código | Banco | Descrição | Tipo |  | Und | Quant. | Porcent. | Valor Unit | Total
Composição | 081938 | AGETOP CIVIL | JOELHO 90 GRAUS DIAMETRO 100 MM (ESGOTO) | 8 |  | Un | 1 |  | 28.33 | 28.33
Insumo | H377 | AGETOP CIVIL | JOELHO 90 GRAUS DIAMETRO 100 MM (ESGOTO) | Material |  | un | 1 | 0 | 10.25 | 10.25
Insumo | 0011 | AGETOP CIVIL | ENCANADOR | Mão de Obra |  | H | 0.45 | 0 | 23.41 | 10.53
Insumo | 0008 | AGETOP CIVIL | AJUDANTE | Mão de Obra |  | H | 0.45 | 0 | 16.78 | 7.55
[5 empty] | MO sem LS => | 9.29 | LS => | 8.79 | MO com LS => | 18.08
[5 empty] | Valor do BDI => | 0 |  | Valor com BDI => |  | 28.33
[7 empty] | Quant. => | 4,00 | Preço Total => | 113.32
7.2.1.21 | Código | Banco | Descrição | Tipo |  | Und | Quant. | Porcent. | Valor Unit | Total
Composição | 081935 | AGETOP CIVIL | JOELHO 90 GRAUS DIAMETRO 40 MM (ESGOTO) | 8 |  | Un | 1 |  | 14.23 | 14.23
Insumo | 0011 | AGETOP CIVIL | ENCANADOR | Mão de Obra |  | H | 0.28 | 0 | 23.41 | 6.55
Insumo | 0008 | AGETOP CIVIL | AJUDANTE | Mão de Obra |  | H | 0.28 | 0 | 16.78 | 4.7
Insumo | H380 | AGETOP CIVIL | JOELHO 90 GRAUS DIAMETRO 40 MM (ESGOTO) | Material |  | un | 1 | 0 | 2.99 | 2.99
[5 empty] | MO sem LS => | 5.77 | LS => | 5.47 | MO com LS => | 11.24
[5 empty] | Valor do BDI => | 0 |  | Valor com BDI => |  | 14.23
[7 empty] | Quant. => | 5,00 | Preço Total => | 71.15
7.2.1.22 | Código | Banco | Descrição | Tipo |  | Und | Quant. | Porcent. | Valor Unit | Total
Composição | 081936 | AGETOP CIVIL | JOELHO 90 GRAUS DIAMETRO 50 MM (ESGOTO) | 8 |  | Un | 1 |  | 14.79 | 14.79
Insumo | H371 | AGETOP CIVIL | JOELHO 90 GRAUS DIAMETRO 50 MM (ESGOTO) | Material |  | un | 1 | 0 | 3.55 | 3.55
Insumo | 0008 | AGETOP CIVIL | AJUDANTE | Mão de Obra |  | H | 0.28 | 0 | 16.78 | 4.7
Insumo | 0011 | AGETOP CIVIL | ENCANADOR | Mão de Obra |  | H | 0.28 | 0 | 23.41 | 6.55
[5 empty] | MO sem LS => | 5.77 | LS => | 5.47 | MO com LS => | 11.24
[5 empty] | Valor do BDI => | 0 |  | Valor com BDI => |  | 14.79
[7 empty] | Quant. => | 5,00 | Preço Total => | 73.95
7.2.1.23 | Código | Banco | Descrição | Tipo |  | Und | Quant. | Porcent. | Valor Unit | Total
Composição | 081927 | AGETOP CIVIL | JOELHO 90 GRAUS C/ANEL 40 MM | 8 |  | Un | 1 |  | 14.7 | 14.7
Insumo | 0011 | AGETOP CIVIL | ENCANADOR | Mão de Obra |  | H | 0.28 | 0 | 23.41 | 6.55
Insumo | H442 | AGETOP CIVIL | JOELHO 90 GRAUS C/ANEL 40 MM | Material |  | un | 1 | 0 | 3.46 | 3.46
Insumo | 0008 | AGETOP CIVIL | AJUDANTE | Mão de Obra |  | H | 0.28 | 0 | 16.78 | 4.7
[5 empty] | MO sem LS => | 5.77 | LS => | 5.47 | MO com LS => | 11.24
[5 empty] | Valor do BDI => | 0 |  | Valor com BDI => |  | 14.7
[7 empty] | Quant. => | 7,00 | Preço Total => | 102.9
7.2.1.24 | Código | Banco | Descrição | Tipo |  | Und | Quant. | Porcent. | Valor Unit | Total
Composição | 081973 | AGETOP CIVIL | JUNCAO SIMPLES DIAM. 100 X 50 MM (ESGOTO) | 8 |  | Un | 1 |  | 36.33 | 36.33
Insumo | 0011 | AGETOP CIVIL | ENCANADOR | Mão de Obra |  | H | 0.46 | 0 | 23.41 | 10.77
Insumo | 0008 | AGETOP CIVIL | AJUDANTE | Mão de Obra |  | H | 0.46 | 0 | 16.78 | 7.72
Insumo | H386 | AGETOP CIVIL | JUNCAO SIMPLES DIAMETRO 100 X 50 MM - (ESGOTO) | Material |  | un | 1 | 0 | 17.86 | 17.86
[5 empty] | MO sem LS => | 9.49 | LS => | 8.98 | MO com LS => | 18.47
[5 empty] | Valor do BDI => | 0 |  | Valor com BDI => |  | 36.33
[7 empty] | Quant. => | 1,00 | Preço Total => | 36.33
7.2.1.25 | Código | Banco | Descrição | Tipo |  | Und | Quant. | Porcent. | Valor Unit | Total
Composição | 081974 | AGETOP CIVIL | JUNCAO SIMPLES DIAMETRO 100 X 75 MM (ESGOTO) | 8 |  | Un | 1 |  | 41.33 | 41.33
Insumo | H383 | AGETOP CIVIL | JUNCAO SIMPLES DIAMETRO 100 X 75 MM (ESGOTO) | Material |  | un | 1 | 0 | 22.86 | 22.86
Insumo | 0008 | AGETOP CIVIL | AJUDANTE | Mão de Obra |  | H | 0.46 | 0 | 16.78 | 7.72
Insumo | 0011 | AGETOP CIVIL | ENCANADOR | Mão de Obra |  | H | 0.46 | 0 | 23.41 | 10.77
[5 empty] | MO sem LS => | 9.49 | LS => | 8.98 | MO com LS => | 18.47
[5 empty] | Valor do BDI => | 0 |  | Valor com BDI => |  | 41.33
[7 empty] | Quant. => | 2,00 | Preço Total => | 82.66
7.2.1.26 | Código | Banco | Descrição | Tipo |  | Und | Quant. | Porcent. | Valor Unit | Total
Composição | 081975 | AGETOP CIVIL | JUNCAO SIMPLES DIAM. 100 X 100 MM (ESGOTO) | 8 |  | Un | 1 |  | 47.68 | 47.68
Insumo | 0011 | AGETOP CIVIL | ENCANADOR | Mão de Obra |  | H | 0.46 | 0 | 23.41 | 10.77
Insumo | 0008 | AGETOP CIVIL | AJUDANTE | Mão de Obra |  | H | 0.46 | 0 | 16.78 | 7.72
Insumo | H384 | AGETOP CIVIL | JUNCAO SIMPLES DIAMETRO 100 X 100 MM (ESGOTO) | Material |  | un | 1 | 0 | 29.21 | 29.21
[5 empty] | MO sem LS => | 9.49 | LS => | 8.98 | MO com LS => | 18.47
[5 empty] | Valor do BDI => | 0 |  | Valor com BDI => |  | 47.68
[7 empty] | Quant. => | 1,00 | Preço Total => | 47.68
7.2.1.27 | Código | Banco | Descrição | Tipo |  | Und | Quant. | Porcent. | Valor Unit | Total
Composição | 081970 | AGETOP CIVIL | JUNCAO SIMPLES DIAMETRO 50 X 50 MM (ESGOTO) | 8 |  | Un | 1 |  | 21.25 | 21.25
Insumo | H387 | AGETOP CIVIL | JUNCAO SIMPLES DIAMETRO 50 X 50 MM (ESGOTO) | Material |  | un | 1 | 0 | 9.61 | 9.61
Insumo | 0011 | AGETOP CIVIL | ENCANADOR | Mão de Obra |  | H | 0.29 | 0 | 23.41 | 6.79
Insumo | 0008 | AGETOP CIVIL | AJUDANTE | Mão de Obra |  | H | 0.29 | 0 | 16.78 | 4.87
[5 empty] | MO sem LS => | 5.98 | LS => | 5.66 | MO com LS => | 11.64
[5 empty] | Valor do BDI => | 0 |  | Valor com BDI => |  | 21.25
[7 empty] | Quant. => | 4,00 | Preço Total => | 85
7.2.1.28 | Código | Banco | Descrição | Tipo |  | Und | Quant. | Porcent. | Valor Unit | Total
Composição | 082302 | AGETOP CIVIL | TUBO SOLDAVEL PARA ESGOTO DIAMETRO 50 MM | 8 |  | m | 1 |  | 22.76 | 22.76
Insumo | 0008 | AGETOP CIVIL | AJUDANTE | Mão de Obra |  | H | 0.3 | 0 | 16.78 | 5.03
Insumo | 0011 | AGETOP CIVIL | ENCANADOR | Mão de Obra |  | H | 0.3 | 0 | 23.41 | 7.02
Insumo | H286 | AGETOP CIVIL | TUBO SOLDAVEL PARA ESGOTO DIAMETRO 50 MM | Material |  | m | 1.01 | 0 | 10.61 | 10.72
[5 empty] | MO sem LS => | 6.19 | LS => | 5.86 | MO com LS => | 12.05
[5 empty] | Valor do BDI => | 0 |  | Valor com BDI => |  | 22.76
[7 empty] | Quant. => | 10,80 | Preço Total => | 245.81
7.2.1.29 | Código | Banco | Descrição | Tipo |  | Und | Quant. | Porcent. | Valor Unit | Total
Composição | 082303 | AGETOP CIVIL | TUBO SOLDAVEL PARA ESGOTO DIAMETRO 75 MM | 8 |  | m | 1 |  | 34.33 | 34.33
Insumo | H283 | AGETOP CIVIL | TUBO SOLDAVEL PARA ESGOTO DIAMETRO 75 MM | Material |  | m | 1.01 | 0 | 14.91 | 15.06
Insumo | 0011 | AGETOP CIVIL | ENCANADOR | Mão de Obra |  | H | 0.48 | 0 | 23.41 | 11.24
Insumo | 0008 | AGETOP CIVIL | AJUDANTE | Mão de Obra |  | H | 0.48 | 0 | 16.78 | 8.05
[5 empty] | MO sem LS => | 9.9 | LS => | 9.38 | MO com LS => | 19.28
[5 empty] | Valor do BDI => | 0 |  | Valor com BDI => |  | 34.33
[7 empty] | Quant. => | 2,30 | Preço Total => | 78.96
7.2.1.30 | Código | Banco | Descrição | Tipo |  | Und | Quant. | Porcent. | Valor Unit | Total
Composição | 082301 | AGETOP CIVIL | TUBO SOLDAVEL PARA ESGOTO DIAMETRO 40 MM | 8 |  | m | 1 |  | 16.58 | 16.58
Insumo | 0008 | AGETOP CIVIL | AJUDANTE | Mão de Obra |  | H | 0.24 | 0 | 16.78 | 4.03
Insumo | H285 | AGETOP CIVIL | TUBO SOLDAVEL PARA ESGOTO DIAMETRO 40 MM | Material |  | m | 1.01 | 0 | 6.89 | 6.96
Insumo | 0011 | AGETOP CIVIL | ENCANADOR | Mão de Obra |  | H | 0.24 | 0 | 23.41 | 5.62
[5 empty] | MO sem LS => | 4.95 | LS => | 4.68 | MO com LS => | 9.63
[5 empty] | Valor do BDI => | 0 |  | Valor com BDI => |  | 16.58
[7 empty] | Quant. => | 21,60 | Preço Total => | 358.13
7.2.1.31 | Código | Banco | Descrição | Tipo |  | Und | Quant. | Porcent. | Valor Unit | Total
Composição | 082304 | AGETOP CIVIL | TUBO SOLDAVEL PARA ESGOTO DIAMETRO 100 MM | 8 |  | m | 1 |  | 37.33 | 37.33
Insumo | 0011 | AGETOP CIVIL | ENCANADOR | Mão de Obra |  | H | 0.52 | 0 | 23.41 | 12.17
Insumo | 0008 | AGETOP CIVIL | AJUDANTE | Mão de Obra |  | H | 0.52 | 0 | 16.78 | 8.73
Insumo | H284 | AGETOP CIVIL | TUBO SOLDAVEL PARA ESGOTO DIAMETRO 100 MM | Material |  | m | 1.01 | 0 | 16.28 | 16.44
[5 empty] | MO sem LS => | 10.73 | LS => | 10.16 | MO com LS => | 20.89
[5 empty] | Valor do BDI => | 0 |  | Valor com BDI => |  | 37.33
[7 empty] | Quant. => | 87,30 | Preço Total => | 3258.91
7.2.1.32 | Código | Banco | Descrição | Tipo |  | Und | Quant. | Porcent. | Valor Unit | Total
Composição | 082233 | AGETOP CIVIL | TE SANITARIO DIAMETRO 100 X 50 MM (ESGOTO) | 8 |  | Un | 1 |  | 29.27 | 29.27
Insumo | 0011 | AGETOP CIVIL | ENCANADOR | Mão de Obra |  | H | 0.46 | 0 | 23.41 | 10.77
Insumo | H413 | AGETOP CIVIL | TE SANITARIO DIAMETRO 100 X 50 MM - (ESGOTO) | Material |  | un | 1 | 0 | 10.8 | 10.8
Insumo | 0008 | AGETOP CIVIL | AJUDANTE | Mão de Obra |  | H | 0.46 | 0 | 16.78 | 7.72
[5 empty] | MO sem LS => | 9.49 | LS => | 8.98 | MO com LS => | 18.47
[5 empty] | Valor do BDI => | 0 |  | Valor com BDI => |  | 29.27
[7 empty] | Quant. => | 2,00 | Preço Total => | 58.54
7.2.1.33 | Código | Banco | Descrição | Tipo |  | Und | Quant. | Porcent. | Valor Unit | Total
Composição | 082230 | AGETOP CIVIL | TE SANITARIO DIAMETRO 50 X 50 MM (ESGOTO) | 8 |  | Un | 1 |  | 16.69 | 16.69
Insumo | H418 | AGETOP CIVIL | TE SANITARIO DIAMETRO 50 X 50 MM - (ESGOTO) | Material |  | un | 1 | 0 | 5.05 | 5.05
Insumo | 0008 | AGETOP CIVIL | AJUDANTE | Mão de Obra |  | H | 0.29 | 0 | 16.78 | 4.87
Insumo | 0011 | AGETOP CIVIL | ENCANADOR | Mão de Obra |  | H | 0.29 | 0 | 23.41 | 6.79
[5 empty] | MO sem LS => | 5.98 | LS => | 5.66 | MO com LS => | 11.64
[5 empty] | Valor do BDI => | 0 |  | Valor com BDI => |  | 16.69
[7 empty] | Quant. => | 1,00 | Preço Total => | 16.69
7.2.1.34 | Código | Banco | Descrição | Tipo |  | Und | Quant. | Porcent. | Valor Unit | Total
Composição | 082231 | AGETOP CIVIL | TE SANITARIO DIAMETRO 75 X 50 MM (ESGOTO) | 8 |  | Un | 1 |  | 23.93 | 23.93
Insumo | H415 | AGETOP CIVIL | TE SANITARIO DIAMETRO 75 X 50 MM - (ESGOTO) | Material |  | un | 1 | 0 | 9.07 | 9.07
Insumo | 0011 | AGETOP CIVIL | ENCANADOR | Mão de Obra |  | H | 0.37 | 0 | 23.41 | 8.66
Insumo | 0008 | AGETOP CIVIL | AJUDANTE | Mão de Obra |  | H | 0.37 | 0 | 16.78 | 6.21
[5 empty] | MO sem LS => | 7.63 | LS => | 7.23 | MO com LS => | 14.86
[5 empty] | Valor do BDI => | 0 |  | Valor com BDI => |  | 23.93
[7 empty] | Quant. => | 1,00 | Preço Total => | 23.93
7.2.1.35 | Código | Banco | Descrição | Tipo |  | Und | Quant. | Porcent. | Valor Unit | Total
Composição | 080510 | AGETOP CIVIL | ANEL DE VEDAÇÃO PARA VASO SANITÁRIO | 8 |  | Un | 1 |  | 18.08 | 18.08
Insumo | 0011 | AGETOP CIVIL | ENCANADOR | Mão de Obra |  | H | 0.15 | 0 | 23.41 | 3.51
Insumo | 0008 | AGETOP CIVIL | AJUDANTE | Mão de Obra |  | H | 0.15 | 0 | 16.78 | 2.52
Insumo | H181 | AGETOP CIVIL | ANEL DE VEDAÇÃO PARA VASO SANITÁRIO | Material |  | un | 1 | 0 | 12.06 | 12.06
[5 empty] | MO sem LS => | 3.09 | LS => | 2.93 | MO com LS => | 6.02
[5 empty] | Valor do BDI => | 0 |  | Valor com BDI => |  | 18.08
[7 empty] | Quant. => | 4,00 | Preço Total => | 72.32
7.2.1.36 | Código | Banco | Descrição | Tipo |  | Und | Quant. | Porcent. | Valor Unit | Total
Composição | 081938 | AGETOP CIVIL | JOELHO 90 GRAUS DIAMETRO 100 MM (ESGOTO) | 8 |  | Un | 1 |  | 28.33 | 28.33
Insumo | H377 | AGETOP CIVIL | JOELHO 90 GRAUS DIAMETRO 100 MM (ESGOTO) | Material |  | un | 1 | 0 | 10.25 | 10.25
Insumo | 0011 | AGETOP CIVIL | ENCANADOR | Mão de Obra |  | H | 0.45 | 0 | 23.41 | 10.53
Insumo | 0008 | AGETOP CIVIL | AJUDANTE | Mão de Obra |  | H | 0.45 | 0 | 16.78 | 7.55
[5 empty] | MO sem LS => | 9.29 | LS => | 8.79 | MO com LS => | 18.08
[5 empty] | Valor do BDI => | 0 |  | Valor com BDI => |  | 28.33
[7 empty] | Quant. => | 8,00 | Preço Total => | 226.64
7.2.1.37 | Código | Banco | Descrição | Tipo |  | Und | Quant. | Porcent. | Valor Unit | Total
Composição | 082302 | AGETOP CIVIL | TUBO SOLDAVEL PARA ESGOTO DIAMETRO 50 MM | 8 |  | m | 1 |  | 22.76 | 22.76
Insumo | 0008 | AGETOP CIVIL | AJUDANTE | Mão de Obra |  | H | 0.3 | 0 | 16.78 | 5.03
Insumo | 0011 | AGETOP CIVIL | ENCANADOR | Mão de Obra |  | H | 0.3 | 0 | 23.41 | 7.02
Insumo | H286 | AGETOP CIVIL | TUBO SOLDAVEL PARA ESGOTO DIAMETRO 50 MM | Material |  | m | 1.01 | 0 | 10.61 | 10.72
[5 empty] | MO sem LS => | 6.19 | LS => | 5.86 | MO com LS => | 12.05
[5 empty] | Valor do BDI => | 0 |  | Valor com BDI => |  | 22.76
[7 empty] | Quant. => | 0,20 | Preço Total => | 4.55
7.2.2 |  |  | ESGOTO (GORDURA) | [6 empty] | 18208.24
7.2.2.1 | Código | Banco | Descrição | Tipo |  | Und | Quant. | Porcent. | Valor Unit | Total
Composição | 081824 | AGETOP CIVIL | CAIXA DE AREIA 40X40X80CM (MEDIDAS INTERNAS), FUNDO DE BRITA COM GRELHA METÁLICA FERRO CHATO PADRÃO GOINFRA | 8 |  | un | 1 |  | 437.82 | 437.82
Insumo | 0025 | AGETOP CIVIL | OFICIAL "B" | Mão de Obra |  | H | 0.0093 | 0 | 23.41 | 0.22
Insumo | 2804 | AGETOP CIVIL | AREIA GROSSA | Material |  | m³ | 0.0116 | 0 | 157.54 | 1.83
Insumo | 2387 | AGETOP CIVIL | BRITA Nº 0 | Material |  | m³ | 0.0192 | 0 | 164.93 | 3.17
Insumo | 0102 | AGETOP CIVIL | ARAME RECOZIDO 18 BWG | Material |  | Kg | 0.0221 | 0 | 14.5 | 0.32
Insumo | 2023 | AGETOP CIVIL | TABUA PARA FORMA (30CM) | Material |  | m | 0.0728 | 0 | 12.78 | 0.93
Insumo | 1672 | AGETOP CIVIL | LIXA PARA FERRO Nº 100 | Material |  | un | 0.0603 | 0 | 3.21 | 0.19
Insumo | 2217 | AGETOP CIVIL | CHAPA DE AÇO DOBRADA Nº 11 (3,00 MM) | Material |  | Kg | 4.3452 | 0 | 7.5 | 32.59
Insumo | 1861 | AGETOP CIVIL | PREGO 18x24 | Material |  | Kg | 0.0036 | 0 | 20.86 | 0.08
Insumo | 2883 | AGETOP CIVIL | FABRICAÇÃO / MONTAGEM | Material |  | un | 1 | 0 | 23.3 | 23.3
Insumo | 1696 | AGETOP CIVIL | COMPENSADO RESINADO COLA FENÓLICA 12 MM 2,20X1,10 M | Material |  | m² | 0.0617 | 0 | 34.51 | 2.13
Insumo | 0032 | AGETOP CIVIL | OPERADOR DE BETONEIRA | Mão de Obra |  | H | 0.0093 | 0 | 18.36 | 0.17
Insumo | 2423 | AGETOP CIVIL | FERRO CANTONEIRA 1/8" X 3/4" | Material |  | Kg | 1.5204 | 0 | 7.02 | 10.67
Insumo | 1221 | AGETOP CIVIL | CAL HIDRATADA | Material |  | Kg | 15.0711 | 0 | 0.94 | 14.17
Insumo | 2417 | AGETOP CIVIL | MASSA PLASTICA | Material |  | Kg | 0.0482 | 0 | 34.68 | 1.67
Insumo | 2497 | AGETOP CIVIL | BRITA Nº 2 | Material |  | m³ | 0.009 | 0 | 151.24 | 1.36
Insumo | 2246 | AGETOP CIVIL | ELETRODO 2.5 OK | Material |  | Kg | 0.036 | 0 | 25.9 | 0.93
Insumo | 2448 | AGETOP CIVIL | AÇO CA-60 B - 5,0 MM | Material |  | Kg | 1.1246 | 0 | 8.33 | 9.37
Insumo | 2470 | AGETOP CIVIL | FERRO CANTONEIRA 1/8" X 7/8" | Material |  | Kg | 1.6032 | 0 | 7.19 | 11.53
Insumo | 1334 | AGETOP CIVIL | DISCO DE CORTE DIAM. 5/8"- 10" | Material |  | un | 0.0463 | 0 | 11.8 | 0.55
Insumo | 1264 | AGETOP CIVIL | DISCO DE DESBASTE 7/8" PARA CONCRETO/FERRO (1/4" X 7") | Material |  | un | 0.012 | 0 | 14.64 | 0.18
Insumo | 0008 | AGETOP CIVIL | AJUDANTE | Mão de Obra |  | H | 0.0908 | 0 | 16.78 | 1.52
Insumo | 2386 | AGETOP CIVIL | BRITA Nº 1 | Material |  | m³ | 0.0222 | 0 | 157.65 | 3.5
Insumo | 0104 | AGETOP CIVIL | AREIA MÉDIA | Material |  | m³ | 0.1007 | 0 | 180.8 | 18.21
Insumo | 1973 | AGETOP CIVIL | ADITIVO IMPERMEABILIZANTE DE PEGA NORMAL PARA ARGAMASSA E CONCRETO REF.: SIKA 1 / VEDACIT (D=1,00) OU EQUIVALENTE | Material |  | Kg | 0.6596 | 0 | 7.44 | 4.91
Insumo | 0005 | AGETOP CIVIL | SERVENTE | Mão de Obra |  | H | 6.361 | 0 | 15.3 | 97.32
Insumo | 0010 | AGETOP CIVIL | CARPINTEIRO | Mão de Obra |  | H | 0.0191 | 0 | 23.41 | 0.45
Insumo | 0006 | AGETOP CIVIL | ARMADOR | Mão de Obra |  | H | 0.0709 | 0 | 23.41 | 1.66
Insumo | 0004 | AGETOP CIVIL | PEDREIRO | Mão de Obra |  | H | 4.7872 | 0 | 23.41 | 112.07
Insumo | 1215 | AGETOP CIVIL | CIMENTO PORTLAND CPII-32 | Material |  | Kg | 16.4888 | 0 | 0.64 | 10.55
Insumo | 2033 | AGETOP CIVIL | TIJOLO COMUM MACIÇO (4,5x9x19cm) | Material |  | un | 147.84 | 0 | 0.49 | 72.44
[5 empty] | MO sem LS => | 109.58 | LS => | 103.79 | MO com LS => | 213.37
[5 empty] | Valor do BDI => | 0 |  | Valor com BDI => |  | 437.82
[7 empty] | Quant. => | 1,00 | Preço Total => | 437.82
7.2.2.2 | Código | Banco | Descrição | Tipo |  | Und | Quant. | Porcent. | Valor Unit | Total
Composição | 081846 | AGETOP CIVIL | CAIXA DE GORDURA E INSPEÇÃO EM PVC/ABS 19 LITROS COM TAMPA E PORTA TAMPA E CESTO DE LIMPEZA REMOVÍVEL | 8 |  | un | 1 |  | 326.61 | 326.61
Insumo | 0008 | AGETOP CIVIL | AJUDANTE | Mão de Obra |  | H | 0.88 | 0 | 16.78 | 14.77
Insumo | 0011 | AGETOP CIVIL | ENCANADOR | Mão de Obra |  | H | 0.88 | 0 | 23.41 | 20.6
Insumo | H670 | AGETOP CIVIL | CAIXA DE GORDURA E INSPEÇÃO 19 LITROS EM PVC/ABS COM TAMPA E PORTA TAMPA E CESTO DE LIMPEZA REMOVÍVEL | Material |  | un | 1 | 0 | 291.25 | 291.25
[5 empty] | MO sem LS => | 18.16 | LS => | 17.2 | MO com LS => | 35.36
[5 empty] | Valor do BDI => | 0 |  | Valor com BDI => |  | 326.61
[7 empty] | Quant. => | 1,00 | Preço Total => | 326.61
7.2.2.3 | Código | Banco | Descrição | Tipo |  | Und | Quant. | Porcent. | Valor Unit | Total
Composição | 070715 | AGETOP CIVIL | CAIXA DE PASSAGEM 60X60X80CM (MEDIDAS INTERNAS) FUNDO DE BRITA SEM TAMPA | 7 |  | Un | 1 |  | 420.41 | 420.41
Insumo | 1221 | AGETOP CIVIL | CAL HIDRATADA | Material |  | Kg | 20.5514 | 0 | 0.94 | 19.32
Insumo | 2387 | AGETOP CIVIL | BRITA Nº 0 | Material |  | m³ | 0.0216 | 0 | 164.93 | 3.56
Insumo | 1215 | AGETOP CIVIL | CIMENTO PORTLAND CPII-32 | Material |  | Kg | 16.212 | 0 | 0.64 | 10.38
Insumo | 2033 | AGETOP CIVIL | TIJOLO COMUM MACIÇO (4,5x9x19cm) | Material |  | un | 201.6 | 0 | 0.49 | 98.78
Insumo | 0005 | AGETOP CIVIL | SERVENTE | Mão de Obra |  | H | 8.0736 | 0 | 15.3 | 123.53
Insumo | 0104 | AGETOP CIVIL | AREIA MÉDIA | Material |  | m³ | 0.1373 | 0 | 180.8 | 24.82
Insumo | 0004 | AGETOP CIVIL | PEDREIRO | Mão de Obra |  | H | 5.8376 | 0 | 23.41 | 136.66
Insumo | 2386 | AGETOP CIVIL | BRITA Nº 1 | Material |  | m³ | 0.0216 | 0 | 157.65 | 3.41
[5 empty] | MO sem LS => | 133.62 | LS => | 126.55 | MO com LS => | 260.17
[5 empty] | Valor do BDI => | 0 |  | Valor com BDI => |  | 420.41
[7 empty] | Quant. => | 6,00 | Preço Total => | 2522.46
7.2.2.4 | Código | Banco | Descrição | Tipo |  | Und | Quant. | Porcent. | Valor Unit | Total
Composição | 081826 | AGETOP CIVIL | TAMPA EM CONCRETO ARMADO 25 MPA E=5CM PARA A CAIXA DE PASSAGEM 60X60CM | 8 |  | Un | 1 |  | 73.06 | 73.06
Insumo | 0005 | AGETOP CIVIL | SERVENTE | Mão de Obra |  | H | 0.2872 | 0 | 15.3 | 4.39
Insumo | 0025 | AGETOP CIVIL | OFICIAL "B" | Mão de Obra |  | H | 0.0261 | 0 | 23.41 | 0.61
Insumo | 2386 | AGETOP CIVIL | BRITA Nº 1 | Material |  | m³ | 0.0085 | 0 | 157.65 | 1.34
Insumo | 1215 | AGETOP CIVIL | CIMENTO PORTLAND CPII-32 | Material |  | Kg | 12.96 | 0 | 0.64 | 8.29
Insumo | 0102 | AGETOP CIVIL | ARAME RECOZIDO 18 BWG | Material |  | Kg | 0.0624 | 0 | 14.5 | 0.9
Insumo | 2023 | AGETOP CIVIL | TABUA PARA FORMA (30CM) | Material |  | m | 0.2052 | 0 | 12.78 | 2.62
Insumo | 1696 | AGETOP CIVIL | COMPENSADO RESINADO COLA FENÓLICA 12 MM 2,20X1,10 M | Material |  | m² | 0.1739 | 0 | 34.51 | 6
Insumo | 2438 | AGETOP CIVIL | AÇO CA-50 - 8,0 MM (5/16") | Material |  | Kg | 0.2637 | 0 | 6.85 | 1.81
Insumo | 0032 | AGETOP CIVIL | OPERADOR DE BETONEIRA | Mão de Obra |  | H | 0.0261 | 0 | 18.36 | 0.48
Insumo | 1861 | AGETOP CIVIL | PREGO 18x24 | Material |  | Kg | 0.01 | 0 | 20.86 | 0.21
Insumo | 0008 | AGETOP CIVIL | AJUDANTE | Mão de Obra |  | H | 0.277 | 0 | 16.78 | 4.65
Insumo | 0006 | AGETOP CIVIL | ARMADOR | Mão de Obra |  | H | 0.2208 | 0 | 23.41 | 5.17
Insumo | 0010 | AGETOP CIVIL | CARPINTEIRO | Mão de Obra |  | H | 0.0538 | 0 | 23.41 | 1.26
Insumo | 2497 | AGETOP CIVIL | BRITA Nº 2 | Material |  | m³ | 0.0254 | 0 | 151.24 | 3.84
Insumo | 2804 | AGETOP CIVIL | AREIA GROSSA | Material |  | m³ | 0.0328 | 0 | 157.54 | 5.17
Insumo | 2448 | AGETOP CIVIL | AÇO CA-60 B - 5,0 MM | Material |  | Kg | 3.1684 | 0 | 8.33 | 26.39
[5 empty] | MO sem LS => | 8.48 | LS => | 8.04 | MO com LS => | 16.52
[5 empty] | Valor do BDI => | 0 |  | Valor com BDI => |  | 73.06
[7 empty] | Quant. => | 6,00 | Preço Total => | 438.36
7.2.2.5 | Código | Banco | Descrição | Tipo |  | Und | Quant. | Porcent. | Valor Unit | Total
Composição | 081661 | AGETOP CIVIL | CORPO CAIXA SIFONADA DIAM. 100 X 100 X 50 | 8 |  | Un | 1 |  | 26.06 | 26.06
Insumo | H334 | AGETOP CIVIL | CORPO CAIXA SIFONADA 100 X 100 X 50 MM | Material |  | un | 1 | 0 | 17.22 | 17.22
Insumo | 0011 | AGETOP CIVIL | ENCANADOR | Mão de Obra |  | H | 0.22 | 0 | 23.41 | 5.15
Insumo | 0008 | AGETOP CIVIL | AJUDANTE | Mão de Obra |  | H | 0.22 | 0 | 16.78 | 3.69
[5 empty] | MO sem LS => | 4.54 | LS => | 4.3 | MO com LS => | 8.84
[5 empty] | Valor do BDI => | 0 |  | Valor com BDI => |  | 26.06
[7 empty] | Quant. => | 4,00 | Preço Total => | 104.24
7.2.2.6 | Código | Banco | Descrição | Tipo |  | Und | Quant. | Valor Unit | Total
Composição | 12897 | ORSE | Ralo seco linear pvc sanitário d=90 com grelha aluminio (ADAPTADO CONFORME DECRETO ESTADUAL N° 9900/2021) | Caixas de Inspeção |  | un | 1 | 88.03 | 88.03
Item | Código | Banco | Descrição | Tipo |  | Und | Quant. | Valor Unit | Total
Insumo | 13637 | ORSE | Ralo seco linear pvc sanitário d=90 com grelha aluminio | Material |  | un | 1 | 68,67 | 68,67
Insumo | 0005 | AGETOP CIVIL | SERVENTE | Mão de Obra |  | H | 0.5 | 15,30 | 7,65
Insumo | 0011 | AGETOP CIVIL | ENCANADOR | Mão de Obra |  | H | 0.5 | 23,41 | 11,71
Detalhamento de Cálculo ORSE
Item | Código | Banco | Descrição | Tipo |  | Und | Quant. | Valor Unit | Total
Insumo | 13637 | ORSE | Ralo seco linear pvc sanitário d=90 com grelha aluminio | Material |  | un | 1 | 68,67 | 68,67
Insumo | 0005 | AGETOP CIVIL | SERVENTE | Mão de Obra |  | H | 0.5 | 15,30 | 7,65
Insumo | 0011 | AGETOP CIVIL | ENCANADOR | Mão de Obra |  | H | 0.5 | 23,41 | 11,71
|  |  |  | MO sem LS => | 9.94 | LS => | 9.42 | MO com LS => | 19.36
|  |  |  | Valor do BDI => | 0 |  | Valor com BDI => |  | 88.03
[6 empty] | Quant. => | 14,00 | Preço Total => | 1232.42
7.2.2.7 | Código | Banco | Descrição | Tipo |  | Und | Quant. | Porcent. | Valor Unit | Total
Composição | 081691 | AGETOP CIVIL | CORPO RALO SIFONADO QUADRADO 100 X 53 X 40 | 8 |  | Un | 1 |  | 20.59 | 20.59
Insumo | 0008 | AGETOP CIVIL | AJUDANTE | Mão de Obra |  | H | 0.22 | 0 | 16.78 | 3.69
Insumo | 0011 | AGETOP CIVIL | ENCANADOR | Mão de Obra |  | H | 0.22 | 0 | 23.41 | 5.15
Insumo | H341 | AGETOP CIVIL | CORPO RALO SIFONADO QUADRADO 100 X 40 MM | Material |  | un | 1 | 0 | 11.75 | 11.75
[5 empty] | MO sem LS => | 4.54 | LS => | 4.3 | MO com LS => | 8.84
[5 empty] | Valor do BDI => | 0 |  | Valor com BDI => |  | 20.59
[7 empty] | Quant. => | 1,00 | Preço Total => | 20.59
7.2.2.8 | Código | Banco | Descrição | Tipo |  | Und | Quant. | Porcent. | Valor Unit | Total
Composição | 080561 | AGETOP CIVIL | SIFAO PARA LAVATORIO PVC DIAM.1"X1.1/2" | 8 |  | Un | 1 |  | 26.53 | 26.53
Insumo | H578 | AGETOP CIVIL | SIFAO PARA LAVATORIO DIAMETRO 1" X 1.1/2" - PVC | Material |  | un | 1 | 0 | 11.93 | 11.93
Insumo | H689 | AGETOP CIVIL | FITA VEDAROSCA 18 MM | Material |  | m | 0.42 | 0 | 0.35 | 0.15
Insumo | 0008 | AGETOP CIVIL | AJUDANTE | Mão de Obra |  | H | 0.36 | 0 | 16.78 | 6.04
Insumo | 0011 | AGETOP CIVIL | ENCANADOR | Mão de Obra |  | H | 0.36 | 0 | 23.41 | 8.43
[5 empty] | MO sem LS => | 7.43 | LS => | 7.03 | MO com LS => | 14.46
[5 empty] | Valor do BDI => | 0 |  | Valor com BDI => |  | 26.53
[7 empty] | Quant. => | 2,00 | Preço Total => | 53.06
7.2.2.9 | Código | Banco | Descrição | Tipo |  | Und | Quant. | Porcent. | Valor Unit | Total
Composição | 080671 | AGETOP CIVIL | SIFAO PARA PIA 1.1/2" X 2" PVC | 8 |  | Un | 1 |  | 31.5 | 31.5
Insumo | H536 | AGETOP CIVIL | SIFAO PARA PIA 1.1/2" X 2" - PVC | Material |  | un | 1 | 0 | 16.9 | 16.9
Insumo | 0008 | AGETOP CIVIL | AJUDANTE | Mão de Obra |  | H | 0.36 | 0 | 16.78 | 6.04
Insumo | 0011 | AGETOP CIVIL | ENCANADOR | Mão de Obra |  | H | 0.36 | 0 | 23.41 | 8.43
Insumo | H689 | AGETOP CIVIL | FITA VEDAROSCA 18 MM | Material |  | m | 0.42 | 0 | 0.35 | 0.15
[5 empty] | MO sem LS => | 7.43 | LS => | 7.03 | MO com LS => | 14.46
[5 empty] | Valor do BDI => | 0 |  | Valor com BDI => |  | 31.5
[7 empty] | Quant. => | 16,00 | Preço Total => | 504
7.2.2.10 | Código | Banco | Descrição | Tipo |  | Und | Quant. | Porcent. | Valor Unit | Total
Composição | 080562 | AGETOP CIVIL | SIFAO FLEXIVEL UNIVERSAL (SANFONADO) EM PVC PARA LAVATORIO | 8 |  | Un | 1 |  | 22.74 | 22.74
Insumo | 0008 | AGETOP CIVIL | AJUDANTE | Mão de Obra |  | H | 0.36 | 0 | 16.78 | 6.04
Insumo | 0011 | AGETOP CIVIL | ENCANADOR | Mão de Obra |  | H | 0.36 | 0 | 23.41 | 8.43
Insumo | H689 | AGETOP CIVIL | FITA VEDAROSCA 18 MM | Material |  | m | 0.45 | 0 | 0.35 | 0.16
Insumo | H539 | AGETOP CIVIL | SIFAO FLEXIVEL UNIVERSAL (SANFONADO) EM PVC PARA LAVATORIO | Material |  | un | 1 | 0 | 8.13 | 8.13
[5 empty] | MO sem LS => | 7.43 | LS => | 7.03 | MO com LS => | 14.46
[5 empty] | Valor do BDI => | 0 |  | Valor com BDI => |  | 22.74
[7 empty] | Quant. => | 1,00 | Preço Total => | 22.74
7.2.2.11 | Código | Banco | Descrição | Tipo |  | Und | Quant. | Porcent. | Valor Unit | Total
Composição | 080580 | AGETOP CIVIL | VALVULA PARA LAVATORIO OU BEBEDOURO METALICO DIAMETRO 1" | 8 |  | Un | 1 |  | 86.96 | 86.96
Insumo | H260 | AGETOP CIVIL | VALVULA PARA LAVATORIO OU BEBEDOURO METALICO DIAMETRO 1" | Material |  | un | 1 | 0 | 80.94 | 80.94
Insumo | 0011 | AGETOP CIVIL | ENCANADOR | Mão de Obra |  | H | 0.15 | 0 | 23.41 | 3.51
Insumo | 0008 | AGETOP CIVIL | AJUDANTE | Mão de Obra |  | H | 0.15 | 0 | 16.78 | 2.52
[5 empty] | MO sem LS => | 3.09 | LS => | 2.93 | MO com LS => | 6.02
[5 empty] | Valor do BDI => | 0 |  | Valor com BDI => |  | 86.96
[7 empty] | Quant. => | 18,00 | Preço Total => | 1565.28
7.2.2.12 | Código | Banco | Descrição | Tipo |  | Und | Quant. | Porcent. | Valor Unit | Total
Composição | 86877 | SINAPI | VÁLVULA EM METAL CROMADO 1.1/2" X 1.1/2" PARA TANQUE OU LAVATÓRIO, COM OU SEM LADRÃO - FORNECIMENTO E INSTALAÇÃO. AF_01/2020 - (ADAPTADO CONFORME DECRETO ESTADUAL N° 9900/2021) | INHI - INSTALAÇÕES HIDROS SANITÁRIAS |  | UN | 1 |  | 69.38 | 69.38
Insumo | 0005 | AGETOP CIVIL | SERVENTE | Mão de Obra |  | H | 0.0548 | 0 | 15.3 | 0.84
Insumo | 00037588 | SINAPI | VALVULA DE ESCOAMENTO PARA TANQUE, EM METAL CROMADO, 1.1/2 ", SEM LADRAO, COM TAMPAO PLASTICO | Material |  | UN | 1 | 0 | 64.32 | 64.32
Insumo | 0011 | AGETOP CIVIL | ENCANADOR | Mão de Obra |  | H | 0.174 | 0 | 23.41 | 4.07
Insumo | H689 | AGETOP CIVIL | FITA VEDAROSCA 18 MM | Material |  | m | 0.48 | 0 | 0.35 | 0.17
[5 empty] | MO sem LS => | 2.52 | LS => | 2.38 | MO com LS => | 4.9
[5 empty] | Valor do BDI => | 0 |  | Valor com BDI => |  | 69.38
[7 empty] | Quant. => | 1,00 | Preço Total => | 69.38
7.2.2.13 | Código | Banco | Descrição | Tipo |  | Und | Quant. | Porcent. | Valor Unit | Total
Composição | CPU 110 | Próprio | ADAPTADO DA ORSE (1212) - Anel de borracha para tubo pvc sanitario d = 150mm (ADAPTADO CONFORME DECRETO ESTADUAL N° 9900/2021) | 100 |  | un | 1 |  | 12.79 | 12.79
Insumo | 00000305 | SINAPI | ANEL BORRACHA, PARA TUBO PVC, REDE COLETOR ESGOTO, DN 150 MM (NBR 7362) | Material |  | UN | 1 | 0 | 10.45 | 10.45
Insumo | 0011 | AGETOP CIVIL | ENCANADOR | Mão de Obra |  | H | 0.1 | 0 | 23.41 | 2.34
[5 empty] | MO sem LS => | 1.2 | LS => | 1.14 | MO com LS => | 2.34
[5 empty] | Valor do BDI => | 0 |  | Valor com BDI => |  | 12.79
[7 empty] | Quant. => | 4,00 | Preço Total => | 51.16
7.2.2.14 | Código | Banco | Descrição | Tipo |  | Und | Quant. | Valor Unit | Total
Composição | 3404 | ORSE | Anel de borracha para tubo pvc sanitario d = 50mm - (ADAPTADO CONFORME DECRETO ESTADUAL N° 9900/2021) | Conversão InfoWOrca |  | un | 1 | 4.15 | 4.15
Item | Código | Banco | Descrição | Tipo |  | Und | Quant. | Valor Unit | Total
Insumo | 0011 | AGETOP CIVIL | ENCANADOR | Mão de Obra |  | H | 0.1 | 23,41 | 2,34
Insumo | 00000296/SINAPI | ORSE | Anel borracha para tubo esgoto predial, dn 50 mm (nbr 5688) | Material |  | un | 1 | 1,81 | 1,81
Detalhamento de Cálculo ORSE
Item | Código | Banco | Descrição | Tipo |  | Und | Quant. | Valor Unit | Total
Insumo | 0011 | AGETOP CIVIL | ENCANADOR | Mão de Obra |  | H | 0.1 | 23,41 | 2,34
Insumo | 00000296/SINAPI | ORSE | Anel borracha para tubo esgoto predial, dn 50 mm (nbr 5688) | Material |  | un | 1 | 1,81 | 1,81
|  |  |  | MO sem LS => | 1.2 | LS => | 1.14 | MO com LS => | 2.34
|  |  |  | Valor do BDI => | 0 |  | Valor com BDI => |  | 4.15
[6 empty] | Quant. => | 156,00 | Preço Total => | 647.4
7.2.2.15 | Código | Banco | Descrição | Tipo |  | Und | Quant. | Porcent. | Valor Unit | Total
Composição | 00105 | Próprio | ADAPTADO DA ORSE (1212) - Anel de borracha para tubo pvc sanitario d = 75mm (ADAPTADO CONFORME DECRETO ESTADUAL N° 9900/2021) | 100 |  | un | 1 |  | 4.83 | 4.83
Insumo | 00000297 | SINAPI | ANEL BORRACHA PARA TUBO ESGOTO PREDIAL, DN 75 MM (NBR 5688) | Material |  | UN | 1 | 0 | 2.49 | 2.49
Insumo | 0011 | AGETOP CIVIL | ENCANADOR | Mão de Obra |  | H | 0.1 | 0 | 23.41 | 2.34
[5 empty] | MO sem LS => | 1.2 | LS => | 1.14 | MO com LS => | 2.34
[5 empty] | Valor do BDI => | 0 |  | Valor com BDI => |  | 4.83
[7 empty] | Quant. => | 12,00 | Preço Total => | 57.96
7.2.2.16 | Código | Banco | Descrição | Tipo |  | Und | Quant. | Porcent. | Valor Unit | Total
Composição | 081602 | AGETOP CIVIL | BUCHA DE REDUCAO LONGA 50 X 40 MM - (ESGOTO) | 8 |  | Un | 1 |  | 8.37 | 8.37
Insumo | H345 | AGETOP CIVIL | BUCHA DE REDUÇÃO LONGA 50 X 40 MM - (ESGOTO) | Material |  | un | 1 | 0 | 2.76 | 2.76
Insumo | 0008 | AGETOP CIVIL | AJUDANTE | Mão de Obra |  | H | 0.14 | 0 | 16.78 | 2.35
Insumo | 0011 | AGETOP CIVIL | ENCANADOR | Mão de Obra |  | H | 0.14 | 0 | 23.41 | 3.28
[5 empty] | MO sem LS => | 2.88 | LS => | 2.73 | MO com LS => | 5.61
[5 empty] | Valor do BDI => | 0 |  | Valor com BDI => |  | 8.37
[7 empty] | Quant. => | 15,00 | Preço Total => | 125.55
7.2.2.17 | Código | Banco | Descrição | Tipo |  | Und | Quant. | Porcent. | Valor Unit | Total
Composição | 081730 | AGETOP CIVIL | CURVA 90 GRAUS CURTA DIAM. 40 MM (ESGOTO) | 8 |  | Un | 1 |  | 16.68 | 16.68
Insumo | 0011 | AGETOP CIVIL | ENCANADOR | Mão de Obra |  | H | 0.28 | 0 | 23.41 | 6.55
Insumo | H346 | AGETOP CIVIL | CURVA 90 GRAUS CURTA DIAMETRO 40 MM (ESGOTO) | Material |  | un | 1 | 0 | 5.44 | 5.44
Insumo | 0008 | AGETOP CIVIL | AJUDANTE | Mão de Obra |  | H | 0.28 | 0 | 16.78 | 4.7
[5 empty] | MO sem LS => | 5.77 | LS => | 5.47 | MO com LS => | 11.24
[5 empty] | Valor do BDI => | 0 |  | Valor com BDI => |  | 16.68
[7 empty] | Quant. => | 3,00 | Preço Total => | 50.04
7.2.2.18 | Código | Banco | Descrição | Tipo |  | Und | Quant. | Porcent. | Valor Unit | Total
Composição | 081921 | AGETOP CIVIL | JOELHO 45 GRAUS DIAMETRO 40 MM (ESGOTO) | 8 |  | Un | 1 |  | 13.62 | 13.62
Insumo | 0011 | AGETOP CIVIL | ENCANADOR | Mão de Obra |  | H | 0.28 | 0 | 23.41 | 6.55
Insumo | H394 | AGETOP CIVIL | JOELHO 45 GRAUS DIAMETRO 40 MM - (ESGOTO) | Material |  | un | 1 | 0 | 2.38 | 2.38
Insumo | 0008 | AGETOP CIVIL | AJUDANTE | Mão de Obra |  | H | 0.28 | 0 | 16.78 | 4.7
[5 empty] | MO sem LS => | 5.77 | LS => | 5.47 | MO com LS => | 11.24
[5 empty] | Valor do BDI => | 0 |  | Valor com BDI => |  | 13.62
[7 empty] | Quant. => | 1,00 | Preço Total => | 13.62
7.2.2.19 | Código | Banco | Descrição | Tipo |  | Und | Quant. | Porcent. | Valor Unit | Total
Composição | 081922 | AGETOP CIVIL | JOELHO 45 GRAUS DIAMETRO 50 MM (ESGOTO) | 8 |  | Un | 1 |  | 15.06 | 15.06
Insumo | 0008 | AGETOP CIVIL | AJUDANTE | Mão de Obra |  | H | 0.28 | 0 | 16.78 | 4.7
Insumo | H381 | AGETOP CIVIL | JOELHO 45 GRAUS DIAMETRO 50 MM (ESGOTO) | Material |  | un | 1 | 0 | 3.82 | 3.82
Insumo | 0011 | AGETOP CIVIL | ENCANADOR | Mão de Obra |  | H | 0.28 | 0 | 23.41 | 6.55
[5 empty] | MO sem LS => | 5.77 | LS => | 5.47 | MO com LS => | 11.24
[5 empty] | Valor do BDI => | 0 |  | Valor com BDI => |  | 15.06
[7 empty] | Quant. => | 33,00 | Preço Total => | 496.98
7.2.2.20 | Código | Banco | Descrição | Tipo |  | Und | Quant. | Porcent. | Valor Unit | Total
Composição | 081923 | AGETOP CIVIL | JOELHO 45 GRAUS DIAMETRO 75 MM (ESGOTO) | 8 |  | Un | 1 |  | 22.61 | 22.61
Insumo | 0011 | AGETOP CIVIL | ENCANADOR | Mão de Obra |  | H | 0.36 | 0 | 23.41 | 8.43
Insumo | H382 | AGETOP CIVIL | JOELHO 45 GRAUS DIAMETRO 75 MM (ESGOTO) | Material |  | un | 1 | 0 | 8.15 | 8.15
Insumo | 0008 | AGETOP CIVIL | AJUDANTE | Mão de Obra |  | H | 0.36 | 0 | 16.78 | 6.04
[5 empty] | MO sem LS => | 7.43 | LS => | 7.03 | MO com LS => | 14.46
[5 empty] | Valor do BDI => | 0 |  | Valor com BDI => |  | 22.61
[7 empty] | Quant. => | 1,00 | Preço Total => | 22.61
7.2.2.21 | Código | Banco | Descrição | Tipo |  | Und | Quant. | Porcent. | Valor Unit | Total
Composição | 081935 | AGETOP CIVIL | JOELHO 90 GRAUS DIAMETRO 40 MM (ESGOTO) | 8 |  | Un | 1 |  | 14.23 | 14.23
Insumo | 0011 | AGETOP CIVIL | ENCANADOR | Mão de Obra |  | H | 0.28 | 0 | 23.41 | 6.55
Insumo | 0008 | AGETOP CIVIL | AJUDANTE | Mão de Obra |  | H | 0.28 | 0 | 16.78 | 4.7
Insumo | H380 | AGETOP CIVIL | JOELHO 90 GRAUS DIAMETRO 40 MM (ESGOTO) | Material |  | un | 1 | 0 | 2.99 | 2.99
[5 empty] | MO sem LS => | 5.77 | LS => | 5.47 | MO com LS => | 11.24
[5 empty] | Valor do BDI => | 0 |  | Valor com BDI => |  | 14.23
[7 empty] | Quant. => | 14,00 | Preço Total => | 199.22
7.2.2.22 | Código | Banco | Descrição | Tipo |  | Und | Quant. | Porcent. | Valor Unit | Total
Composição | 081936 | AGETOP CIVIL | JOELHO 90 GRAUS DIAMETRO 50 MM (ESGOTO) | 8 |  | Un | 1 |  | 14.79 | 14.79
Insumo | H371 | AGETOP CIVIL | JOELHO 90 GRAUS DIAMETRO 50 MM (ESGOTO) | Material |  | un | 1 | 0 | 3.55 | 3.55
Insumo | 0008 | AGETOP CIVIL | AJUDANTE | Mão de Obra |  | H | 0.28 | 0 | 16.78 | 4.7
Insumo | 0011 | AGETOP CIVIL | ENCANADOR | Mão de Obra |  | H | 0.28 | 0 | 23.41 | 6.55
[5 empty] | MO sem LS => | 5.77 | LS => | 5.47 | MO com LS => | 11.24
[5 empty] | Valor do BDI => | 0 |  | Valor com BDI => |  | 14.79
[7 empty] | Quant. => | 53,00 | Preço Total => | 783.87
7.2.2.23 | Código | Banco | Descrição | Tipo |  | Und | Quant. | Porcent. | Valor Unit | Total
Composição | 081927 | AGETOP CIVIL | JOELHO 90 GRAUS C/ANEL 40 MM | 8 |  | Un | 1 |  | 14.7 | 14.7
Insumo | 0011 | AGETOP CIVIL | ENCANADOR | Mão de Obra |  | H | 0.28 | 0 | 23.41 | 6.55
Insumo | H442 | AGETOP CIVIL | JOELHO 90 GRAUS C/ANEL 40 MM | Material |  | un | 1 | 0 | 3.46 | 3.46
Insumo | 0008 | AGETOP CIVIL | AJUDANTE | Mão de Obra |  | H | 0.28 | 0 | 16.78 | 4.7
[5 empty] | MO sem LS => | 5.77 | LS => | 5.47 | MO com LS => | 11.24
[5 empty] | Valor do BDI => | 0 |  | Valor com BDI => |  | 14.7
[7 empty] | Quant. => | 3,00 | Preço Total => | 44.1
7.2.2.24 | Código | Banco | Descrição | Tipo |  | Und | Quant. | Porcent. | Valor Unit | Total
Composição | 081970 | AGETOP CIVIL | JUNCAO SIMPLES DIAMETRO 50 X 50 MM (ESGOTO) | 8 |  | Un | 1 |  | 21.25 | 21.25
Insumo | H387 | AGETOP CIVIL | JUNCAO SIMPLES DIAMETRO 50 X 50 MM (ESGOTO) | Material |  | un | 1 | 0 | 9.61 | 9.61
Insumo | 0011 | AGETOP CIVIL | ENCANADOR | Mão de Obra |  | H | 0.29 | 0 | 23.41 | 6.79
Insumo | 0008 | AGETOP CIVIL | AJUDANTE | Mão de Obra |  | H | 0.29 | 0 | 16.78 | 4.87
[5 empty] | MO sem LS => | 5.98 | LS => | 5.66 | MO com LS => | 11.64
[5 empty] | Valor do BDI => | 0 |  | Valor com BDI => |  | 21.25
[7 empty] | Quant. => | 13,00 | Preço Total => | 276.25
7.2.2.25 | Código | Banco | Descrição | Tipo |  | Und | Quant. | Porcent. | Valor Unit | Total
Composição | 081971 | AGETOP CIVIL | JUNCAO SIMPLES DIAM. 75 X 50 MM (ESGOTO) | 8 |  | Un | 1 |  | 28.85 | 28.85
Insumo | 0008 | AGETOP CIVIL | AJUDANTE | Mão de Obra |  | H | 0.37 | 0 | 16.78 | 6.21
Insumo | H388 | AGETOP CIVIL | JUNCAO SIMPLES DIAMETRO 75 X 50 MM - (ESGOTO) | Material |  | un | 1 | 0 | 13.99 | 13.99
Insumo | 0011 | AGETOP CIVIL | ENCANADOR | Mão de Obra |  | H | 0.37 | 0 | 23.41 | 8.66
[5 empty] | MO sem LS => | 7.63 | LS => | 7.23 | MO com LS => | 14.86
[5 empty] | Valor do BDI => | 0 |  | Valor com BDI => |  | 28.85
[7 empty] | Quant. => | 9,00 | Preço Total => | 259.65
7.2.2.26 | Código | Banco | Descrição | Tipo |  | Und | Quant. | Porcent. | Valor Unit | Total
Composição | 081972 | AGETOP CIVIL | JUNCAO SIMPLES DIAMETRO 75 X 75 MM (ESGOTO) | 8 |  | Un | 1 |  | 31.74 | 31.74
Insumo | 0008 | AGETOP CIVIL | AJUDANTE | Mão de Obra |  | H | 0.37 | 0 | 16.78 | 6.21
Insumo | 0011 | AGETOP CIVIL | ENCANADOR | Mão de Obra |  | H | 0.37 | 0 | 23.41 | 8.66
Insumo | H385 | AGETOP CIVIL | JUNCAO SIMPLES DIAMETRO 75 X 75 MM - (ESGOTO) | Material |  | un | 1 | 0 | 16.88 | 16.88
[5 empty] | MO sem LS => | 7.63 | LS => | 7.23 | MO com LS => | 14.86
[5 empty] | Valor do BDI => | 0 |  | Valor com BDI => |  | 31.74
[7 empty] | Quant. => | 1,00 | Preço Total => | 31.74
7.2.2.27 | Código | Banco | Descrição | Tipo |  | Und | Quant. | Porcent. | Valor Unit | Total
Composição | 082002 | AGETOP CIVIL | LUVA SIMPLES DIAMETRO 50 MM - (ESGOTO) | 8 |  | Un | 1 |  | 8.48 | 8.48
Insumo | H390 | AGETOP CIVIL | LUVA SIMPLES DIAMETRO 50 MM (ESGOTO) | Material |  | un | 1 | 0 | 2.87 | 2.87
Insumo | 0008 | AGETOP CIVIL | AJUDANTE | Mão de Obra |  | H | 0.14 | 0 | 16.78 | 2.35
Insumo | 0011 | AGETOP CIVIL | ENCANADOR | Mão de Obra |  | H | 0.14 | 0 | 23.41 | 3.28
[5 empty] | MO sem LS => | 2.88 | LS => | 2.73 | MO com LS => | 5.61
[5 empty] | Valor do BDI => | 0 |  | Valor com BDI => |  | 8.48
[7 empty] | Quant. => | 14,00 | Preço Total => | 118.72
7.2.2.28 | Código | Banco | Descrição | Tipo |  | Und | Quant. | Porcent. | Valor Unit | Total
Composição | 082101 | AGETOP CIVIL | REDUCAO EXCENTRICA 75 X 50 MM (ESGOTO) | 8 |  | Un | 1 |  | 20.37 | 20.37
Insumo | 0011 | AGETOP CIVIL | ENCANADOR | Mão de Obra |  | H | 0.36 | 0 | 23.41 | 8.43
Insumo | 0008 | AGETOP CIVIL | AJUDANTE | Mão de Obra |  | H | 0.36 | 0 | 16.78 | 6.04
Insumo | H395 | AGETOP CIVIL | REDUCAO EXCENTRICA 75 X 50 MM - (ESGOTO) | Material |  | un | 1 | 0 | 5.91 | 5.91
[5 empty] | MO sem LS => | 7.43 | LS => | 7.03 | MO com LS => | 14.46
[5 empty] | Valor do BDI => | 0 |  | Valor com BDI => |  | 20.37
[7 empty] | Quant. => | 3,00 | Preço Total => | 61.11
7.2.2.29 | Código | Banco | Descrição | Tipo |  | Und | Quant. | Porcent. | Valor Unit | Total
Composição | 082331 | AGETOP CIVIL | TUBO LEVE PVC RIGIDO DIAMETRO 150 MM | 8 |  | M | 1 |  | 63.21 | 63.21
Insumo | 0008 | AGETOP CIVIL | AJUDANTE | Mão de Obra |  | H | 0.56 | 0 | 16.78 | 9.4
Insumo | H422 | AGETOP CIVIL | TUBO LEVE PVC RIGIDO DIAM. 150 MM | Material |  | m | 1.01 | 0 | 40.32 | 40.72
Insumo | 0011 | AGETOP CIVIL | ENCANADOR | Mão de Obra |  | H | 0.56 | 0 | 23.41 | 13.11
[5 empty] | MO sem LS => | 11.55 | LS => | 10.94 | MO com LS => | 22.49
[5 empty] | Valor do BDI => | 0 |  | Valor com BDI => |  | 63.21
[7 empty] | Quant. => | 45,00 | Preço Total => | 2844.45
7.2.2.30 | Código | Banco | Descrição | Tipo |  | Und | Quant. | Porcent. | Valor Unit | Total
Composição | 082304 | AGETOP CIVIL | TUBO SOLDAVEL PARA ESGOTO DIAMETRO 100 MM | 8 |  | m | 1 |  | 37.33 | 37.33
Insumo | 0011 | AGETOP CIVIL | ENCANADOR | Mão de Obra |  | H | 0.52 | 0 | 23.41 | 12.17
Insumo | 0008 | AGETOP CIVIL | AJUDANTE | Mão de Obra |  | H | 0.52 | 0 | 16.78 | 8.73
Insumo | H284 | AGETOP CIVIL | TUBO SOLDAVEL PARA ESGOTO DIAMETRO 100 MM | Material |  | m | 1.01 | 0 | 16.28 | 16.44
[5 empty] | MO sem LS => | 10.73 | LS => | 10.16 | MO com LS => | 20.89
[5 empty] | Valor do BDI => | 0 |  | Valor com BDI => |  | 37.33
[7 empty] | Quant. => | 0,70 | Preço Total => | 26.13
7.2.2.31 | Código | Banco | Descrição | Tipo |  | Und | Quant. | Porcent. | Valor Unit | Total
Composição | 082301 | AGETOP CIVIL | TUBO SOLDAVEL PARA ESGOTO DIAMETRO 40 MM | 8 |  | m | 1 |  | 16.58 | 16.58
Insumo | 0008 | AGETOP CIVIL | AJUDANTE | Mão de Obra |  | H | 0.24 | 0 | 16.78 | 4.03
Insumo | H285 | AGETOP CIVIL | TUBO SOLDAVEL PARA ESGOTO DIAMETRO 40 MM | Material |  | m | 1.01 | 0 | 6.89 | 6.96
Insumo | 0011 | AGETOP CIVIL | ENCANADOR | Mão de Obra |  | H | 0.24 | 0 | 23.41 | 5.62
[5 empty] | MO sem LS => | 4.95 | LS => | 4.68 | MO com LS => | 9.63
[5 empty] | Valor do BDI => | 0 |  | Valor com BDI => |  | 16.58
[7 empty] | Quant. => | 20,40 | Preço Total => | 338.23
7.2.2.32 | Código | Banco | Descrição | Tipo |  | Und | Quant. | Porcent. | Valor Unit | Total
Composição | 082302 | AGETOP CIVIL | TUBO SOLDAVEL PARA ESGOTO DIAMETRO 50 MM | 8 |  | m | 1 |  | 22.76 | 22.76
Insumo | 0008 | AGETOP CIVIL | AJUDANTE | Mão de Obra |  | H | 0.3 | 0 | 16.78 | 5.03
Insumo | 0011 | AGETOP CIVIL | ENCANADOR | Mão de Obra |  | H | 0.3 | 0 | 23.41 | 7.02
Insumo | H286 | AGETOP CIVIL | TUBO SOLDAVEL PARA ESGOTO DIAMETRO 50 MM | Material |  | m | 1.01 | 0 | 10.61 | 10.72
[5 empty] | MO sem LS => | 6.19 | LS => | 5.86 | MO com LS => | 12.05
[5 empty] | Valor do BDI => | 0 |  | Valor com BDI => |  | 22.76
[7 empty] | Quant. => | 130,60 | Preço Total => | 2972.46
7.2.2.33 | Código | Banco | Descrição | Tipo |  | Und | Quant. | Porcent. | Valor Unit | Total
Composição | 082303 | AGETOP CIVIL | TUBO SOLDAVEL PARA ESGOTO DIAMETRO 75 MM | 8 |  | m | 1 |  | 34.33 | 34.33
Insumo | H283 | AGETOP CIVIL | TUBO SOLDAVEL PARA ESGOTO DIAMETRO 75 MM | Material |  | m | 1.01 | 0 | 14.91 | 15.06
Insumo | 0011 | AGETOP CIVIL | ENCANADOR | Mão de Obra |  | H | 0.48 | 0 | 23.41 | 11.24
Insumo | 0008 | AGETOP CIVIL | AJUDANTE | Mão de Obra |  | H | 0.48 | 0 | 16.78 | 8.05
[5 empty] | MO sem LS => | 9.9 | LS => | 9.38 | MO com LS => | 19.28
[5 empty] | Valor do BDI => | 0 |  | Valor com BDI => |  | 34.33
[7 empty] | Quant. => | 40,00 | Preço Total => | 1373.2
7.2.2.34 | Código | Banco | Descrição | Tipo |  | Und | Quant. | Porcent. | Valor Unit | Total
Composição | 082230 | AGETOP CIVIL | TE SANITARIO DIAMETRO 50 X 50 MM (ESGOTO) | 8 |  | Un | 1 |  | 16.69 | 16.69
Insumo | H418 | AGETOP CIVIL | TE SANITARIO DIAMETRO 50 X 50 MM - (ESGOTO) | Material |  | un | 1 | 0 | 5.05 | 5.05
Insumo | 0008 | AGETOP CIVIL | AJUDANTE | Mão de Obra |  | H | 0.29 | 0 | 16.78 | 4.87
Insumo | 0011 | AGETOP CIVIL | ENCANADOR | Mão de Obra |  | H | 0.29 | 0 | 23.41 | 6.79
[5 empty] | MO sem LS => | 5.98 | LS => | 5.66 | MO com LS => | 11.64
[5 empty] | Valor do BDI => | 0 |  | Valor com BDI => |  | 16.69
[7 empty] | Quant. => | 7,00 | Preço Total => | 116.83
7.2.3 |  |  | VENTILAÇÃO | [6 empty] | 8676.03
7.2.3.1 | Código | Banco | Descrição | Tipo |  | Und | Quant. | Valor Unit | Total
Composição | 1212 | ORSE | Anel de borracha para tubo pvc sanitario d = 100mm (ADAPTADO CONFORME DECRETO ESTADUAL N° 9900/2021) | Tubos e Conexões de PVC Rígido Soldável |  | un | 1 | 5.34 | 5.34
Item | Código | Banco | Descrição | Tipo |  | Und | Quant. | Valor Unit | Total
Insumo | 0011 | AGETOP CIVIL | ENCANADOR | Mão de Obra |  | H | 0.1 | 23,41 | 2,34
Insumo | 00000301 | SINAPI | ANEL BORRACHA PARA TUBO ESGOTO PREDIAL, DN 100 MM (NBR 5688) | Material |  | UN | 1 | 3,00 | 3,00
Detalhamento de Cálculo ORSE
Item | Código | Banco | Descrição | Tipo |  | Und | Quant. | Valor Unit | Total
Insumo | 0011 | AGETOP CIVIL | ENCANADOR | Mão de Obra |  | H | 0.1 | 23,41 | 2,34
Insumo | 00000301 | SINAPI | ANEL BORRACHA PARA TUBO ESGOTO PREDIAL, DN 100 MM (NBR 5688) | Material |  | UN | 1 | 3,00 | 3,00
|  |  |  | MO sem LS => | 1.2 | LS => | 1.14 | MO com LS => | 2.34
|  |  |  | Valor do BDI => | 0 |  | Valor com BDI => |  | 5.34
[6 empty] | Quant. => | 2,00 | Preço Total => | 10.68
7.2.3.2 | Código | Banco | Descrição | Tipo |  | Und | Quant. | Valor Unit | Total
Composição | 3404 | ORSE | Anel de borracha para tubo pvc sanitario d = 50mm - (ADAPTADO CONFORME DECRETO ESTADUAL N° 9900/2021) | Conversão InfoWOrca |  | un | 1 | 4.15 | 4.15
Item | Código | Banco | Descrição | Tipo |  | Und | Quant. | Valor Unit | Total
Insumo | 0011 | AGETOP CIVIL | ENCANADOR | Mão de Obra |  | H | 0.1 | 23,41 | 2,34
Insumo | 00000296/SINAPI | ORSE | Anel borracha para tubo esgoto predial, dn 50 mm (nbr 5688) | Material |  | un | 1 | 1,81 | 1,81
Detalhamento de Cálculo ORSE
Item | Código | Banco | Descrição | Tipo |  | Und | Quant. | Valor Unit | Total
Insumo | 0011 | AGETOP CIVIL | ENCANADOR | Mão de Obra |  | H | 0.1 | 23,41 | 2,34
Insumo | 00000296/SINAPI | ORSE | Anel borracha para tubo esgoto predial, dn 50 mm (nbr 5688) | Material |  | un | 1 | 1,81 | 1,81
|  |  |  | MO sem LS => | 1.2 | LS => | 1.14 | MO com LS => | 2.34
|  |  |  | Valor do BDI => | 0 |  | Valor com BDI => |  | 4.15
[6 empty] | Quant. => | 220,00 | Preço Total => | 913
7.2.3.3 | Código | Banco | Descrição | Tipo |  | Und | Quant. | Porcent. | Valor Unit | Total
Composição | 00105 | Próprio | ADAPTADO DA ORSE (1212) - Anel de borracha para tubo pvc sanitario d = 75mm (ADAPTADO CONFORME DECRETO ESTADUAL N° 9900/2021) | 100 |  | un | 1 |  | 4.83 | 4.83
Insumo | 00000297 | SINAPI | ANEL BORRACHA PARA TUBO ESGOTO PREDIAL, DN 75 MM (NBR 5688) | Material |  | UN | 1 | 0 | 2.49 | 2.49
Insumo | 0011 | AGETOP CIVIL | ENCANADOR | Mão de Obra |  | H | 0.1 | 0 | 23.41 | 2.34
[5 empty] | MO sem LS => | 1.2 | LS => | 1.14 | MO com LS => | 2.34
[5 empty] | Valor do BDI => | 0 |  | Valor com BDI => |  | 4.83
[7 empty] | Quant. => | 7,00 | Preço Total => | 33.81
7.2.3.4 | Código | Banco | Descrição | Tipo |  | Und | Quant. | Porcent. | Valor Unit | Total
Composição | 081922 | AGETOP CIVIL | JOELHO 45 GRAUS DIAMETRO 50 MM (ESGOTO) | 8 |  | Un | 1 |  | 15.06 | 15.06
Insumo | 0008 | AGETOP CIVIL | AJUDANTE | Mão de Obra |  | H | 0.28 | 0 | 16.78 | 4.7
Insumo | H381 | AGETOP CIVIL | JOELHO 45 GRAUS DIAMETRO 50 MM (ESGOTO) | Material |  | un | 1 | 0 | 3.82 | 3.82
Insumo | 0011 | AGETOP CIVIL | ENCANADOR | Mão de Obra |  | H | 0.28 | 0 | 23.41 | 6.55
[5 empty] | MO sem LS => | 5.77 | LS => | 5.47 | MO com LS => | 11.24
[5 empty] | Valor do BDI => | 0 |  | Valor com BDI => |  | 15.06
[7 empty] | Quant. => | 43,00 | Preço Total => | 647.58
7.2.3.5 | Código | Banco | Descrição | Tipo |  | Und | Quant. | Porcent. | Valor Unit | Total
Composição | 081923 | AGETOP CIVIL | JOELHO 45 GRAUS DIAMETRO 75 MM (ESGOTO) | 8 |  | Un | 1 |  | 22.61 | 22.61
Insumo | 0011 | AGETOP CIVIL | ENCANADOR | Mão de Obra |  | H | 0.36 | 0 | 23.41 | 8.43
Insumo | H382 | AGETOP CIVIL | JOELHO 45 GRAUS DIAMETRO 75 MM (ESGOTO) | Material |  | un | 1 | 0 | 8.15 | 8.15
Insumo | 0008 | AGETOP CIVIL | AJUDANTE | Mão de Obra |  | H | 0.36 | 0 | 16.78 | 6.04
[5 empty] | MO sem LS => | 7.43 | LS => | 7.03 | MO com LS => | 14.46
[5 empty] | Valor do BDI => | 0 |  | Valor com BDI => |  | 22.61
[7 empty] | Quant. => | 2,00 | Preço Total => | 45.22
7.2.3.6 | Código | Banco | Descrição | Tipo |  | Und | Quant. | Porcent. | Valor Unit | Total
Composição | 081936 | AGETOP CIVIL | JOELHO 90 GRAUS DIAMETRO 50 MM (ESGOTO) | 8 |  | Un | 1 |  | 14.79 | 14.79
Insumo | H371 | AGETOP CIVIL | JOELHO 90 GRAUS DIAMETRO 50 MM (ESGOTO) | Material |  | un | 1 | 0 | 3.55 | 3.55
Insumo | 0008 | AGETOP CIVIL | AJUDANTE | Mão de Obra |  | H | 0.28 | 0 | 16.78 | 4.7
Insumo | 0011 | AGETOP CIVIL | ENCANADOR | Mão de Obra |  | H | 0.28 | 0 | 23.41 | 6.55
[5 empty] | MO sem LS => | 5.77 | LS => | 5.47 | MO com LS => | 11.24
[5 empty] | Valor do BDI => | 0 |  | Valor com BDI => |  | 14.79
[7 empty] | Quant. => | 62,00 | Preço Total => | 916.98
7.2.3.7 | Código | Banco | Descrição | Tipo |  | Und | Quant. | Porcent. | Valor Unit | Total
Composição | 081937 | AGETOP CIVIL | JOELHO 90 GRAUS DIAMETRO 75 MM (ESGOTO) | 8 |  | Un | 1 |  | 24.28 | 24.28
Insumo | 0011 | AGETOP CIVIL | ENCANADOR | Mão de Obra |  | H | 0.36 | 0 | 23.41 | 8.43
Insumo | 0008 | AGETOP CIVIL | AJUDANTE | Mão de Obra |  | H | 0.36 | 0 | 16.78 | 6.04
Insumo | H372 | AGETOP CIVIL | JOELHO 90 GRAUS DIAMETRO 75 MM (ESGOTO) | Material |  | un | 1 | 0 | 9.82 | 9.82
[5 empty] | MO sem LS => | 7.43 | LS => | 7.03 | MO com LS => | 14.46
[5 empty] | Valor do BDI => | 0 |  | Valor com BDI => |  | 24.28
[7 empty] | Quant. => | 4,00 | Preço Total => | 97.12
7.2.3.8 | Código | Banco | Descrição | Tipo |  | Und | Quant. | Porcent. | Valor Unit | Total
Composição | 081970 | AGETOP CIVIL | JUNCAO SIMPLES DIAMETRO 50 X 50 MM (ESGOTO) | 8 |  | Un | 1 |  | 21.25 | 21.25
Insumo | H387 | AGETOP CIVIL | JUNCAO SIMPLES DIAMETRO 50 X 50 MM (ESGOTO) | Material |  | un | 1 | 0 | 9.61 | 9.61
Insumo | 0011 | AGETOP CIVIL | ENCANADOR | Mão de Obra |  | H | 0.29 | 0 | 23.41 | 6.79
Insumo | 0008 | AGETOP CIVIL | AJUDANTE | Mão de Obra |  | H | 0.29 | 0 | 16.78 | 4.87
[5 empty] | MO sem LS => | 5.98 | LS => | 5.66 | MO com LS => | 11.64
[5 empty] | Valor do BDI => | 0 |  | Valor com BDI => |  | 21.25
[7 empty] | Quant. => | 24,00 | Preço Total => | 510
7.2.3.9 | Código | Banco | Descrição | Tipo |  | Und | Quant. | Porcent. | Valor Unit | Total
Composição | 081971 | AGETOP CIVIL | JUNCAO SIMPLES DIAM. 75 X 50 MM (ESGOTO) | 8 |  | Un | 1 |  | 28.85 | 28.85
Insumo | 0008 | AGETOP CIVIL | AJUDANTE | Mão de Obra |  | H | 0.37 | 0 | 16.78 | 6.21
Insumo | H388 | AGETOP CIVIL | JUNCAO SIMPLES DIAMETRO 75 X 50 MM - (ESGOTO) | Material |  | un | 1 | 0 | 13.99 | 13.99
Insumo | 0011 | AGETOP CIVIL | ENCANADOR | Mão de Obra |  | H | 0.37 | 0 | 23.41 | 8.66
[5 empty] | MO sem LS => | 7.63 | LS => | 7.23 | MO com LS => | 14.86
[5 empty] | Valor do BDI => | 0 |  | Valor com BDI => |  | 28.85
[7 empty] | Quant. => | 1,00 | Preço Total => | 28.85
7.2.3.10 | Código | Banco | Descrição | Tipo |  | Und | Quant. | Porcent. | Valor Unit | Total
Composição | 082002 | AGETOP CIVIL | LUVA SIMPLES DIAMETRO 50 MM - (ESGOTO) | 8 |  | Un | 1 |  | 8.48 | 8.48
Insumo | H390 | AGETOP CIVIL | LUVA SIMPLES DIAMETRO 50 MM (ESGOTO) | Material |  | un | 1 | 0 | 2.87 | 2.87
Insumo | 0008 | AGETOP CIVIL | AJUDANTE | Mão de Obra |  | H | 0.14 | 0 | 16.78 | 2.35
Insumo | 0011 | AGETOP CIVIL | ENCANADOR | Mão de Obra |  | H | 0.14 | 0 | 23.41 | 3.28
[5 empty] | MO sem LS => | 2.88 | LS => | 2.73 | MO com LS => | 5.61
[5 empty] | Valor do BDI => | 0 |  | Valor com BDI => |  | 8.48
[7 empty] | Quant. => | 1,00 | Preço Total => | 8.48
7.2.3.11 | Código | Banco | Descrição | Tipo |  | Und | Quant. | Porcent. | Valor Unit | Total
Composição | 082101 | AGETOP CIVIL | REDUCAO EXCENTRICA 75 X 50 MM (ESGOTO) | 8 |  | Un | 1 |  | 20.37 | 20.37
Insumo | 0011 | AGETOP CIVIL | ENCANADOR | Mão de Obra |  | H | 0.36 | 0 | 23.41 | 8.43
Insumo | 0008 | AGETOP CIVIL | AJUDANTE | Mão de Obra |  | H | 0.36 | 0 | 16.78 | 6.04
Insumo | H395 | AGETOP CIVIL | REDUCAO EXCENTRICA 75 X 50 MM - (ESGOTO) | Material |  | un | 1 | 0 | 5.91 | 5.91
[5 empty] | MO sem LS => | 7.43 | LS => | 7.03 | MO com LS => | 14.46
[5 empty] | Valor do BDI => | 0 |  | Valor com BDI => |  | 20.37
[7 empty] | Quant. => | 1,00 | Preço Total => | 20.37
7.2.3.12 | Código | Banco | Descrição | Tipo |  | Und | Quant. | Porcent. | Valor Unit | Total
Composição | 081885 | AGETOP CIVIL | TERMINAL DE VENTILACAO DIAMETRO 50 MM (ESGOTO) | 8 |  | Un | 1 |  | 11.93 | 11.93
Insumo | 0011 | AGETOP CIVIL | ENCANADOR | Mão de Obra |  | H | 0.07 | 0 | 23.41 | 1.64
Insumo | H410 | AGETOP CIVIL | TERMINAL DE VENTILACAO DIAMETRO 50 MM - (ESGOTO) | Material |  | un | 1 | 0 | 9.13 | 9.13
Insumo | 0008 | AGETOP CIVIL | AJUDANTE | Mão de Obra |  | H | 0.07 | 0 | 16.78 | 1.17
[5 empty] | MO sem LS => | 1.44 | LS => | 1.36 | MO com LS => | 2.8
[5 empty] | Valor do BDI => | 0 |  | Valor com BDI => |  | 11.93
[7 empty] | Quant. => | 8,00 | Preço Total => | 95.44
7.2.3.13 | Código | Banco | Descrição | Tipo |  | Und | Quant. | Porcent. | Valor Unit | Total
Composição | 082302 | AGETOP CIVIL | TUBO SOLDAVEL PARA ESGOTO DIAMETRO 50 MM | 8 |  | m | 1 |  | 22.76 | 22.76
Insumo | 0008 | AGETOP CIVIL | AJUDANTE | Mão de Obra |  | H | 0.3 | 0 | 16.78 | 5.03
Insumo | 0011 | AGETOP CIVIL | ENCANADOR | Mão de Obra |  | H | 0.3 | 0 | 23.41 | 7.02
Insumo | H286 | AGETOP CIVIL | TUBO SOLDAVEL PARA ESGOTO DIAMETRO 50 MM | Material |  | m | 1.01 | 0 | 10.61 | 10.72
[5 empty] | MO sem LS => | 6.19 | LS => | 5.86 | MO com LS => | 12.05
[5 empty] | Valor do BDI => | 0 |  | Valor com BDI => |  | 22.76
[7 empty] | Quant. => | 184,20 | Preço Total => | 4192.39
7.2.3.14 | Código | Banco | Descrição | Tipo |  | Und | Quant. | Porcent. | Valor Unit | Total
Composição | 082303 | AGETOP CIVIL | TUBO SOLDAVEL PARA ESGOTO DIAMETRO 75 MM | 8 |  | m | 1 |  | 34.33 | 34.33
Insumo | H283 | AGETOP CIVIL | TUBO SOLDAVEL PARA ESGOTO DIAMETRO 75 MM | Material |  | m | 1.01 | 0 | 14.91 | 15.06
Insumo | 0011 | AGETOP CIVIL | ENCANADOR | Mão de Obra |  | H | 0.48 | 0 | 23.41 | 11.24
Insumo | 0008 | AGETOP CIVIL | AJUDANTE | Mão de Obra |  | H | 0.48 | 0 | 16.78 | 8.05
[5 empty] | MO sem LS => | 9.9 | LS => | 9.38 | MO com LS => | 19.28
[5 empty] | Valor do BDI => | 0 |  | Valor com BDI => |  | 34.33
[7 empty] | Quant. => | 16,90 | Preço Total => | 580.18
7.2.3.15 | Código | Banco | Descrição | Tipo |  | Und | Quant. | Porcent. | Valor Unit | Total
Composição | 082233 | AGETOP CIVIL | TE SANITARIO DIAMETRO 100 X 50 MM (ESGOTO) | 8 |  | Un | 1 |  | 29.27 | 29.27
Insumo | 0011 | AGETOP CIVIL | ENCANADOR | Mão de Obra |  | H | 0.46 | 0 | 23.41 | 10.77
Insumo | H413 | AGETOP CIVIL | TE SANITARIO DIAMETRO 100 X 50 MM - (ESGOTO) | Material |  | un | 1 | 0 | 10.8 | 10.8
Insumo | 0008 | AGETOP CIVIL | AJUDANTE | Mão de Obra |  | H | 0.46 | 0 | 16.78 | 7.72
[5 empty] | MO sem LS => | 9.49 | LS => | 8.98 | MO com LS => | 18.47
[5 empty] | Valor do BDI => | 0 |  | Valor com BDI => |  | 29.27
[7 empty] | Quant. => | 2,00 | Preço Total => | 58.54
7.2.3.16 | Código | Banco | Descrição | Tipo |  | Und | Quant. | Porcent. | Valor Unit | Total
Composição | 082230 | AGETOP CIVIL | TE SANITARIO DIAMETRO 50 X 50 MM (ESGOTO) | 8 |  | Un | 1 |  | 16.69 | 16.69
Insumo | H418 | AGETOP CIVIL | TE SANITARIO DIAMETRO 50 X 50 MM - (ESGOTO) | Material |  | un | 1 | 0 | 5.05 | 5.05
Insumo | 0008 | AGETOP CIVIL | AJUDANTE | Mão de Obra |  | H | 0.29 | 0 | 16.78 | 4.87
Insumo | 0011 | AGETOP CIVIL | ENCANADOR | Mão de Obra |  | H | 0.29 | 0 | 23.41 | 6.79
[5 empty] | MO sem LS => | 5.98 | LS => | 5.66 | MO com LS => | 11.64
[5 empty] | Valor do BDI => | 0 |  | Valor com BDI => |  | 16.69
[7 empty] | Quant. => | 31,00 | Preço Total => | 517.39
7.2.4 |  |  | ESTAÇÃO DE TRATAMENTO DE ESGOTO (ETE) / RECALQUE | [6 empty] | 235495.83
7.2.4.1 | Código | Banco | Descrição | Tipo |  | Und | Quant. | Porcent. | Valor Unit | Total
Composição | C4846 | SEINFRA | ESTAÇÃO DE TRATAMENTO DE ESGOTO (ETE), VAZÃO DE 10,00 M3/DIA, CONFECCIONADA EM POLIESTER REFORÇADA E FIBRA DE VIDRO, COMPLETA INCLUINDO FORNECIMENTO, MONTAGEM E TREINAMENTO (ADAPTADO CONFORME DECRETO ESTADUAL N° 9900/2021) | 0 |  | UN | 1 |  | 206055.74 | 206055.74
Insumo | I9146 | SEINFRA | ESTAÇÃO DE TRATAMENTO DE ESGOTO (ETE), VAZÃO DE 10,00 M3/DIA, CONFECCIONADA EM POLIESTER REFORÇADA E FIBRA DE VIDRO, INCLUINDO GRADEAMENTO, REATOR ANAERÓBIO, REATOR AERÓBIO, MÓDULO DE DECANTAÇÃO, BOMBA DOSADORA E TANQUES DE SOLUÇÃO MÃE, SOPRADORES COM POTÊNCIA INSTALADA DE 3,0CV CADA, PAINEL DE COMANDO ELÉTRICO, PLACAS DE AERAÇÃO EM P.U, DIFUSORES, TUBOS E CONEXÕES EM PVC, TAMPAS DOS BOCAIS DE INSPEÇÃO EM FIBRA DE VIDRO, LEITO SUPORTE PARA O REATOR AERÓBIO (FORNECIMENTO, MONTAGEM E TREINAMENTO) | Material |  | UN | 1 | 0 | 206055.74 | 206055.74
[5 empty] | MO sem LS => | 0 | LS => | 0 | MO com LS => | 0
[5 empty] | Valor do BDI => | 0 |  | Valor com BDI => |  | 206055.74
[7 empty] | Quant. => | 1,00 | Preço Total => | 206055.74
7.2.4.2 | Código | Banco | Descrição | Tipo |  | Und | Quant. | Porcent. | Valor Unit | Total
Composição | 43.11.320 | CPOS/CDHU | CONJUNTO MOTOR-BOMBA SUBMERSÍVEL VERTICAL PARA ESGOTO, Q= 4,8 A 25,8 M³/H, HMAM= 19 A 5 MCA, POTÊNCIA 1 CV, DIÂMETRO DE SÓLIDOS ATÉ 20MM (ADAPTADO CONFORME DECRETO ESTADUAL N° 9900/2021) | 43.11 |  | un | 1 |  | 7731.13 | 7731.13
Insumo | 0011 | AGETOP CIVIL | ENCANADOR | Mão de Obra |  | H | 4 | 0 | 23.41 | 93.64
Insumo | 0012 | AGETOP CIVIL | ELETRICISTA | Mão de Obra |  | H | 4 | 0 | 23.41 | 93.64
Insumo | P.11.000.090217 | CPOS/CDHU | CONJUNTO MOTOR-BOMBA SUBMERSÍVEL PARA ESGOTO, REF. ROB 400T-SI (SESI 10D) ABS OU EQUIVALENTE | Material |  | un | 1 | 0 | 7409.61 | 7409.61
Insumo | 0008 | AGETOP CIVIL | AJUDANTE | Mão de Obra |  | H | 8 | 0 | 16.78 | 134.24
[5 empty] | MO sem LS => | 165.13 | LS => | 156.39 | MO com LS => | 321.52
[5 empty] | Valor do BDI => | 0 |  | Valor com BDI => |  | 7731.13
[7 empty] | Quant. => | 2,00 | Preço Total => | 15462.26
7.2.4.3 | Código | Banco | Descrição | Tipo |  | Und | Quant. | Valor Unit | Total
Composição | ED-49865 | SETOP | BOMBA CENTRÍFUGA TRIFÁSICA DE 2CV, INCLUSIVE FORNECIMENTO E INSTALAÇÃO - (ADAPTADO CONFORME DECRETO ESTADUAL N° 9900/2021) | ED- |  | un | 1 | 1702.31 | 1702.31
B | Código | Banco | Mão de Obra | Quantidade | Custo Horário |  |  |  | Custo Horário Total
Insumo | 0008 | AGETOP CIVIL | AJUDANTE | 2.7807 |  |  |  | 16,7800 | 46,6608
Insumo | 0012 | AGETOP CIVIL | ELETRICISTA | 0.61111 |  |  |  | 23,4100 | 14,3061
Insumo | 0011 | AGETOP CIVIL | ENCANADOR | 2.1696 |  |  |  | 23,4100 | 50,7909
[5 empty] | Adicional de Mão de obra (%) |  |  |  | 0
[5 empty] | Custo horário total de mão de obra |  |  |  | 111.7578
[5 empty] | Custo Horário da Execução (A) + (B) + (C) |  |  |  | 111.7578
[5 empty] | (D) Produção de Equipe |  |  |  | 1
[5 empty] | (E) Custo Unitário da Execução [(A) + (B) + (C)] / (D) |  |  |  | 111.7578
F | Código | Banco | Materiais | Quantidade | Unidade | Preço Unitário |  |  | Custo Horário
Insumo | MATED-11164 | SETOP | BOMBA (TIPO: CENTRÍFUGA MONOESTÁGIO¦POLOS: TRIFÁSICO¦POTÊNCIA: 2CV¦ALTURA MANOMÉTRICA*: [14-38]MCA¦VAZÃO*: [14,4-2,3]M3/H)*VALORES REFERENCIAIS APROXIMADOS | 1 | un | 1.586,7000 |  |  | 1.586,7000
Insumo | MATED-18137 | SETOP | ARRUELA LISA REDONDA (DIÂMETRO 16,8MM [5/8"]¦ACABAMENTO: ZINCADO¦PESO: 65UN/KG)*VALORES REFERENCIAIS APROXIMADOS | 4 | un | 0,5500 |  |  | 2,2000
Insumo | 3816 | AGETOP CIVIL | PORCA SEXTAVADA D = 1/4" | 4 | un | 0,1600 |  |  | 0,6400
Insumo | 3811 | AGETOP CIVIL | VERGALHÃO ROSCA TOTAL D=1/4" | 0.2 | m | 5,0700 |  |  | 1,0140
[5 empty] | (F)Total: |  |  |  | 1590.554
|  |  |  | MO sem LS => | 0 | LS => | 111.76 | MO com LS => | 111.7578
|  |  |  | Valor do BDI => | 0 |  | Valor com BDI => |  | 1702.31
[6 empty] | Quant. => | 3,00 | Preço Total => | 5106.93
7.2.4.4 | Código | Banco | Descrição | Tipo |  | Und | Quant. | Valor Unit | Total
Composição | 41346 | AGETOP RODOVIARIA | CAIXA COLETORA EM CONCRETO TUBO D=0,80M EXCETO ESCAVAÇÃO (AC/BC) | 4134 |  | un | 1 | 1764.59 | 1764.59
B | Código | Banco | Mão de Obra | Quantidade | Custo Horário |  |  |  | Custo Horário Total
Insumo | 20002 | AGETOP RODOVIARIA | ENCARREGADO DE SERVIÇO | 2.25 |  |  |  | 27,39 | 61,62
[5 empty] | Adicional de Mão de obra (%) |  |  |  | 0
[5 empty] | Custo horário total de mão de obra |  |  |  | 61.62
[5 empty] | Custo Horário da Execução (A) + (B) |  |  |  | 61.62
[5 empty] | (D) Produção de Equipe |  |  |  | 1
[5 empty] | (E) Custo Unitário de Execução [(A) + (B) + (C)] / (D) |  |  |  | 61.62
G | Código | Banco | ATIVIDADES AUXILIARES | Quantidade | Unidade | Preço Unitário |  |  | Custo Horário
Composição | 47020 | AGETOP RODOVIARIA | FORMA DE PLACA COMPENSADA | 10.24 | m² | 61,03 |  |  | 624,94
Composição | 42831 | AGETOP RODOVIARIA | CONCRETO FCK=11 MPA P/ DRENAGEM | 2.71 | m³ | 397,80 |  |  | 1.078,03
[5 empty] | Custo total de atividades auxiliares |  |  |  | 1702.97
|  |  |  | MO sem LS => | 0 | LS => | 644.97 | MO com LS => | 644.9708
|  |  |  | Valor do BDI => | 0 |  | Valor com BDI => |  | 1764.59
[6 empty] | Quant. => | 2,00 | Preço Total => | 3529.18
7.2.4.5 | Código | Banco | Descrição | Tipo |  | Und | Quant. | Valor Unit | Total
Composição | 47004 | AGETOP RODOVIARIA | FABRICAÇÃO DE TAMPÃO DE CONCRETO E ANEL (SVA) | 4700 |  | un | 1 | 845.84 | 845.84
A | Código | Banco | Equipamentos | Quantidade | Utilização |  | Custo Horário |  | Custo Horário Total
[5 empty] | Operativa | Improdutiva | Operativa | Improdutiva
Insumo | 30044 | AGETOP RODOVIARIA | GRUPO GERADOR 3,2 kVA | 1 | 0.5 | 0.5 | 5.03 | 0.22 | 2.62
Insumo | 30036 | AGETOP RODOVIARIA | CAMINHÃO BASCULANTE 6 M3 - 10,5 T | 1 | 0.1 | 0 | 183.97 | 67.51 | 18.39
Insumo | 30045 | AGETOP RODOVIARIA | FÁBRICA DE PRÉ-MOLDADO DE CONCRETO | 1 | 0.5 | 0.5 | 3.64 | 2.26 | 2.95
[5 empty] | Custo horário total de equipamentos |  |  |  | 23.96
B | Código | Banco | Mão de Obra | Quantidade | Custo Horário |  |  |  | Custo Horário Total
Insumo | 20017 | AGETOP RODOVIARIA | PEDREIRO | 2 |  |  |  | 28,20 | 56,40
Insumo | 20003 | AGETOP RODOVIARIA | AJUDANTE | 3.4399 |  |  |  | 23,24 | 79,94
Insumo | 20002 | AGETOP RODOVIARIA | ENCARREGADO DE SERVIÇO | 1 |  |  |  | 27,39 | 27,39
Insumo | 20031 | AGETOP RODOVIARIA | SERVENTE | 8 |  |  |  | 22,28 | 178,24
Insumo | 20018 | AGETOP RODOVIARIA | ARMADOR | 3.44 |  |  |  | 27,10 | 93,22
[5 empty] | Adicional de Mão de obra (%) |  |  |  | 0
[5 empty] | Custo horário total de mão de obra |  |  |  | 435.19
[5 empty] | Custo Horário da Execução (A) + (B) |  |  |  | 459.15
[5 empty] | (D) Produção de Equipe |  |  |  | 1.5
[5 empty] | (E) Custo Unitário de Execução [(A) + (B) + (C)] / (D) |  |  |  | 306.1
F | Código | Banco | MATERIAL | Quantidade | Unidade | Preço Unitário |  |  | Custo Horário
Insumo | 10069 | AGETOP RODOVIARIA | AÇO CA - 50 | 64.5 | Kg | 6,76 |  |  | 436,02
[5 empty] | Custo unitário total de material |  |  |  | 436.02
G | Código | Banco | ATIVIDADES AUXILIARES | Quantidade | Unidade | Preço Unitário |  |  | Custo Horário
Composição | 45050 | AGETOP RODOVIARIA | CONCRETO FCK=15 MPA | 0.23 | m³ | 450,97 |  |  | 103,72
[5 empty] | Custo total de atividades auxiliares |  |  |  | 103.72
|  |  |  | MO sem LS => | 0 | LS => | 307.87 | MO com LS => | 307.871
|  |  |  | Valor do BDI => | 0 |  | Valor com BDI => |  | 845.84
[6 empty] | Quant. => | 1,00 | Preço Total => | 845.84
7.2.4.6 | Código | Banco | Descrição | Tipo |  | Und | Quant. | Porcent. | Valor Unit | Total
Composição | 080980 | AGETOP CIVIL | REGISTRO DE ESFERA METAL DIAMETRO 2" | 8 |  | Un | 1 |  | 283.82 | 283.82
Insumo | H564 | AGETOP CIVIL | REGISTRO DE ESFERA DIAM. 2" (METAL) | Material |  | un | 1 | 0 | 248.88 | 248.88
Insumo | 0008 | AGETOP CIVIL | AJUDANTE | Mão de Obra |  | H | 0.85 | 0 | 16.78 | 14.26
Insumo | 0011 | AGETOP CIVIL | ENCANADOR | Mão de Obra |  | H | 0.85 | 0 | 23.41 | 19.9
Insumo | H689 | AGETOP CIVIL | FITA VEDAROSCA 18 MM | Material |  | m | 2.26 | 0 | 0.35 | 0.79
[5 empty] | MO sem LS => | 17.54 | LS => | 16.61 | MO com LS => | 34.15
[5 empty] | Valor do BDI => | 0 |  | Valor com BDI => |  | 283.82
[7 empty] | Quant. => | 6,00 | Preço Total => | 1702.92
7.2.4.7 | Código | Banco | Descrição | Tipo |  | Und | Quant. | Porcent. | Valor Unit | Total
Composição | 99631 | SINAPI | VÁLVULA DE RETENÇÃO VERTICAL, DE BRONZE, ROSCÁVEL, 1 1/2" - FORNECIMENTO E INSTALAÇÃO. AF_08/2021 (ADAPTADO CONFORME DECRETO ESTADUAL N° 9900/2021) | INHI - INSTALAÇÕES HIDROS SANITÁRIAS |  | UN | 1 |  | 146.26 | 146.26
Insumo | 0011 | AGETOP CIVIL | ENCANADOR | Mão de Obra |  | H | 0.2633 | 0 | 23.41 | 6.16
Insumo | 00010416 | SINAPI | VALVULA DE RETENCAO VERTICAL, DE BRONZE (PN-16), 1 1/2", 200 PSI, EXTREMIDADES COM ROSCA | Material |  | UN | 1 | 0 | 135.44 | 135.44
Insumo | 00003148 | SINAPI | FITA VEDA ROSCA, EM PTFE, ROLO DE 18 MM X 50 M (L X C) | Material |  | UN | 0.0192 | 0 | 13.09 | 0.25
Insumo | 0008 | AGETOP CIVIL | AJUDANTE | Mão de Obra |  | H | 0.2633 | 0 | 16.78 | 4.42
[5 empty] | MO sem LS => | 5.43 | LS => | 5.14 | MO com LS => | 10.57
[5 empty] | Valor do BDI => | 0 |  | Valor com BDI => |  | 146.26
[7 empty] | Quant. => | 5,00 | Preço Total => | 731.3
7.2.4.8 | Código | Banco | Descrição | Tipo |  | Und | Quant. | Porcent. | Valor Unit | Total
Composição | 95252 | SINAPI | VÁLVULA DE ESFERA BRUTA, BRONZE, ROSCÁVEL, 1 1/2'' - FORNECIMENTO E INSTALAÇÃO. AF_08/2021 - (ADAPTADO CONFORME DECRETO ESTADUAL N° 9900/2021) | INHI - INSTALAÇÕES HIDROS SANITÁRIAS |  | UN | 1 |  | 129.02 | 129.02
Insumo | 00011751 | SINAPI | VALVULA DE ESFERA BRUTA EM BRONZE, BITOLA 1 1/2" | Material |  | UN | 1 | 0 | 118.12 | 118.12
Insumo | 0011 | AGETOP CIVIL | ENCANADOR | Mão de Obra |  | H | 0.2633 | 0 | 23.41 | 6.16
Insumo | 0008 | AGETOP CIVIL | AJUDANTE | Mão de Obra |  | H | 0.2633 | 0 | 16.78 | 4.42
Insumo | H689 | AGETOP CIVIL | FITA VEDAROSCA 18 MM | Material |  | m | 0.96 | 0 | 0.35 | 0.34
[5 empty] | MO sem LS => | 5.43 | LS => | 5.14 | MO com LS => | 10.57
[5 empty] | Valor do BDI => | 0 |  | Valor com BDI => |  | 129.02
[7 empty] | Quant. => | 2,00 | Preço Total => | 258.04
7.2.4.9 | Código | Banco | Descrição | Tipo |  | Und | Quant. | Porcent. | Valor Unit | Total
Composição | 105260 | SINAPI | ASSENTAMENTO E FORNECIMENTO DE TUBO DE PVC PBA, DN 50, JUNTA ELÁSTICA INTEGRADA, INSTALADO EM LOCAL COM NÍVEL ALTO DE INTERFERÊNCIAS (INCLUI FORNECIMENTO). AF_05/2024 (ADAPTADO CONFORME DECRETO ESTADUAL N° 9900/2021) | ASTU - ASSENTAMENTO DE TUBOS E PECAS |  | m | 1 |  | 25.77 | 25.77
Insumo | 00020078 | SINAPI | PASTA LUBRIFICANTE PARA TUBOS E CONEXOES COM JUNTA ELASTICA, EMBALAGEM DE *400* GR (USO EM PVC, ACO, POLIETILENO E OUTROS) | Material |  | UN | 0.0042 | 0 | 29.21 | 0.12
Insumo | 00036375 | SINAPI | TUBO PVC PBA JEI, CLASSE 15, DN 50 MM, PARA REDE DE AGUA (NBR 5647) | Material |  | M | 1.025 | 0 | 22.63 | 23.2
Insumo | 0011 | AGETOP CIVIL | ENCANADOR | Mão de Obra |  | H | 0.064 | 0 | 23.41 | 1.5
Insumo | 0005 | AGETOP CIVIL | SERVENTE | Mão de Obra |  | H | 0.064 | 0 | 15.3 | 0.98
[5 empty] | MO sem LS => | 1.26 | LS => | 1.2 | MO com LS => | 2.46
[5 empty] | Valor do BDI => | 0 |  | Valor com BDI => |  | 25.77
[7 empty] | Quant. => | 2,20 | Preço Total => | 56.69
7.2.4.10 | Código | Banco | Descrição | Tipo |  | Und | Quant. | Valor Unit | Total
Composição | 3404 | ORSE | Anel de borracha para tubo pvc sanitario d = 50mm - (ADAPTADO CONFORME DECRETO ESTADUAL N° 9900/2021) | Conversão InfoWOrca |  | un | 1 | 4.15 | 4.15
Item | Código | Banco | Descrição | Tipo |  | Und | Quant. | Valor Unit | Total
Insumo | 0011 | AGETOP CIVIL | ENCANADOR | Mão de Obra |  | H | 0.1 | 23,41 | 2,34
Insumo | 00000296/SINAPI | ORSE | Anel borracha para tubo esgoto predial, dn 50 mm (nbr 5688) | Material |  | un | 1 | 1,81 | 1,81
Detalhamento de Cálculo ORSE
Item | Código | Banco | Descrição | Tipo |  | Und | Quant. | Valor Unit | Total
Insumo | 0011 | AGETOP CIVIL | ENCANADOR | Mão de Obra |  | H | 0.1 | 23,41 | 2,34
Insumo | 00000296/SINAPI | ORSE | Anel borracha para tubo esgoto predial, dn 50 mm (nbr 5688) | Material |  | un | 1 | 1,81 | 1,81
|  |  |  | MO sem LS => | 1.2 | LS => | 1.14 | MO com LS => | 2.34
|  |  |  | Valor do BDI => | 0 |  | Valor com BDI => |  | 4.15
[6 empty] | Quant. => | 1,00 | Preço Total => | 4.15
7.2.4.11 | Código | Banco | Descrição | Tipo |  | Und | Quant. | Porcent. | Valor Unit | Total
Composição | 081731 | AGETOP CIVIL | CURVA 90 GRAUS CURTA DIAM. 50 MM (ESGOTO) | 8 |  | Un | 1 |  | 22.8 | 22.8
Insumo | 0011 | AGETOP CIVIL | ENCANADOR | Mão de Obra |  | H | 0.28 | 0 | 23.41 | 6.55
Insumo | H347 | AGETOP CIVIL | CURVA 90 GRAUS CURTA DIAMETRO 50 MM (ESGOTO) | Material |  | un | 1 | 0 | 11.56 | 11.56
Insumo | 0008 | AGETOP CIVIL | AJUDANTE | Mão de Obra |  | H | 0.28 | 0 | 16.78 | 4.7
[5 empty] | MO sem LS => | 5.77 | LS => | 5.47 | MO com LS => | 11.24
[5 empty] | Valor do BDI => | 0 |  | Valor com BDI => |  | 22.8
[7 empty] | Quant. => | 1,00 | Preço Total => | 22.8
7.2.4.12 | Código | Banco | Descrição | Tipo |  | Und | Quant. | Porcent. | Valor Unit | Total
Composição | 081069 | AGETOP CIVIL | ADAPTADOR SOLDÁVEL CURTO COM BOLSA E ROSCA PARA REGISTRO 50MMX1.1/2" | 8 |  | Un | 1 |  | 11.17 | 11.17
Insumo | H104 | AGETOP CIVIL | ADAPTADOR SOLDÁVEL CURTO COM BOLSA E ROSCA PARA REGISTRO 50MMX1.1/2" | Material |  | un | 1 | 0 | 5.29 | 5.29
Insumo | 0008 | AGETOP CIVIL | AJUDANTE | Mão de Obra |  | H | 0.14 | 0 | 16.78 | 2.35
Insumo | H689 | AGETOP CIVIL | FITA VEDAROSCA 18 MM | Material |  | m | 0.79 | 0 | 0.35 | 0.28
Insumo | 0011 | AGETOP CIVIL | ENCANADOR | Mão de Obra |  | H | 0.14 | 0 | 23.41 | 3.28
[5 empty] | MO sem LS => | 2.88 | LS => | 2.73 | MO com LS => | 5.61
[5 empty] | Valor do BDI => | 0 |  | Valor com BDI => |  | 11.17
[7 empty] | Quant. => | 14,00 | Preço Total => | 156.38
7.2.4.13 | Código | Banco | Descrição | Tipo |  | Und | Quant. | Porcent. | Valor Unit | Total
Composição | 081043 | AGETOP CIVIL | ADAPTADOR PVC SOLDÁVEL LONGO COM FLANGES LIVRES PARA CAIXA D'ÁGUA 50X1.1/2 | 8 |  | Un | 1 |  | 34.87 | 34.87
Insumo | H109 | AGETOP CIVIL | ADAPTADOR SOLDÁVEL LONGO COM FLANGES LIVRES PARA CAIXA D'ÁGUA 50X1.1/2 | Material |  | un | 1 | 0 | 28.72 | 28.72
Insumo | H689 | AGETOP CIVIL | FITA VEDAROSCA 18 MM | Material |  | m | 1.57 | 0 | 0.35 | 0.55
Insumo | 0011 | AGETOP CIVIL | ENCANADOR | Mão de Obra |  | H | 0.14 | 0 | 23.41 | 3.28
Insumo | 0008 | AGETOP CIVIL | AJUDANTE | Mão de Obra |  | H | 0.14 | 0 | 16.78 | 2.35
[5 empty] | MO sem LS => | 2.88 | LS => | 2.73 | MO com LS => | 5.61
[5 empty] | Valor do BDI => | 0 |  | Valor com BDI => |  | 34.87
[7 empty] | Quant. => | 1,00 | Preço Total => | 34.87
7.2.4.14 | Código | Banco | Descrição | Tipo |  | Und | Quant. | Porcent. | Valor Unit | Total
Composição | 081538 | AGETOP CIVIL | CURVA 90 GRAUS SOLDAVEL DIAMETRO 32 MM | 8 |  | Un | 1 |  | 15.02 | 15.02
Insumo | 0008 | AGETOP CIVIL | AJUDANTE | Mão de Obra |  | H | 0.18 | 0 | 16.78 | 3.02
Insumo | H250 | AGETOP CIVIL | CURVA 90 GRAUS SOLDAVEL DIAMETRO 32 MM | Material |  | un | 1 | 0 | 7.79 | 7.79
Insumo | 0011 | AGETOP CIVIL | ENCANADOR | Mão de Obra |  | H | 0.18 | 0 | 23.41 | 4.21
[5 empty] | MO sem LS => | 3.71 | LS => | 3.52 | MO com LS => | 7.23
[5 empty] | Valor do BDI => | 0 |  | Valor com BDI => |  | 15.02
[7 empty] | Quant. => | 4,00 | Preço Total => | 60.08
7.2.4.15 | Código | Banco | Descrição | Tipo |  | Und | Quant. | Porcent. | Valor Unit | Total
Composição | 081540 | AGETOP CIVIL | CURVA 90 GRAUS SOLDAVEL DIAMETRO 50 MM | 8 |  | Un | 1 |  | 26.06 | 26.06
Insumo | H252 | AGETOP CIVIL | CURVA 90 GRAUS SOLDAVEL DIAMETRO 50 MM | Material |  | un | 1 | 0 | 14.82 | 14.82
Insumo | 0011 | AGETOP CIVIL | ENCANADOR | Mão de Obra |  | H | 0.28 | 0 | 23.41 | 6.55
Insumo | 0008 | AGETOP CIVIL | AJUDANTE | Mão de Obra |  | H | 0.28 | 0 | 16.78 | 4.7
[5 empty] | MO sem LS => | 5.77 | LS => | 5.47 | MO com LS => | 11.24
[5 empty] | Valor do BDI => | 0 |  | Valor com BDI => |  | 26.06
[7 empty] | Quant. => | 18,00 | Preço Total => | 469.08
7.2.4.16 | Código | Banco | Descrição | Tipo |  | Und | Quant. | Porcent. | Valor Unit | Total
Composição | 081322 | AGETOP CIVIL | JOELHO 90 GRAUS SOLDAVEL DIAMETRO 32 MM (1") | 8 |  | Un | 1 |  | 9.81 | 9.81
Insumo | 0008 | AGETOP CIVIL | AJUDANTE | Mão de Obra |  | H | 0.18 | 0 | 16.78 | 3.02
Insumo | H165 | AGETOP CIVIL | JOELHO 90 GRAUS SOLDAVEL DIAMETRO 32 MM | Material |  | un | 1 | 0 | 2.58 | 2.58
Insumo | 0011 | AGETOP CIVIL | ENCANADOR | Mão de Obra |  | H | 0.18 | 0 | 23.41 | 4.21
[5 empty] | MO sem LS => | 3.71 | LS => | 3.52 | MO com LS => | 7.23
[5 empty] | Valor do BDI => | 0 |  | Valor com BDI => |  | 9.81
[7 empty] | Quant. => | 2,00 | Preço Total => | 19.62
7.2.4.17 | Código | Banco | Descrição | Tipo |  | Und | Quant. | Porcent. | Valor Unit | Total
Composição | 081324 | AGETOP CIVIL | JOELHO 90 GRAUS SOLDAVEL 50 MM (MARROM) | 8 |  | Un | 1 |  | 17.51 | 17.51
Insumo | H167 | AGETOP CIVIL | JOELHO 90 GRAUS SOLDAVEL DIAMETRO 50 MM | Material |  | un | 1 | 0 | 6.27 | 6.27
Insumo | 0008 | AGETOP CIVIL | AJUDANTE | Mão de Obra |  | H | 0.28 | 0 | 16.78 | 4.7
Insumo | 0011 | AGETOP CIVIL | ENCANADOR | Mão de Obra |  | H | 0.28 | 0 | 23.41 | 6.55
[5 empty] | MO sem LS => | 5.77 | LS => | 5.47 | MO com LS => | 11.24
[5 empty] | Valor do BDI => | 0 |  | Valor com BDI => |  | 17.51
[7 empty] | Quant. => | 5,00 | Preço Total => | 87.55
7.2.4.18 | Código | Banco | Descrição | Tipo |  | Und | Quant. | Porcent. | Valor Unit | Total
Composição | 081004 | AGETOP CIVIL | TUBO SOLDAVEL PVC MARROM DIAM. 32 MM | 8 |  | m | 1 |  | 13.54 | 13.54
Insumo | 0011 | AGETOP CIVIL | ENCANADOR | Mão de Obra |  | H | 0.129 | 0 | 23.41 | 3.02
Insumo | 0008 | AGETOP CIVIL | AJUDANTE | Mão de Obra |  | H | 0.129 | 0 | 16.78 | 2.16
Insumo | H249 | AGETOP CIVIL | TUBO SOLDAVEL PVC MARROM DIAM. 32 MM | Material |  | m | 1.01 | 0 | 8.29 | 8.37
[5 empty] | MO sem LS => | 2.66 | LS => | 2.51 | MO com LS => | 5.17
[5 empty] | Valor do BDI => | 0 |  | Valor com BDI => |  | 13.54
[7 empty] | Quant. => | 14,90 | Preço Total => | 201.75
7.2.4.19 | Código | Banco | Descrição | Tipo |  | Und | Quant. | Porcent. | Valor Unit | Total
Composição | 081006 | AGETOP CIVIL | TUBO SOLDAVEL PVC MARROM DIAM. 50 MM | 8 |  | m | 1 |  | 23.17 | 23.17
Insumo | 0011 | AGETOP CIVIL | ENCANADOR | Mão de Obra |  | H | 0.223 | 0 | 23.41 | 5.22
Insumo | 0008 | AGETOP CIVIL | AJUDANTE | Mão de Obra |  | H | 0.223 | 0 | 16.78 | 3.74
Insumo | H244 | AGETOP CIVIL | TUBO SOLDAVEL PVC MARROM DIAM. 50 MM | Material |  | m | 1.01 | 0 | 14.07 | 14.21
[5 empty] | MO sem LS => | 4.6 | LS => | 4.36 | MO com LS => | 8.96
[5 empty] | Valor do BDI => | 0 |  | Valor com BDI => |  | 23.17
[7 empty] | Quant. => | 24,20 | Preço Total => | 560.71
7.2.4.20 | Código | Banco | Descrição | Tipo |  | Und | Quant. | Porcent. | Valor Unit | Total
Composição | 081405 | AGETOP CIVIL | TE 90 GRAUS SOLDAVEL DIAMETRO 50 MM | 8 |  | Un | 1 |  | 25.44 | 25.44
Insumo | 0011 | AGETOP CIVIL | ENCANADOR | Mão de Obra |  | H | 0.3 | 0 | 23.41 | 7.02
Insumo | 0008 | AGETOP CIVIL | AJUDANTE | Mão de Obra |  | H | 0.3 | 0 | 16.78 | 5.03
Insumo | H224 | AGETOP CIVIL | TE 90 GRAUS SOLDAVEL DIAMETRO 50 MM | Material |  | un | 1 | 0 | 13.39 | 13.39
[5 empty] | MO sem LS => | 6.19 | LS => | 5.86 | MO com LS => | 12.05
[5 empty] | Valor do BDI => | 0 |  | Valor com BDI => |  | 25.44
[7 empty] | Quant. => | 4,00 | Preço Total => | 101.76
7.2.4.21 | Código | Banco | Descrição | Tipo |  | Und | Quant. | Porcent. | Valor Unit | Total
Composição | 081425 | AGETOP CIVIL | TE REDUCAO 90 GRAUS SOLDAVEL 50 X 32 MM | 8 |  | Un | 1 |  | 28.18 | 28.18
Insumo | H232 | AGETOP CIVIL | TE DE REDUCAO 90 GRAUS SOLDAVEL 50 X 32 MM | Material |  | un | 1 | 0 | 16.13 | 16.13
Insumo | 0008 | AGETOP CIVIL | AJUDANTE | Mão de Obra |  | H | 0.3 | 0 | 16.78 | 5.03
Insumo | 0011 | AGETOP CIVIL | ENCANADOR | Mão de Obra |  | H | 0.3 | 0 | 23.41 | 7.02
[5 empty] | MO sem LS => | 6.19 | LS => | 5.86 | MO com LS => | 12.05
[5 empty] | Valor do BDI => | 0 |  | Valor com BDI => |  | 28.18
[7 empty] | Quant. => | 1,00 | Preço Total => | 28.18
7.3 |  |  | INSTALAÇÕES HIDRAÚLICAS | [6 empty] | 107671.45
7.3.1 |  |  | ALIMENTAÇÃO | [6 empty] | 752.08
7.3.1.1 | Código | Banco | Descrição | Tipo |  | Und | Quant. | Porcent. | Valor Unit | Total
Composição | 080946 | AGETOP CIVIL | REGISTRO DE PRESSAO C/CANOPLA CROMADA DIAM.3/4" | 8 |  | Un | 1 |  | 104.31 | 104.31
Insumo | 0011 | AGETOP CIVIL | ENCANADOR | Mão de Obra |  | H | 0.61 | 0 | 23.41 | 14.28
Insumo | H689 | AGETOP CIVIL | FITA VEDAROSCA 18 MM | Material |  | m | 0.94 | 0 | 0.35 | 0.33
Insumo | 0008 | AGETOP CIVIL | AJUDANTE | Mão de Obra |  | H | 0.61 | 0 | 16.78 | 10.24
Insumo | H209 | AGETOP CIVIL | REGISTRO DE PRESSAO C/CANOPLA DIAM. 3/4" | Material |  | un | 1 | 0 | 79.48 | 79.48
[5 empty] | MO sem LS => | 12.59 | LS => | 11.92 | MO com LS => | 24.51
[5 empty] | Valor do BDI => | 0 |  | Valor com BDI => |  | 104.31
[7 empty] | Quant. => | 1,00 | Preço Total => | 104.31
7.3.1.2 | Código | Banco | Descrição | Tipo |  | Und | Quant. | Porcent. | Valor Unit | Total
Composição | 080976 | AGETOP CIVIL | REGISTRO DE ESFERA METAL DIAMETRO 3/4" | 8 |  | Un | 1 |  | 69.95 | 69.95
Insumo | 0008 | AGETOP CIVIL | AJUDANTE | Mão de Obra |  | H | 0.54 | 0 | 16.78 | 9.06
Insumo | H689 | AGETOP CIVIL | FITA VEDAROSCA 18 MM | Material |  | m | 0.94 | 0 | 0.35 | 0.33
Insumo | H558 | AGETOP CIVIL | REGISTRO DE ESFERA DIAM.3/4" (METAL) | Material |  | un | 1 | 0 | 47.93 | 47.93
Insumo | 0011 | AGETOP CIVIL | ENCANADOR | Mão de Obra |  | H | 0.54 | 0 | 23.41 | 12.64
[5 empty] | MO sem LS => | 11.14 | LS => | 10.56 | MO com LS => | 21.7
[5 empty] | Valor do BDI => | 0 |  | Valor com BDI => |  | 69.95
[7 empty] | Quant. => | 1,00 | Preço Total => | 69.95
7.3.1.3 | Código | Banco | Descrição | Tipo |  | Und | Quant. | Porcent. | Valor Unit | Total
Composição | 104031 | SINAPI | COLAR DE TOMADA, PVC, COM TRAVAS, DE 60 MM X 1/2" OU 60 MM X 3/4", PARA LIGAÇÃO PREDIAL DE ÁGUA. AF_06/2022 - (ADAPTADO CONFORME DECRETO ESTADUAL N° 9900/2021) | LIPR - LIGAÇÕES PREDIAIS ÁGUA/ESGOTO/ENERGIA/TELEFONE |  | UN | 1 |  | 19.67 | 19.67
Insumo | 0005 | AGETOP CIVIL | SERVENTE | Mão de Obra |  | H | 0.0972 | 0 | 15.3 | 1.49
Insumo | 0011 | AGETOP CIVIL | ENCANADOR | Mão de Obra |  | H | 0.3038 | 0 | 23.41 | 7.11
Insumo | 00001414 | SINAPI | COLAR TOMADA PVC, COM TRAVAS, SAIDA COM ROSCA, DE 60 MM X 1/2" OU 60 MM X 3/4", PARA LIGACAO PREDIAL DE AGUA | Material |  | UN | 1 | 0 | 11.08 | 11.08
[5 empty] | MO sem LS => | 4.41 | LS => | 4.18 | MO com LS => | 8.59
[5 empty] | Valor do BDI => | 0 |  | Valor com BDI => |  | 19.67
[7 empty] | Quant. => | 1,00 | Preço Total => | 19.67
7.3.1.4 | Código | Banco | Descrição | Tipo |  | Und | Quant. | Porcent. | Valor Unit | Total
Composição | 081351 | AGETOP CIVIL | JOELHO 90 GRAUS SOLDAVEL/ROSCAVEL 25 X 3/4" | 8 |  | Un | 1 |  | 11.71 | 11.71
Insumo | 0011 | AGETOP CIVIL | ENCANADOR | Mão de Obra |  | H | 0.2 | 0 | 23.41 | 4.68
Insumo | H689 | AGETOP CIVIL | FITA VEDAROSCA 18 MM | Material |  | m | 0.4 | 0 | 0.35 | 0.14
Insumo | 0008 | AGETOP CIVIL | AJUDANTE | Mão de Obra |  | H | 0.2 | 0 | 16.78 | 3.36
Insumo | H172 | AGETOP CIVIL | JOELHO DE REDUÇÃO 90 GRAUS SOLDAVEL/ROSCA DIAM. 25X3/4" | Material |  | un | 1 | 0 | 3.54 | 3.54
[5 empty] | MO sem LS => | 4.12 | LS => | 3.91 | MO com LS => | 8.03
[5 empty] | Valor do BDI => | 0 |  | Valor com BDI => |  | 11.71
[7 empty] | Quant. => | 1,00 | Preço Total => | 11.71
7.3.1.5 | Código | Banco | Descrição | Tipo |  | Und | Quant. | Porcent. | Valor Unit | Total
Composição | 081066 | AGETOP CIVIL | ADAPTADOR SOLDÁVEL CURTO C/ BOLSA E ROSCA PARA REGISTRO 25X3/4" | 8 |  | Un | 1 |  | 4.74 | 4.74
Insumo | 0008 | AGETOP CIVIL | AJUDANTE | Mão de Obra |  | H | 0.09 | 0 | 16.78 | 1.51
Insumo | H101 | AGETOP CIVIL | ADAPTADOR SOLDÁVEL CURTO COM BOLSA E ROSCA PARA REGISTRO 25X3/4" | Material |  | un | 1 | 0 | 1 | 1
Insumo | H689 | AGETOP CIVIL | FITA VEDAROSCA 18 MM | Material |  | m | 0.39 | 0 | 0.35 | 0.14
Insumo | 0011 | AGETOP CIVIL | ENCANADOR | Mão de Obra |  | H | 0.09 | 0 | 23.41 | 2.11
[5 empty] | MO sem LS => | 1.85 | LS => | 1.76 | MO com LS => | 3.61
[5 empty] | Valor do BDI => | 0 |  | Valor com BDI => |  | 4.74
[7 empty] | Quant. => | 1,00 | Preço Total => | 4.74
7.3.1.6 | Código | Banco | Descrição | Tipo |  | Und | Quant. | Porcent. | Valor Unit | Total
Composição | 081055 | AGETOP CIVIL | ADAPTADOR SOLDÁVEL COM FLANGES LIVRES PARA CAIXA D'ÁGUA 25X3/4" | 8 |  | Un | 1 |  | 13.13 | 13.13
Insumo | 0008 | AGETOP CIVIL | AJUDANTE | Mão de Obra |  | H | 0.09 | 0 | 16.78 | 1.51
Insumo | 0011 | AGETOP CIVIL | ENCANADOR | Mão de Obra |  | H | 0.09 | 0 | 23.41 | 2.11
Insumo | H517 | AGETOP CIVIL | ADAPTADOR SOLDÁVEL COM FLANGES LIVRES PARA CAIXA D'ÁGUA 25X3/4" | Material |  | un | 1 | 0 | 9.52 | 9.52
[5 empty] | MO sem LS => | 1.85 | LS => | 1.76 | MO com LS => | 3.61
[5 empty] | Valor do BDI => | 0 |  | Valor com BDI => |  | 13.13
[7 empty] | Quant. => | 1,00 | Preço Total => | 13.13
7.3.1.7 | Código | Banco | Descrição | Tipo |  | Und | Quant. | Porcent. | Valor Unit | Total
Composição | 081321 | AGETOP CIVIL | JOELHO 90 GRAUS SOLDAVEL DIAMETRO 25 MM | 8 |  | Un | 1 |  | 8.22 | 8.22
Insumo | H164 | AGETOP CIVIL | JOELHO 90 GRAUS SOLDAVEL DIAMETRO 25 MM | Material |  | un | 1 | 0 | 0.99 | 0.99
Insumo | 0011 | AGETOP CIVIL | ENCANADOR | Mão de Obra |  | H | 0.18 | 0 | 23.41 | 4.21
Insumo | 0008 | AGETOP CIVIL | AJUDANTE | Mão de Obra |  | H | 0.18 | 0 | 16.78 | 3.02
[5 empty] | MO sem LS => | 3.71 | LS => | 3.52 | MO com LS => | 7.23
[5 empty] | Valor do BDI => | 0 |  | Valor com BDI => |  | 8.22
[7 empty] | Quant. => | 12,00 | Preço Total => | 98.64
7.3.1.8 | Código | Banco | Descrição | Tipo |  | Und | Quant. | Porcent. | Valor Unit | Total
Composição | 081888 | AGETOP CIVIL | TORNEIRA BOIA DIAMETRO (3/4") 20 MM | 8 |  | Un | 1 |  | 61.2 | 61.2
Insumo | H440 | AGETOP CIVIL | TORNEIRA DE BOIA DIAMETRO 3/4" (20 MM) | Material |  | un | 1 | 0 | 49.8 | 49.8
Insumo | H689 | AGETOP CIVIL | FITA VEDAROSCA 18 MM | Material |  | m | 0.47 | 0 | 0.35 | 0.16
Insumo | 0011 | AGETOP CIVIL | ENCANADOR | Mão de Obra |  | H | 0.28 | 0 | 23.41 | 6.55
Insumo | 0008 | AGETOP CIVIL | AJUDANTE | Mão de Obra |  | H | 0.28 | 0 | 16.78 | 4.7
[5 empty] | MO sem LS => | 5.77 | LS => | 5.47 | MO com LS => | 11.24
[5 empty] | Valor do BDI => | 0 |  | Valor com BDI => |  | 61.2
[7 empty] | Quant. => | 1,00 | Preço Total => | 61.2
7.3.1.9 | Código | Banco | Descrição | Tipo |  | Und | Quant. | Porcent. | Valor Unit | Total
Composição | 081003 | AGETOP CIVIL | TUBO SOLDAVEL PVC MARROM DIAM. 25 MM | 8 |  | M | 1 |  | 8.79 | 8.79
Insumo | 0008 | AGETOP CIVIL | AJUDANTE | Mão de Obra |  | H | 0.12 | 0 | 16.78 | 2.01
Insumo | H248 | AGETOP CIVIL | TUBO SOLDAVEL PVC MARROM DIAM. 25 MM | Material |  | m | 1.01 | 0 | 3.95 | 3.99
Insumo | 0011 | AGETOP CIVIL | ENCANADOR | Mão de Obra |  | H | 0.12 | 0 | 23.41 | 2.81
[5 empty] | MO sem LS => | 2.47 | LS => | 2.34 | MO com LS => | 4.81
[5 empty] | Valor do BDI => | 0 |  | Valor com BDI => |  | 8.79
[7 empty] | Quant. => | 40,90 | Preço Total => | 359.51
7.3.1.10 | Código | Banco | Descrição | Tipo |  | Und | Quant. | Porcent. | Valor Unit | Total
Composição | 081402 | AGETOP CIVIL | TE 90 GRAUS SOLDAVEL DIAMETRO 25 MM | 8 |  | Un | 1 |  | 9.22 | 9.22
Insumo | 0011 | AGETOP CIVIL | ENCANADOR | Mão de Obra |  | H | 0.19 | 0 | 23.41 | 4.45
Insumo | 0008 | AGETOP CIVIL | AJUDANTE | Mão de Obra |  | H | 0.19 | 0 | 16.78 | 3.19
Insumo | H221 | AGETOP CIVIL | TE 90 GRAUS SOLDAVEL DIAMETRO 25 MM | Material |  | un | 1 | 0 | 1.6 | 1.6
[5 empty] | MO sem LS => | 3.91 | LS => | 3.71 | MO com LS => | 7.62
[5 empty] | Valor do BDI => | 0 |  | Valor com BDI => |  | 9.22
[7 empty] | Quant. => | 1,00 | Preço Total => | 9.22
7.3.2 |  |  | ÁGUA FRIA | [6 empty] | 27868.09
7.3.2.1 | Código | Banco | Descrição | Tipo |  | Und | Quant. | Valor Unit | Total
Composição | ED-48256 | SETOP | FILTRO TIPO "Y" EM BRONZE, DIÂMETRO DE 1" NPT (ADAPTADO CONFORME DECRETO ESTADUAL N° 9900/2021) | ED- |  | U | 1 | 138.8 | 138.8
B | Código | Banco | Mão de Obra | Quantidade | Custo Horário |  |  |  | Custo Horário Total
Insumo | 0011 | AGETOP CIVIL | ENCANADOR | 0.5 |  |  |  | 23,4100 | 11,7050
Insumo | 0008 | AGETOP CIVIL | AJUDANTE | 0.5 |  |  |  | 16,7800 | 8,3900
[5 empty] | Adicional de Mão de obra (%) |  |  |  | 0
[5 empty] | Custo horário total de mão de obra |  |  |  | 20.095
[5 empty] | Custo Horário da Execução (A) + (B) + (C) |  |  |  | 20.095
[5 empty] | (D) Produção de Equipe |  |  |  | 1
[5 empty] | (E) Custo Unitário da Execução [(A) + (B) + (C)] / (D) |  |  |  | 20.095
F | Código | Banco | Materiais | Quantidade | Unidade | Preço Unitário |  |  | Custo Horário
Insumo | MATED-12970 | SETOP | FILTRO TIPO "Y" (MATERIAL: BRONZE¦ROSCA: NPT [CÔNICA]¦DIÂMETRO: 1"¦CLASSE: PN20) | 1 | un | 118,7000 |  |  | 118,7000
[5 empty] | (F)Total: |  |  |  | 118.7
|  |  |  | MO sem LS => | 0 | LS => | 20.1 | MO com LS => | 20.095
|  |  |  | Valor do BDI => | 0 |  | Valor com BDI => |  | 138.8
[6 empty] | Quant. => | 1,00 | Preço Total => | 138.8
7.3.2.2 | Código | Banco | Descrição | Tipo |  | Und | Quant. | Valor Unit | Total
Composição | ED-48258 | SETOP | FILTRO TIPO "Y" EM BRONZE, DIÂMETRO DE 1 1/2" NPT (ADAPTADO CONFORME DECRETO ESTADUAL N° 9900/2021) | ED- |  | U | 1 | 243.54 | 243.54
B | Código | Banco | Mão de Obra | Quantidade | Custo Horário |  |  |  | Custo Horário Total
Insumo | 0011 | AGETOP CIVIL | ENCANADOR | 0.5 |  |  |  | 23,4100 | 11,7050
Insumo | 0008 | AGETOP CIVIL | AJUDANTE | 0.5 |  |  |  | 16,7800 | 8,3900
[5 empty] | Adicional de Mão de obra (%) |  |  |  | 0
[5 empty] | Custo horário total de mão de obra |  |  |  | 20.095
[5 empty] | Custo Horário da Execução (A) + (B) + (C) |  |  |  | 20.095
[5 empty] | (D) Produção de Equipe |  |  |  | 1
[5 empty] | (E) Custo Unitário da Execução [(A) + (B) + (C)] / (D) |  |  |  | 20.095
F | Código | Banco | Materiais | Quantidade | Unidade | Preço Unitário |  |  | Custo Horário
Insumo | MATED-12968 | SETOP | FILTRO TIPO "Y" (MATERIAL: BRONZE¦ROSCA: NPT [CÔNICA]¦DIÂMETRO: 1.1/2"¦CLASSE: PN20) | 1 | un | 223,4400 |  |  | 223,4400
[5 empty] | (F)Total: |  |  |  | 223.44
|  |  |  | MO sem LS => | 0 | LS => | 20.1 | MO com LS => | 20.095
|  |  |  | Valor do BDI => | 0 |  | Valor com BDI => |  | 243.54
[6 empty] | Quant. => | 1,00 | Preço Total => | 243.54
7.3.2.3 | Código | Banco | Descrição | Tipo |  | Und | Quant. | Porcent. | Valor Unit | Total
Composição | 080927 | AGETOP CIVIL | REGISTRO DE GAVETA C/CANOPLA DIAMETRO 1" | 8 |  | Un | 1 |  | 153.65 | 153.65
Insumo | 0011 | AGETOP CIVIL | ENCANADOR | Mão de Obra |  | H | 0.61 | 0 | 23.41 | 14.28
Insumo | H689 | AGETOP CIVIL | FITA VEDAROSCA 18 MM | Material |  | m | 1.2 | 0 | 0.35 | 0.42
Insumo | 0008 | AGETOP CIVIL | AJUDANTE | Mão de Obra |  | H | 0.61 | 0 | 16.78 | 10.24
Insumo | H196 | AGETOP CIVIL | REGISTRO DE GAVETA C/CANOPLA DIAM. 1" | Material |  | un | 1 | 0 | 128.72 | 128.72
[5 empty] | MO sem LS => | 12.59 | LS => | 11.92 | MO com LS => | 24.51
[5 empty] | Valor do BDI => | 0 |  | Valor com BDI => |  | 153.65
[7 empty] | Quant. => | 1,00 | Preço Total => | 153.65
7.3.2.4 | Código | Banco | Descrição | Tipo |  | Und | Quant. | Porcent. | Valor Unit | Total
Composição | 080926 | AGETOP CIVIL | REGISTRO DE GAVETA C/CANOPLA DIAMETRO 3/4" | 8 |  | Un | 1 |  | 110.98 | 110.98
Insumo | 0008 | AGETOP CIVIL | AJUDANTE | Mão de Obra |  | H | 0.61 | 0 | 16.78 | 10.24
Insumo | H200 | AGETOP CIVIL | REGISTRO DE GAVETA C/CANOPLA DIAM.3/4" | Material |  | un | 1 | 0 | 86.15 | 86.15
Insumo | 0011 | AGETOP CIVIL | ENCANADOR | Mão de Obra |  | H | 0.61 | 0 | 23.41 | 14.28
Insumo | H689 | AGETOP CIVIL | FITA VEDAROSCA 18 MM | Material |  | m | 0.94 | 0 | 0.35 | 0.33
[5 empty] | MO sem LS => | 12.59 | LS => | 11.92 | MO com LS => | 24.51
[5 empty] | Valor do BDI => | 0 |  | Valor com BDI => |  | 110.98
[7 empty] | Quant. => | 10,00 | Preço Total => | 1109.8
7.3.2.5 | Código | Banco | Descrição | Tipo |  | Und | Quant. | Porcent. | Valor Unit | Total
Composição | 080946 | AGETOP CIVIL | REGISTRO DE PRESSAO C/CANOPLA CROMADA DIAM.3/4" | 8 |  | Un | 1 |  | 104.31 | 104.31
Insumo | 0011 | AGETOP CIVIL | ENCANADOR | Mão de Obra |  | H | 0.61 | 0 | 23.41 | 14.28
Insumo | H689 | AGETOP CIVIL | FITA VEDAROSCA 18 MM | Material |  | m | 0.94 | 0 | 0.35 | 0.33
Insumo | 0008 | AGETOP CIVIL | AJUDANTE | Mão de Obra |  | H | 0.61 | 0 | 16.78 | 10.24
Insumo | H209 | AGETOP CIVIL | REGISTRO DE PRESSAO C/CANOPLA DIAM. 3/4" | Material |  | un | 1 | 0 | 79.48 | 79.48
[5 empty] | MO sem LS => | 12.59 | LS => | 11.92 | MO com LS => | 24.51
[5 empty] | Valor do BDI => | 0 |  | Valor com BDI => |  | 104.31
[7 empty] | Quant. => | 2,00 | Preço Total => | 208.62
7.3.2.6 | Código | Banco | Descrição | Tipo |  | Und | Quant. | Porcent. | Valor Unit | Total
Composição | 94490 | SINAPI | REGISTRO DE ESFERA, PVC, SOLDÁVEL, COM VOLANTE, DN 32 MM - FORNECIMENTO E INSTALAÇÃO. AF_08/2021 - (ADAPTADO CONFORME DECRETO ESTADUAL N° 9900/2021) | INHI - INSTALAÇÕES HIDROS SANITÁRIAS |  | UN | 1 |  | 28.59 | 28.59
Insumo | 0011 | AGETOP CIVIL | ENCANADOR | Mão de Obra |  | H | 0.0795 | 0 | 23.41 | 1.86
Insumo | H214 | AGETOP CIVIL | SOLUCAO LIMPADORA 1000 CM3 (FRASCO PLASTICO) | Material |  | un | 0.0095 | 0 | 48.93 | 0.46
Insumo | 1674 | AGETOP CIVIL | LIXA PARA PAREDE Nº 100 | Material |  | un | 0.008 | 0 | 1.12 | 0.01
Insumo | H112 | AGETOP CIVIL | ADESIVO PLASTICO - FRASCO 850 G | Material |  | un | 0.008 | 0 | 58.94 | 0.47
Insumo | 0008 | AGETOP CIVIL | AJUDANTE | Mão de Obra |  | H | 0.0795 | 0 | 16.78 | 1.33
Insumo | 00011675 | SINAPI | REGISTRO DE ESFERA, PVC, COM VOLANTE, VS, SOLDAVEL, DN 32 MM, COM CORPO DIVIDIDO | Material |  | UN | 1 | 0 | 24.47 | 24.47
[5 empty] | MO sem LS => | 1.64 | LS => | 1.55 | MO com LS => | 3.19
[5 empty] | Valor do BDI => | 0 |  | Valor com BDI => |  | 28.59
[7 empty] | Quant. => | 1,00 | Preço Total => | 28.59
7.3.2.7 | Código | Banco | Descrição | Tipo |  | Und | Quant. | Porcent. | Valor Unit | Total
Composição | 94493 | SINAPI | REGISTRO DE ESFERA, PVC, SOLDÁVEL, COM VOLANTE, DN 60 MM - FORNECIMENTO E INSTALAÇÃO. AF_08/2021 - (ADAPTADO CONFORME DECRETO ESTADUAL N° 9900/2021) | INHI - INSTALAÇÕES HIDROS SANITÁRIAS |  | UN | 1 |  | 73.17 | 73.17
Insumo | 1674 | AGETOP CIVIL | LIXA PARA PAREDE Nº 100 | Material |  | un | 0.0184 | 0 | 1.12 | 0.02
Insumo | H112 | AGETOP CIVIL | ADESIVO PLASTICO - FRASCO 850 G | Material |  | un | 0.032 | 0 | 58.94 | 1.89
Insumo | 0011 | AGETOP CIVIL | ENCANADOR | Mão de Obra |  | H | 0.1838 | 0 | 23.41 | 4.3
Insumo | H214 | AGETOP CIVIL | SOLUCAO LIMPADORA 1000 CM3 (FRASCO PLASTICO) | Material |  | un | 0.041 | 0 | 48.93 | 2.01
Insumo | 00011678 | SINAPI | REGISTRO DE ESFERA, PVC, COM VOLANTE, VS, SOLDAVEL, DN 60 MM, COM CORPO DIVIDIDO | Material |  | UN | 1 | 0 | 61.89 | 61.89
Insumo | 0008 | AGETOP CIVIL | AJUDANTE | Mão de Obra |  | H | 0.1838 | 0 | 16.78 | 3.08
[5 empty] | MO sem LS => | 3.79 | LS => | 3.59 | MO com LS => | 7.38
[5 empty] | Valor do BDI => | 0 |  | Valor com BDI => |  | 73.17
[7 empty] | Quant. => | 1,00 | Preço Total => | 73.17
7.3.2.8 | Código | Banco | Descrição | Tipo |  | Und | Quant. | Porcent. | Valor Unit | Total
Composição | 080555 | AGETOP CIVIL | LIGAÇÃO FLEXÍVEL METÁLICA DIAM.1/2"(ENGATE) | 8 |  | Un | 1 |  | 52.54 | 52.54
Insumo | 0008 | AGETOP CIVIL | AJUDANTE | Mão de Obra |  | H | 0.25 | 0 | 16.78 | 4.2
Insumo | H689 | AGETOP CIVIL | FITA VEDAROSCA 18 MM | Material |  | m | 0.28 | 0 | 0.35 | 0.1
Insumo | H179 | AGETOP CIVIL | LIGACAO FLEXIVEL METÁLICO DIAMETRO 1/2" (ENGATE) | Material |  | un | 1 | 0 | 42.41 | 42.41
Insumo | 0011 | AGETOP CIVIL | ENCANADOR | Mão de Obra |  | H | 0.25 | 0 | 23.41 | 5.85
[5 empty] | MO sem LS => | 5.16 | LS => | 4.88 | MO com LS => | 10.04
[5 empty] | Valor do BDI => | 0 |  | Valor com BDI => |  | 52.54
[7 empty] | Quant. => | 4,00 | Preço Total => | 210.16
7.3.2.9 | Código | Banco | Descrição | Tipo |  | Und | Quant. | Porcent. | Valor Unit | Total
Composição | 080556 | AGETOP CIVIL | LIGAÇÃO FLEXÍVEL PVC DIAM.1/2" (ENGATE) | 8 |  | Un | 1 |  | 13.57 | 13.57
Insumo | 0008 | AGETOP CIVIL | AJUDANTE | Mão de Obra |  | H | 0.25 | 0 | 16.78 | 4.2
Insumo | H178 | AGETOP CIVIL | LIGACAO FLEXIVEL (ENGATE) PVC 1/2" | Material |  | un | 1 | 0 | 3.44 | 3.44
Insumo | H689 | AGETOP CIVIL | FITA VEDAROSCA 18 MM | Material |  | m | 0.28 | 0 | 0.35 | 0.1
Insumo | 0011 | AGETOP CIVIL | ENCANADOR | Mão de Obra |  | H | 0.25 | 0 | 23.41 | 5.85
[5 empty] | MO sem LS => | 5.16 | LS => | 4.88 | MO com LS => | 10.04
[5 empty] | Valor do BDI => | 0 |  | Valor com BDI => |  | 13.57
[7 empty] | Quant. => | 10,00 | Preço Total => | 135.7
7.3.2.10 | Código | Banco | Descrição | Tipo |  | Und | Quant. | Porcent. | Valor Unit | Total
Composição | 081131 | AGETOP CIVIL | LUVA SOLDAVEL C/ROSCA DIAMETRO 25 X 3/4" | 8 |  | Un | 1 |  | 8.15 | 8.15
Insumo | 0011 | AGETOP CIVIL | ENCANADOR | Mão de Obra |  | H | 0.15 | 0 | 23.41 | 3.51
Insumo | H689 | AGETOP CIVIL | FITA VEDAROSCA 18 MM | Material |  | m | 0.39 | 0 | 0.35 | 0.14
Insumo | 0008 | AGETOP CIVIL | AJUDANTE | Mão de Obra |  | H | 0.15 | 0 | 16.78 | 2.52
Insumo | H311 | AGETOP CIVIL | LUVA SOLDAVEL COM ROSCA 25 X 3/4" | Material |  | un | 1 | 0 | 2 | 2
[5 empty] | MO sem LS => | 3.09 | LS => | 2.93 | MO com LS => | 6.02
[5 empty] | Valor do BDI => | 0 |  | Valor com BDI => |  | 8.15
[7 empty] | Quant. => | 2,00 | Preço Total => | 16.3
7.3.2.11 | Código | Banco | Descrição | Tipo |  | Und | Quant. | Porcent. | Valor Unit | Total
Composição | 081058 | AGETOP CIVIL | ADAPTADOR PVC SOLDÁVEL LONGO COM FLANGES LIVRES PARA CAIXA D'ÁGUA 50X1.1/2" | 8 |  | Un | 1 |  | 34.93 | 34.93
Insumo | 0008 | AGETOP CIVIL | AJUDANTE | Mão de Obra |  | H | 0.14 | 0 | 16.78 | 2.35
Insumo | 0011 | AGETOP CIVIL | ENCANADOR | Mão de Obra |  | H | 0.14 | 0 | 23.41 | 3.28
Insumo | H520 | AGETOP CIVIL | ADAPTADOR SOLDÁVEL COM FLANGES LIVRES PARA CAIXA D'ÁGUA 50X1.1/2 | Material |  | un | 1 | 0 | 29.32 | 29.32
[5 empty] | MO sem LS => | 2.88 | LS => | 2.73 | MO com LS => | 5.61
[5 empty] | Valor do BDI => | 0 |  | Valor com BDI => |  | 34.93
[7 empty] | Quant. => | 1,00 | Preço Total => | 34.93
7.3.2.12 | Código | Banco | Descrição | Tipo |  | Und | Quant. | Porcent. | Valor Unit | Total
Composição | 081928 | AGETOP CIVIL | JOELHO 90 GRAUS C/ANEL 50 MM | 8 |  | Un | 1 |  | 14.95 | 14.95
Insumo | 0011 | AGETOP CIVIL | ENCANADOR | Mão de Obra |  | H | 0.28 | 0 | 23.41 | 6.55
Insumo | H443 | AGETOP CIVIL | JOELHO 90 GRAUS C/ANEL 50 MM | Material |  | un | 1 | 0 | 3.71 | 3.71
Insumo | 0008 | AGETOP CIVIL | AJUDANTE | Mão de Obra |  | H | 0.28 | 0 | 16.78 | 4.7
[5 empty] | MO sem LS => | 5.77 | LS => | 5.47 | MO com LS => | 11.24
[5 empty] | Valor do BDI => | 0 |  | Valor com BDI => |  | 14.95
[7 empty] | Quant. => | 2,00 | Preço Total => | 29.9
7.3.2.13 | Código | Banco | Descrição | Tipo |  | Und | Quant. | Porcent. | Valor Unit | Total
Composição | 081042 | AGETOP CIVIL | ADAPTADOR PVC SOLDÁVEL LONGO COM FLANGES LIVRES PARA CAIXA D'ÁGUA 32X1" | 8 |  | Un | 1 |  | 22.1 | 22.1
Insumo | 0011 | AGETOP CIVIL | ENCANADOR | Mão de Obra |  | H | 0.09 | 0 | 23.41 | 2.11
Insumo | H689 | AGETOP CIVIL | FITA VEDAROSCA 18 MM | Material |  | m | 1 | 0 | 0.35 | 0.35
Insumo | H108 | AGETOP CIVIL | ADAPTADOR SOLDÁVEL LONGO COM FLANGES LIVRES PARA CAIXA D'ÁGUA 32X1" | Material |  | un | 1 | 0 | 18.14 | 18.14
Insumo | 0008 | AGETOP CIVIL | AJUDANTE | Mão de Obra |  | H | 0.09 | 0 | 16.78 | 1.51
[5 empty] | MO sem LS => | 1.85 | LS => | 1.76 | MO com LS => | 3.61
[5 empty] | Valor do BDI => | 0 |  | Valor com BDI => |  | 22.1
[7 empty] | Quant. => | 1,00 | Preço Total => | 22.1
7.3.2.14 | Código | Banco | Descrição | Tipo |  | Und | Quant. | Porcent. | Valor Unit | Total
Composição | 081044 | AGETOP CIVIL | ADAPTADOR PVC SOLDÁVEL LONGO COM FLANGES LIVRES PARA CAIXA D'ÁGUA 60X2" | 8 |  | Un | 1 |  | 49.24 | 49.24
Insumo | 0011 | AGETOP CIVIL | ENCANADOR | Mão de Obra |  | H | 0.14 | 0 | 23.41 | 3.28
Insumo | H110 | AGETOP CIVIL | ADAPTADOR SOLDÁVEL LONGO COM FLANGES LIVRES PARA CAIXA D'ÁGUA 60MMX2" | Material |  | un | 1 | 0 | 42.98 | 42.98
Insumo | H689 | AGETOP CIVIL | FITA VEDAROSCA 18 MM | Material |  | m | 1.88 | 0 | 0.35 | 0.66
Insumo | 0008 | AGETOP CIVIL | AJUDANTE | Mão de Obra |  | H | 0.14 | 0 | 16.78 | 2.35
[5 empty] | MO sem LS => | 2.88 | LS => | 2.73 | MO com LS => | 5.61
[5 empty] | Valor do BDI => | 0 |  | Valor com BDI => |  | 49.24
[7 empty] | Quant. => | 1,00 | Preço Total => | 49.24
7.3.2.15 | Código | Banco | Descrição | Tipo |  | Und | Quant. | Porcent. | Valor Unit | Total
Composição | 081066 | AGETOP CIVIL | ADAPTADOR SOLDÁVEL CURTO C/ BOLSA E ROSCA PARA REGISTRO 25X3/4" | 8 |  | Un | 1 |  | 4.74 | 4.74
Insumo | 0008 | AGETOP CIVIL | AJUDANTE | Mão de Obra |  | H | 0.09 | 0 | 16.78 | 1.51
Insumo | H101 | AGETOP CIVIL | ADAPTADOR SOLDÁVEL CURTO COM BOLSA E ROSCA PARA REGISTRO 25X3/4" | Material |  | un | 1 | 0 | 1 | 1
Insumo | H689 | AGETOP CIVIL | FITA VEDAROSCA 18 MM | Material |  | m | 0.39 | 0 | 0.35 | 0.14
Insumo | 0011 | AGETOP CIVIL | ENCANADOR | Mão de Obra |  | H | 0.09 | 0 | 23.41 | 2.11
[5 empty] | MO sem LS => | 1.85 | LS => | 1.76 | MO com LS => | 3.61
[5 empty] | Valor do BDI => | 0 |  | Valor com BDI => |  | 4.74
[7 empty] | Quant. => | 22,00 | Preço Total => | 104.28
7.3.2.16 | Código | Banco | Descrição | Tipo |  | Und | Quant. | Porcent. | Valor Unit | Total
Composição | 081067 | AGETOP CIVIL | ADAPTADOR SOLDÁVEL CURTO C/ BOLSA E ROSCA PARA REGISTRO 32X1" | 8 |  | Un | 1 |  | 6.06 | 6.06
Insumo | H689 | AGETOP CIVIL | FITA VEDAROSCA 18 MM | Material |  | m | 0.5 | 0 | 0.35 | 0.18
Insumo | 0008 | AGETOP CIVIL | AJUDANTE | Mão de Obra |  | H | 0.09 | 0 | 16.78 | 1.51
Insumo | H102 | AGETOP CIVIL | ADAPTADOR SOLDÁVEL CURTO COM BOLSA E ROSCA PARA REGISTRO 32X1" | Material |  | un | 1 | 0 | 2.28 | 2.28
Insumo | 0011 | AGETOP CIVIL | ENCANADOR | Mão de Obra |  | H | 0.09 | 0 | 23.41 | 2.11
[5 empty] | MO sem LS => | 1.85 | LS => | 1.76 | MO com LS => | 3.61
[5 empty] | Valor do BDI => | 0 |  | Valor com BDI => |  | 6.06
[7 empty] | Quant. => | 4,00 | Preço Total => | 24.24
7.3.2.17 | Código | Banco | Descrição | Tipo |  | Und | Quant. | Porcent. | Valor Unit | Total
Composição | 081069 | AGETOP CIVIL | ADAPTADOR SOLDÁVEL CURTO COM BOLSA E ROSCA PARA REGISTRO 50MMX1.1/2" | 8 |  | Un | 1 |  | 11.17 | 11.17
Insumo | H104 | AGETOP CIVIL | ADAPTADOR SOLDÁVEL CURTO COM BOLSA E ROSCA PARA REGISTRO 50MMX1.1/2" | Material |  | un | 1 | 0 | 5.29 | 5.29
Insumo | 0008 | AGETOP CIVIL | AJUDANTE | Mão de Obra |  | H | 0.14 | 0 | 16.78 | 2.35
Insumo | H689 | AGETOP CIVIL | FITA VEDAROSCA 18 MM | Material |  | m | 0.79 | 0 | 0.35 | 0.28
Insumo | 0011 | AGETOP CIVIL | ENCANADOR | Mão de Obra |  | H | 0.14 | 0 | 23.41 | 3.28
[5 empty] | MO sem LS => | 2.88 | LS => | 2.73 | MO com LS => | 5.61
[5 empty] | Valor do BDI => | 0 |  | Valor com BDI => |  | 11.17
[7 empty] | Quant. => | 2,00 | Preço Total => | 22.34
7.3.2.18 | Código | Banco | Descrição | Tipo |  | Und | Quant. | Porcent. | Valor Unit | Total
Composição | 081162 | AGETOP CIVIL | BUCHA DE REDUCAO SOLDÁVEL CURTA 32 X 25 MM | 8 |  | Un | 1 |  | 4.76 | 4.76
Insumo | 0008 | AGETOP CIVIL | AJUDANTE | Mão de Obra |  | H | 0.09 | 0 | 16.78 | 1.51
Insumo | H134 | AGETOP CIVIL | BUCHA DE REDUÇÃO SOLDAVEL CURTA 32 X 25 MM | Material |  | un | 1 | 0 | 1.15 | 1.15
Insumo | 0011 | AGETOP CIVIL | ENCANADOR | Mão de Obra |  | H | 0.09 | 0 | 23.41 | 2.11
[5 empty] | MO sem LS => | 1.85 | LS => | 1.76 | MO com LS => | 3.61
[5 empty] | Valor do BDI => | 0 |  | Valor com BDI => |  | 4.76
[7 empty] | Quant. => | 2,00 | Preço Total => | 9.52
7.3.2.19 | Código | Banco | Descrição | Tipo |  | Und | Quant. | Porcent. | Valor Unit | Total
Composição | 081179 | AGETOP CIVIL | BUCHA DE REDUCAO SOLDAVEL LONGA 50 X 25 MM | 8 |  | Un | 1 |  | 10.76 | 10.76
Insumo | H129 | AGETOP CIVIL | BUCHA DE REDUÇÃO SOLDAVEL LONGA 50 X 25 MM | Material |  | un | 1 | 0 | 5.15 | 5.15
Insumo | 0011 | AGETOP CIVIL | ENCANADOR | Mão de Obra |  | H | 0.14 | 0 | 23.41 | 3.28
Insumo | 0008 | AGETOP CIVIL | AJUDANTE | Mão de Obra |  | H | 0.14 | 0 | 16.78 | 2.35
[5 empty] | MO sem LS => | 2.88 | LS => | 2.73 | MO com LS => | 5.61
[5 empty] | Valor do BDI => | 0 |  | Valor com BDI => |  | 10.76
[7 empty] | Quant. => | 1,00 | Preço Total => | 10.76
7.3.2.20 | Código | Banco | Descrição | Tipo |  | Und | Quant. | Porcent. | Valor Unit | Total
Composição | 081180 | AGETOP CIVIL | BUCHA DE REDUCAO SOLDAVEL LONGA 50 X 32 MM | 8 |  | Un | 1 |  | 11.76 | 11.76
Insumo | 0008 | AGETOP CIVIL | AJUDANTE | Mão de Obra |  | H | 0.14 | 0 | 16.78 | 2.35
Insumo | 0011 | AGETOP CIVIL | ENCANADOR | Mão de Obra |  | H | 0.14 | 0 | 23.41 | 3.28
Insumo | H118 | AGETOP CIVIL | BUCHA DE REDUÇÃO SOLDAVEL LONGA 50 X 32 MM | Material |  | un | 1 | 0 | 6.15 | 6.15
[5 empty] | MO sem LS => | 2.88 | LS => | 2.73 | MO com LS => | 5.61
[5 empty] | Valor do BDI => | 0 |  | Valor com BDI => |  | 11.76
[7 empty] | Quant. => | 2,00 | Preço Total => | 23.52
7.3.2.21 | Código | Banco | Descrição | Tipo |  | Und | Quant. | Porcent. | Valor Unit | Total
Composição | 081181 | AGETOP CIVIL | BUCHA DE REDUCAO SOLDAVEL LONGA 60 X 25 MM | 8 |  | Un | 1 |  | 14.81 | 14.81
Insumo | 0011 | AGETOP CIVIL | ENCANADOR | Mão de Obra |  | H | 0.14 | 0 | 23.41 | 3.28
Insumo | 0008 | AGETOP CIVIL | AJUDANTE | Mão de Obra |  | H | 0.14 | 0 | 16.78 | 2.35
Insumo | H119 | AGETOP CIVIL | BUCHA DE REDUÇÃO SOLDAVEL LONGA 60 X 25 MM | Material |  | un | 1 | 0 | 9.2 | 9.2
[5 empty] | MO sem LS => | 2.88 | LS => | 2.73 | MO com LS => | 5.61
[5 empty] | Valor do BDI => | 0 |  | Valor com BDI => |  | 14.81
[7 empty] | Quant. => | 1,00 | Preço Total => | 14.81
7.3.2.22 | Código | Banco | Descrição | Tipo |  | Und | Quant. | Porcent. | Valor Unit | Total
Composição | 081302 | AGETOP CIVIL | JOELHO 45 GRAUS SOLDAVEL 25 MM | 8 |  | Un | 1 |  | 9.18 | 9.18
Insumo | 0008 | AGETOP CIVIL | AJUDANTE | Mão de Obra |  | H | 0.18 | 0 | 16.78 | 3.02
Insumo | 0011 | AGETOP CIVIL | ENCANADOR | Mão de Obra |  | H | 0.18 | 0 | 23.41 | 4.21
Insumo | H155 | AGETOP CIVIL | JOELHO 45 GRAUS SOLDÁVEL DIAM. 25 MM | Material |  | un | 1 | 0 | 1.95 | 1.95
[5 empty] | MO sem LS => | 3.71 | LS => | 3.52 | MO com LS => | 7.23
[5 empty] | Valor do BDI => | 0 |  | Valor com BDI => |  | 9.18
[7 empty] | Quant. => | 10,00 | Preço Total => | 91.8
7.3.2.23 | Código | Banco | Descrição | Tipo |  | Und | Quant. | Porcent. | Valor Unit | Total
Composição | 081304 | AGETOP CIVIL | JOELHO 45 GRAUS SOLDAVEL 40 MM | 8 |  | Un | 1 |  | 19.61 | 19.61
Insumo | 0008 | AGETOP CIVIL | AJUDANTE | Mão de Obra |  | H | 0.28 | 0 | 16.78 | 4.7
Insumo | 0011 | AGETOP CIVIL | ENCANADOR | Mão de Obra |  | H | 0.28 | 0 | 23.41 | 6.55
Insumo | H279 | AGETOP CIVIL | JOELHO 45 GRAUS SOLDÁVEL DIAM. 40 MM | Material |  | un | 1 | 0 | 8.37 | 8.37
[5 empty] | MO sem LS => | 5.77 | LS => | 5.47 | MO com LS => | 11.24
[5 empty] | Valor do BDI => | 0 |  | Valor com BDI => |  | 19.61
[7 empty] | Quant. => | 2,00 | Preço Total => | 39.22
7.3.2.24 | Código | Banco | Descrição | Tipo |  | Und | Quant. | Porcent. | Valor Unit | Total
Composição | 081306 | AGETOP CIVIL | JOELHO 45 GRAUS SOLDAVEL 60 MM | 8 |  | Un | 1 |  | 46.23 | 46.23
Insumo | 0011 | AGETOP CIVIL | ENCANADOR | Mão de Obra |  | H | 0.28 | 0 | 23.41 | 6.55
Insumo | 0008 | AGETOP CIVIL | AJUDANTE | Mão de Obra |  | H | 0.28 | 0 | 16.78 | 4.7
Insumo | H278 | AGETOP CIVIL | JOELHO 45 GRAUS SOLDÁVEL DIAM. 60 MM | Material |  | un | 1 | 0 | 34.99 | 34.99
[5 empty] | MO sem LS => | 5.77 | LS => | 5.47 | MO com LS => | 11.24
[5 empty] | Valor do BDI => | 0 |  | Valor com BDI => |  | 46.23
[7 empty] | Quant. => | 1,00 | Preço Total => | 46.23
7.3.2.25 | Código | Banco | Descrição | Tipo |  | Und | Quant. | Porcent. | Valor Unit | Total
Composição | 081321 | AGETOP CIVIL | JOELHO 90 GRAUS SOLDAVEL DIAMETRO 25 MM | 8 |  | Un | 1 |  | 8.22 | 8.22
Insumo | H164 | AGETOP CIVIL | JOELHO 90 GRAUS SOLDAVEL DIAMETRO 25 MM | Material |  | un | 1 | 0 | 0.99 | 0.99
Insumo | 0011 | AGETOP CIVIL | ENCANADOR | Mão de Obra |  | H | 0.18 | 0 | 23.41 | 4.21
Insumo | 0008 | AGETOP CIVIL | AJUDANTE | Mão de Obra |  | H | 0.18 | 0 | 16.78 | 3.02
[5 empty] | MO sem LS => | 3.71 | LS => | 3.52 | MO com LS => | 7.23
[5 empty] | Valor do BDI => | 0 |  | Valor com BDI => |  | 8.22
[7 empty] | Quant. => | 80,00 | Preço Total => | 657.6
7.3.2.26 | Código | Banco | Descrição | Tipo |  | Und | Quant. | Porcent. | Valor Unit | Total
Composição | 081322 | AGETOP CIVIL | JOELHO 90 GRAUS SOLDAVEL DIAMETRO 32 MM (1") | 8 |  | Un | 1 |  | 9.81 | 9.81
Insumo | 0008 | AGETOP CIVIL | AJUDANTE | Mão de Obra |  | H | 0.18 | 0 | 16.78 | 3.02
Insumo | H165 | AGETOP CIVIL | JOELHO 90 GRAUS SOLDAVEL DIAMETRO 32 MM | Material |  | un | 1 | 0 | 2.58 | 2.58
Insumo | 0011 | AGETOP CIVIL | ENCANADOR | Mão de Obra |  | H | 0.18 | 0 | 23.41 | 4.21
[5 empty] | MO sem LS => | 3.71 | LS => | 3.52 | MO com LS => | 7.23
[5 empty] | Valor do BDI => | 0 |  | Valor com BDI => |  | 9.81
[7 empty] | Quant. => | 7,00 | Preço Total => | 68.67
7.3.2.27 | Código | Banco | Descrição | Tipo |  | Und | Quant. | Porcent. | Valor Unit | Total
Composição | 081340 | AGETOP CIVIL | JOELHO DE REDUÇÃO 90 GRAUS SOLDAVEL DIAM. 32 MM X 25 MM | 8 |  | Un | 1 |  | 11.54 | 11.54
Insumo | 0008 | AGETOP CIVIL | AJUDANTE | Mão de Obra |  | H | 0.18 | 0 | 16.78 | 3.02
Insumo | H444 | AGETOP CIVIL | JOELHO DE REDUÇÃO 90 GRAUS SOLDAVEL DIAM. 32 MM X 25 MM | Material |  | un | 1 | 0 | 4.31 | 4.31
Insumo | 0011 | AGETOP CIVIL | ENCANADOR | Mão de Obra |  | H | 0.18 | 0 | 23.41 | 4.21
[5 empty] | MO sem LS => | 3.71 | LS => | 3.52 | MO com LS => | 7.23
[5 empty] | Valor do BDI => | 0 |  | Valor com BDI => |  | 11.54
[7 empty] | Quant. => | 4,00 | Preço Total => | 46.16
7.3.2.28 | Código | Banco | Descrição | Tipo |  | Und | Quant. | Porcent. | Valor Unit | Total
Composição | 081122 | AGETOP CIVIL | LUVA DE REDUCAO SOLDAVEL DIAMETRO 32 X 25 MM | 8 |  | Un | 1 |  | 8.03 | 8.03
Insumo | 0008 | AGETOP CIVIL | AJUDANTE | Mão de Obra |  | H | 0.09 | 0 | 16.78 | 1.51
Insumo | H313 | AGETOP CIVIL | LUVA DE REDUCAO SOLDÁVEL 32 X 25 MM | Material |  | un | 1 | 0 | 4.42 | 4.42
Insumo | 0011 | AGETOP CIVIL | ENCANADOR | Mão de Obra |  | H | 0.09 | 0 | 23.41 | 2.11
[5 empty] | MO sem LS => | 1.85 | LS => | 1.76 | MO com LS => | 3.61
[5 empty] | Valor do BDI => | 0 |  | Valor com BDI => |  | 8.03
[7 empty] | Quant. => | 2,00 | Preço Total => | 16.06
7.3.2.29 | Código | Banco | Descrição | Tipo |  | Und | Quant. | Porcent. | Valor Unit | Total
Composição | 081133 | AGETOP CIVIL | LUVA SOLDAVEL C/ROSCA DIAMETRO 40 X 1.1/4" | 8 |  | Un | 1 |  | 24.2 | 24.2
Insumo | H309 | AGETOP CIVIL | LUVA SOLDAVEL COM ROSCA 40 X 1.1/4" | Material |  | un | 1 | 0 | 13.94 | 13.94
Insumo | H689 | AGETOP CIVIL | FITA VEDAROSCA 18 MM | Material |  | m | 0.63 | 0 | 0.35 | 0.22
Insumo | 0011 | AGETOP CIVIL | ENCANADOR | Mão de Obra |  | H | 0.25 | 0 | 23.41 | 5.85
Insumo | 0008 | AGETOP CIVIL | AJUDANTE | Mão de Obra |  | H | 0.25 | 0 | 16.78 | 4.2
[5 empty] | MO sem LS => | 5.16 | LS => | 4.88 | MO com LS => | 10.04
[5 empty] | Valor do BDI => | 0 |  | Valor com BDI => |  | 24.2
[7 empty] | Quant. => | 1,00 | Preço Total => | 24.2
7.3.2.30 | Código | Banco | Descrição | Tipo |  | Und | Quant. | Porcent. | Valor Unit | Total
Composição | 081105 | AGETOP CIVIL | LUVA SOLDAVEL DIAMETRO 50 MM | 8 |  | Un | 1 |  | 11.32 | 11.32
Insumo | 0011 | AGETOP CIVIL | ENCANADOR | Mão de Obra |  | H | 0.14 | 0 | 23.41 | 3.28
Insumo | H318 | AGETOP CIVIL | LUVA SOLDAVEL 50 MM | Material |  | un | 1 | 0 | 5.71 | 5.71
Insumo | 0008 | AGETOP CIVIL | AJUDANTE | Mão de Obra |  | H | 0.14 | 0 | 16.78 | 2.35
[5 empty] | MO sem LS => | 2.88 | LS => | 2.73 | MO com LS => | 5.61
[5 empty] | Valor do BDI => | 0 |  | Valor com BDI => |  | 11.32
[7 empty] | Quant. => | 3,00 | Preço Total => | 33.96
7.3.2.31 | Código | Banco | Descrição | Tipo |  | Und | Quant. | Porcent. | Valor Unit | Total
Composição | 081003 | AGETOP CIVIL | TUBO SOLDAVEL PVC MARROM DIAM. 25 MM | 8 |  | M | 1 |  | 8.79 | 8.79
Insumo | 0008 | AGETOP CIVIL | AJUDANTE | Mão de Obra |  | H | 0.12 | 0 | 16.78 | 2.01
Insumo | H248 | AGETOP CIVIL | TUBO SOLDAVEL PVC MARROM DIAM. 25 MM | Material |  | m | 1.01 | 0 | 3.95 | 3.99
Insumo | 0011 | AGETOP CIVIL | ENCANADOR | Mão de Obra |  | H | 0.12 | 0 | 23.41 | 2.81
[5 empty] | MO sem LS => | 2.47 | LS => | 2.34 | MO com LS => | 4.81
[5 empty] | Valor do BDI => | 0 |  | Valor com BDI => |  | 8.79
[7 empty] | Quant. => | 169,20 | Preço Total => | 1487.27
7.3.2.32 | Código | Banco | Descrição | Tipo |  | Und | Quant. | Porcent. | Valor Unit | Total
Composição | 081004 | AGETOP CIVIL | TUBO SOLDAVEL PVC MARROM DIAM. 32 MM | 8 |  | m | 1 |  | 13.54 | 13.54
Insumo | 0011 | AGETOP CIVIL | ENCANADOR | Mão de Obra |  | H | 0.129 | 0 | 23.41 | 3.02
Insumo | 0008 | AGETOP CIVIL | AJUDANTE | Mão de Obra |  | H | 0.129 | 0 | 16.78 | 2.16
Insumo | H249 | AGETOP CIVIL | TUBO SOLDAVEL PVC MARROM DIAM. 32 MM | Material |  | m | 1.01 | 0 | 8.29 | 8.37
[5 empty] | MO sem LS => | 2.66 | LS => | 2.51 | MO com LS => | 5.17
[5 empty] | Valor do BDI => | 0 |  | Valor com BDI => |  | 13.54
[7 empty] | Quant. => | 42,20 | Preço Total => | 571.39
7.3.2.33 | Código | Banco | Descrição | Tipo |  | Und | Quant. | Porcent. | Valor Unit | Total
Composição | 081005 | AGETOP CIVIL | TUBO SOLDAVEL PVC MARROM DIAM. 40 MM | 8 |  | m | 1 |  | 19.62 | 19.62
Insumo | 0011 | AGETOP CIVIL | ENCANADOR | Mão de Obra |  | H | 0.198 | 0 | 23.41 | 4.64
Insumo | H243 | AGETOP CIVIL | TUBO SOLDAVEL PVC MARROM DIAM. 40 MM | Material |  | m | 1.01 | 0 | 11.56 | 11.68
Insumo | 0008 | AGETOP CIVIL | AJUDANTE | Mão de Obra |  | H | 0.198 | 0 | 16.78 | 3.32
[5 empty] | MO sem LS => | 4.08 | LS => | 3.87 | MO com LS => | 7.95
[5 empty] | Valor do BDI => | 0 |  | Valor com BDI => |  | 19.62
[7 empty] | Quant. => | 2,90 | Preço Total => | 56.9
7.3.2.34 | Código | Banco | Descrição | Tipo |  | Und | Quant. | Porcent. | Valor Unit | Total
Composição | 081006 | AGETOP CIVIL | TUBO SOLDAVEL PVC MARROM DIAM. 50 MM | 8 |  | m | 1 |  | 23.17 | 23.17
Insumo | 0011 | AGETOP CIVIL | ENCANADOR | Mão de Obra |  | H | 0.223 | 0 | 23.41 | 5.22
Insumo | 0008 | AGETOP CIVIL | AJUDANTE | Mão de Obra |  | H | 0.223 | 0 | 16.78 | 3.74
Insumo | H244 | AGETOP CIVIL | TUBO SOLDAVEL PVC MARROM DIAM. 50 MM | Material |  | m | 1.01 | 0 | 14.07 | 14.21
[5 empty] | MO sem LS => | 4.6 | LS => | 4.36 | MO com LS => | 8.96
[5 empty] | Valor do BDI => | 0 |  | Valor com BDI => |  | 23.17
[7 empty] | Quant. => | 9,60 | Preço Total => | 222.43
7.3.2.35 | Código | Banco | Descrição | Tipo |  | Und | Quant. | Porcent. | Valor Unit | Total
Composição | 081007 | AGETOP CIVIL | TUBO SOLDAVEL PVC MARROM DIAM. 60 MM | 8 |  | m | 1 |  | 41.38 | 41.38
Insumo | 0008 | AGETOP CIVIL | AJUDANTE | Mão de Obra |  | H | 0.297 | 0 | 16.78 | 4.98
Insumo | H245 | AGETOP CIVIL | TUBO SOLDAVEL PVC MARROM DIAM. 60 MM | Material |  | m | 1.01 | 0 | 29.16 | 29.45
Insumo | 0011 | AGETOP CIVIL | ENCANADOR | Mão de Obra |  | H | 0.297 | 0 | 23.41 | 6.95
[5 empty] | MO sem LS => | 6.13 | LS => | 5.8 | MO com LS => | 11.93
[5 empty] | Valor do BDI => | 0 |  | Valor com BDI => |  | 41.38
[7 empty] | Quant. => | 32,10 | Preço Total => | 1328.3
7.3.2.36 | Código | Banco | Descrição | Tipo |  | Und | Quant. | Porcent. | Valor Unit | Total
Composição | 081402 | AGETOP CIVIL | TE 90 GRAUS SOLDAVEL DIAMETRO 25 MM | 8 |  | Un | 1 |  | 9.22 | 9.22
Insumo | 0011 | AGETOP CIVIL | ENCANADOR | Mão de Obra |  | H | 0.19 | 0 | 23.41 | 4.45
Insumo | 0008 | AGETOP CIVIL | AJUDANTE | Mão de Obra |  | H | 0.19 | 0 | 16.78 | 3.19
Insumo | H221 | AGETOP CIVIL | TE 90 GRAUS SOLDAVEL DIAMETRO 25 MM | Material |  | un | 1 | 0 | 1.6 | 1.6
[5 empty] | MO sem LS => | 3.91 | LS => | 3.71 | MO com LS => | 7.62
[5 empty] | Valor do BDI => | 0 |  | Valor com BDI => |  | 9.22
[7 empty] | Quant. => | 12,00 | Preço Total => | 110.64
7.3.2.37 | Código | Banco | Descrição | Tipo |  | Und | Quant. | Porcent. | Valor Unit | Total
Composição | 081403 | AGETOP CIVIL | TE 90 GRAUS SOLDAVEL DIAMETRO 32 MM | 8 |  | Un | 1 |  | 12.54 | 12.54
Insumo | H222 | AGETOP CIVIL | TE 90 GRAUS SOLDAVEL DIAMETRO 32 MM | Material |  | un | 1 | 0 | 4.92 | 4.92
Insumo | 0008 | AGETOP CIVIL | AJUDANTE | Mão de Obra |  | H | 0.19 | 0 | 16.78 | 3.19
Insumo | 0011 | AGETOP CIVIL | ENCANADOR | Mão de Obra |  | H | 0.19 | 0 | 23.41 | 4.45
[5 empty] | MO sem LS => | 3.91 | LS => | 3.71 | MO com LS => | 7.62
[5 empty] | Valor do BDI => | 0 |  | Valor com BDI => |  | 12.54
[7 empty] | Quant. => | 2,00 | Preço Total => | 25.08
7.3.2.38 | Código | Banco | Descrição | Tipo |  | Und | Quant. | Porcent. | Valor Unit | Total
Composição | 081421 | AGETOP CIVIL | TE REDUCAO 90 GRAUS SOLDAVEL 32 X 25 MM | 8 |  | Un | 1 |  | 14.83 | 14.83
Insumo | 0008 | AGETOP CIVIL | AJUDANTE | Mão de Obra |  | H | 0.19 | 0 | 16.78 | 3.19
Insumo | H229 | AGETOP CIVIL | TE DE REDUCAO 90 GRAUS SOLDAVEL 32 X 25 MM | Material |  | un | 1 | 0 | 7.21 | 7.21
Insumo | 0011 | AGETOP CIVIL | ENCANADOR | Mão de Obra |  | H | 0.19 | 0 | 23.41 | 4.45
[5 empty] | MO sem LS => | 3.91 | LS => | 3.71 | MO com LS => | 7.62
[5 empty] | Valor do BDI => | 0 |  | Valor com BDI => |  | 14.83
[7 empty] | Quant. => | 3,00 | Preço Total => | 44.49
7.3.2.39 | Código | Banco | Descrição | Tipo |  | Und | Quant. | Porcent. | Valor Unit | Total
Composição | 081426 | AGETOP CIVIL | TE REDUCAO 90 GRAUS SOLDAVEL 50 X 40 MM | 8 |  | Un | 1 |  | 33 | 33
Insumo | 0011 | AGETOP CIVIL | ENCANADOR | Mão de Obra |  | H | 0.3 | 0 | 23.41 | 7.02
Insumo | 0008 | AGETOP CIVIL | AJUDANTE | Mão de Obra |  | H | 0.3 | 0 | 16.78 | 5.03
Insumo | H233 | AGETOP CIVIL | TE DE REDUCAO 90 GRAUS SOLDAVEL 50 X 40 MM | Material |  | un | 1 | 0 | 20.95 | 20.95
[5 empty] | MO sem LS => | 6.19 | LS => | 5.86 | MO com LS => | 12.05
[5 empty] | Valor do BDI => | 0 |  | Valor com BDI => |  | 33
[7 empty] | Quant. => | 1,00 | Preço Total => | 33
7.3.2.40 | Código | Banco | Descrição | Tipo |  | Und | Quant. | Porcent. | Valor Unit | Total
Composição | 081181 | AGETOP CIVIL | BUCHA DE REDUCAO SOLDAVEL LONGA 60 X 25 MM | 8 |  | Un | 1 |  | 14.81 | 14.81
Insumo | 0011 | AGETOP CIVIL | ENCANADOR | Mão de Obra |  | H | 0.14 | 0 | 23.41 | 3.28
Insumo | 0008 | AGETOP CIVIL | AJUDANTE | Mão de Obra |  | H | 0.14 | 0 | 16.78 | 2.35
Insumo | H119 | AGETOP CIVIL | BUCHA DE REDUÇÃO SOLDAVEL LONGA 60 X 25 MM | Material |  | un | 1 | 0 | 9.2 | 9.2
[5 empty] | MO sem LS => | 2.88 | LS => | 2.73 | MO com LS => | 5.61
[5 empty] | Valor do BDI => | 0 |  | Valor com BDI => |  | 14.81
[7 empty] | Quant. => | 1,00 | Preço Total => | 14.81
7.3.2.41 | Código | Banco | Descrição | Tipo |  | Und | Quant. | Porcent. | Valor Unit | Total
Composição | 081184 | AGETOP CIVIL | BUCHA DE REDUCAO SOLDAVEL LONGA 60 X 50 MM | 8 |  | Un | 1 |  | 21.58 | 21.58
Insumo | H132 | AGETOP CIVIL | BUCHA DE REDUÇÃO SOLDAVEL LONGA 60 X 50 MM | Material |  | un | 1 | 0 | 15.97 | 15.97
Insumo | 0008 | AGETOP CIVIL | AJUDANTE | Mão de Obra |  | H | 0.14 | 0 | 16.78 | 2.35
Insumo | 0011 | AGETOP CIVIL | ENCANADOR | Mão de Obra |  | H | 0.14 | 0 | 23.41 | 3.28
[5 empty] | MO sem LS => | 2.88 | LS => | 2.73 | MO com LS => | 5.61
[5 empty] | Valor do BDI => | 0 |  | Valor com BDI => |  | 21.58
[7 empty] | Quant. => | 3,00 | Preço Total => | 64.74
7.3.2.42 | Código | Banco | Descrição | Tipo |  | Und | Quant. | Porcent. | Valor Unit | Total
Composição | 081369 | AGETOP CIVIL | JOELHO 90 GRAUS SOLDAVEL COM BUCHA DE LATAO 25 X 3/4" | 8 |  | Un | 1 |  | 11.68 | 11.68
Insumo | 0008 | AGETOP CIVIL | AJUDANTE | Mão de Obra |  | H | 0.114 | 0 | 16.78 | 1.91
Insumo | H689 | AGETOP CIVIL | FITA VEDAROSCA 18 MM | Material |  | m | 0.39 | 0 | 0.35 | 0.14
Insumo | 0011 | AGETOP CIVIL | ENCANADOR | Mão de Obra |  | H | 0.114 | 0 | 23.41 | 2.67
Insumo | H158 | AGETOP CIVIL | JOELHO 90 GRAUS SOLD.C/BUCHA LATAO DIAM. 25 X 3/4" | Material |  | un | 1 | 0 | 6.98 | 6.98
[5 empty] | MO sem LS => | 2.35 | LS => | 2.22 | MO com LS => | 4.57
[5 empty] | Valor do BDI => | 0 |  | Valor com BDI => |  | 11.68
[7 empty] | Quant. => | 15,00 | Preço Total => | 175.2
7.3.2.43 | Código | Banco | Descrição | Tipo |  | Und | Quant. | Porcent. | Valor Unit | Total
Composição | 081360 | AGETOP CIVIL | JOELHO DE REDUCAO 90 GRAUS SOLDÁVEL COM BUCHA LATAO 25X1/2" | 8 |  | Un | 1 |  | 11.87 | 11.87
Insumo | H689 | AGETOP CIVIL | FITA VEDAROSCA 18 MM | Material |  | m | 0.31 | 0 | 0.35 | 0.11
Insumo | H173 | AGETOP CIVIL | JOELHO DE REDUCAO 90 GRAUS SOLDÁVEL COM BUCHA LATAO 25X1/2" | Material |  | un | 1 | 0 | 7.2 | 7.2
Insumo | 0011 | AGETOP CIVIL | ENCANADOR | Mão de Obra |  | H | 0.114 | 0 | 23.41 | 2.67
Insumo | 0008 | AGETOP CIVIL | AJUDANTE | Mão de Obra |  | H | 0.114 | 0 | 16.78 | 1.91
[5 empty] | MO sem LS => | 2.35 | LS => | 2.22 | MO com LS => | 4.57
[5 empty] | Valor do BDI => | 0 |  | Valor com BDI => |  | 11.87
[7 empty] | Quant. => | 12,00 | Preço Total => | 142.44
7.3.2.44 | Código | Banco | Descrição | Tipo |  | Und | Quant. | Porcent. | Valor Unit | Total
Composição | 081445 | AGETOP CIVIL | TE 90 GRAUS SOLDAVEL COM BUCHA DE LATÃO NA BOLSA CENTRAL 25 X 25 X 1/2" | 8 |  | Un | 1 |  | 15.9 | 15.9
Insumo | 0011 | AGETOP CIVIL | ENCANADOR | Mão de Obra |  | H | 0.19 | 0 | 23.41 | 4.45
Insumo | H300 | AGETOP CIVIL | TE 90 GRAUS SOLDAVEL COM BUCHA DE LATÃO NA BOLSA CENTRAL 25 X 25 X 1/2" | Material |  | un | 1 | 0 | 8.18 | 8.18
Insumo | 0008 | AGETOP CIVIL | AJUDANTE | Mão de Obra |  | H | 0.19 | 0 | 16.78 | 3.19
Insumo | H689 | AGETOP CIVIL | FITA VEDAROSCA 18 MM | Material |  | m | 0.31 | 0 | 0.35 | 0.11
[5 empty] | MO sem LS => | 3.91 | LS => | 3.71 | MO com LS => | 7.62
[5 empty] | Valor do BDI => | 0 |  | Valor com BDI => |  | 15.9
[7 empty] | Quant. => | 3,00 | Preço Total => | 47.7
7.3.2.45 | Código | Banco | Descrição | Tipo |  | Und | Quant. | Porcent. | Valor Unit | Total
Composição | 081444 | AGETOP CIVIL | TE 90 GRAUS SOLDAVEL COM BUCHA DE LATAO NA BOLSA CENTRAL 25X25X3/4" | 8 |  | Un | 1 |  | 17.79 | 17.79
Insumo | H302 | AGETOP CIVIL | TE 90 GRAUS SOLDAVEL COM BUCHA DE LATAO NA BOLSA CENTRAL 25X25X3/4" | Material |  | un | 1 | 0 | 10.04 | 10.04
Insumo | 0011 | AGETOP CIVIL | ENCANADOR | Mão de Obra |  | H | 0.19 | 0 | 23.41 | 4.45
Insumo | 0008 | AGETOP CIVIL | AJUDANTE | Mão de Obra |  | H | 0.19 | 0 | 16.78 | 3.19
Insumo | H689 | AGETOP CIVIL | FITA VEDAROSCA 18 MM | Material |  | m | 0.39 | 0 | 0.35 | 0.14
[5 empty] | MO sem LS => | 3.91 | LS => | 3.71 | MO com LS => | 7.62
[5 empty] | Valor do BDI => | 0 |  | Valor com BDI => |  | 17.79
[7 empty] | Quant. => | 6,00 | Preço Total => | 106.74
7.3.2.46 | Código | Banco | Descrição | Tipo |  | Und | Quant. | Porcent. | Valor Unit | Total
Composição | CPU 109 | Próprio | ADAPTADO DA AGETOP CIVIL (081881) - RESERVATÓRIO METALICO TIPO TAÇA EM AÇO PATINÁVEL - V=10M3-COLUNA SECA H=6M+SEM FUNDAÇÃO+LOGOTIPO | 818 |  | Un | 1 |  | 19749.09 | 19749.09
Insumo | 0008 | AGETOP CIVIL | AJUDANTE | Mão de Obra |  | H | 8.03 | 0 | 16.78 | 134.74
Insumo | 0004 | AGETOP CIVIL | PEDREIRO | Mão de Obra |  | H | 8.87 | 0 | 23.41 | 207.65
Insumo | 0005 | AGETOP CIVIL | SERVENTE | Mão de Obra |  | H | 40.7 | 0 | 15.3 | 622.71
Insumo | H672 | AGETOP CIVIL | RESERVATÓRIO D'ÁGUA TIPO TAÇA METÁLICA 10M3 - COLUNA SECA 6,0M PINTADA COM LOGOTIPO PADRÃO GOINFRA- AÇO PATINÁVEL | Material |  | un | 1 | 0 | 18784 | 18784
[5 empty] | MO sem LS => | 495.66 | LS => | 469.43 | MO com LS => | 965.09
[5 empty] | Valor do BDI => | 0 |  | Valor com BDI => |  | 19749.09
[7 empty] | Quant. => | 1,00 | Preço Total => | 19749.09
7.3.3 |  |  | POÇO ARTESIANO | [6 empty] | 79051.28
7.3.3.1 | Código | Banco | Descrição | Tipo |  | Und | Quant. | Valor Unit | Total
Composição | 6226 | ORSE | Perfuração em Sedimento / Camadas inconsolidadas DN 8.1/2" (ADAPTADO CONFORME DECRETO ESTADUAL N° 9900/2021) | Conversão InfoWOrca |  | m | 1 | 198.49 | 198.49
Item | Código | Banco | Descrição | Tipo |  | Und | Quant. | Valor Unit | Total
Insumo | 5071 | ORSE | Perfuração rocha sedimentar sedimento / camadas inconsolidadas dn 8.1/2 a 9.1/2" - até 150m | Serviços |  | m | 1 | 198,49 | 198,49
Detalhamento de Cálculo ORSE
Item | Código | Banco | Descrição | Tipo |  | Und | Quant. | Valor Unit | Total
Insumo | 5071 | ORSE | Perfuração rocha sedimentar sedimento / camadas inconsolidadas dn 8.1/2 a 9.1/2" - até 150m | Serviços |  | m | 1 | 198,49 | 198,49
|  |  |  | MO sem LS => | 0 | LS => | 0 | MO com LS => | 0
|  |  |  | Valor do BDI => | 0 |  | Valor com BDI => |  | 198.49
[6 empty] | Quant. => | 15,00 | Preço Total => | 2977.35
7.3.3.2 | Código | Banco | Descrição | Tipo |  | Und | Quant. | Valor Unit | Total
Composição | 6237 | ORSE | Perfuração em Rocha Cristalina Alterada / Compacta DN 6" (ADAPTADO CONFORME DECRETO ESTADUAL N° 9900/2021) | Conversão InfoWOrca |  | m | 1 | 125.23 | 125.23
Item | Código | Banco | Descrição | Tipo |  | Und | Quant. | Valor Unit | Total
Insumo | 5048 | ORSE | Perfuração em rocha cristalina - rocha cristalina alterada / compacta dn 6" (poço até 120m) | Serviços |  | m | 1 | 125,23 | 125,23
Detalhamento de Cálculo ORSE
Item | Código | Banco | Descrição | Tipo |  | Und | Quant. | Valor Unit | Total
Insumo | 5048 | ORSE | Perfuração em rocha cristalina - rocha cristalina alterada / compacta dn 6" (poço até 120m) | Serviços |  | m | 1 | 125,23 | 125,23
|  |  |  | MO sem LS => | 0 | LS => | 0 | MO com LS => | 0
|  |  |  | Valor do BDI => | 0 |  | Valor com BDI => |  | 125.23
[6 empty] | Quant. => | 25,00 | Preço Total => | 3130.75
7.3.3.3 | Código | Banco | Descrição | Tipo |  | Und | Quant. | Valor Unit | Total
Composição | 6236 | ORSE | Perfuração em Rocha Cristalina Alterada / Compacta DN 8" (ADAPTADO CONFORME DECRETO ESTADUAL N° 9900/2021) | Conversão InfoWOrca |  | m | 1 | 157.54 | 157.54
Item | Código | Banco | Descrição | Tipo |  | Und | Quant. | Valor Unit | Total
Insumo | 5049 | ORSE | Perfuração em rocha cristalina - rocha cristalina alterada / compacta dn 8" (poço até 150m) | Serviços |  | m | 1 | 157,54 | 157,54
Detalhamento de Cálculo ORSE
Item | Código | Banco | Descrição | Tipo |  | Und | Quant. | Valor Unit | Total
Insumo | 5049 | ORSE | Perfuração em rocha cristalina - rocha cristalina alterada / compacta dn 8" (poço até 150m) | Serviços |  | m | 1 | 157,54 | 157,54
|  |  |  | MO sem LS => | 0 | LS => | 0 | MO com LS => | 0
|  |  |  | Valor do BDI => | 0 |  | Valor com BDI => |  | 157.54
[6 empty] | Quant. => | 10,00 | Preço Total => | 1575.4
7.3.3.4 | Código | Banco | Descrição | Tipo |  | Und | Quant. | Porcent. | Valor Unit | Total
Composição | 09.96.72 | EMBASA | INJECAO DE BENTONITA, INCLUSIVE FORNECIMENTO DE MATERIAIS (ADAPTADO CONFORME DECRETO ESTADUAL N° 9900/2021) | 996 |  | kg | 1 |  | 8.44 | 8.44
Insumo | D010000044 | EMBASA | BENTONITA | Material |  | KG | 0.25 | 0 | 0.69 | 0.17
Insumo | 0005 | AGETOP CIVIL | SERVENTE | Mão de Obra |  | H | 0.5 | 0 | 15.3 | 7.65
Insumo | H020000532 | EMBASA | COMPRESSOR AC XA-350SD,764PCM, 182HP | Material |  | H | 0.0125 | 0 | 49.73 | 0.62
[5 empty] | MO sem LS => | 3.93 | LS => | 3.72 | MO com LS => | 7.65
[5 empty] | Valor do BDI => | 0 |  | Valor com BDI => |  | 8.44
[7 empty] | Quant. => | 25,00 | Preço Total => | 211
7.3.3.5 | Código | Banco | Descrição | Tipo |  | Und | Quant. | Valor Unit | Total
Composição | 6252 | ORSE | Revestimento Tubo Aço Preto DN 2440 em 6" (ADAPTADO CONFORME DECRETO ESTADUAL N° 9900/2021) | Conversão InfoWOrca |  | m | 1 | 455.23 | 455.23
Item | Código | Banco | Descrição | Tipo |  | Und | Quant. | Valor Unit | Total
Insumo | 5096 | ORSE | Revestimento tubo liso aço din 2440 em 6" | Serviços |  | m | 1 | 455,23 | 455,23
Detalhamento de Cálculo ORSE
Item | Código | Banco | Descrição | Tipo |  | Und | Quant. | Valor Unit | Total
Insumo | 5096 | ORSE | Revestimento tubo liso aço din 2440 em 6" | Serviços |  | m | 1 | 455,23 | 455,23
|  |  |  | MO sem LS => | 0 | LS => | 0 | MO com LS => | 0
|  |  |  | Valor do BDI => | 0 |  | Valor com BDI => |  | 455.23
[6 empty] | Quant. => | 50,00 | Preço Total => | 22761.5
7.3.3.6 | Código | Banco | Descrição | Tipo |  | Und | Quant. | Porcent. | Valor Unit | Total
Composição | 12.93.43 | EMBASA | SOLDAGEM EM TUBO DE AÇO CARBONO. (ADAPTADO CONFORME DECRETO ESTADUAL N° 9900/2021) | 1293 |  | UNID | 1 |  | 837.32 | 837.32
Insumo | 0005 | AGETOP CIVIL | SERVENTE | Mão de Obra |  | H | 6.52 | 0 | 15.3 | 99.76
Insumo | H029000442 | EMBASA | LOCAÇÃO DE LIXADEIRA (5.000RPM) | Material |  | H | 5.75 | 0 | 0.83 | 4.77
Insumo | 0008 | AGETOP CIVIL | AJUDANTE | Mão de Obra |  | H | 6.52 | 0 | 16.78 | 109.41
Insumo | H029000443 | EMBASA | ESMERILHADEIRA 8500RPM | Material |  | H | 5.75 | 0 | 0.7 | 4.03
Insumo | E019300283 | EMBASA | INSPEÇÃO DE SOLDA/REVESTIMENTO COM EQUIPAMENTO DE ULTRASSOM/HOLIDAY | Serviços |  | H | 1.7 | 0 | 100.72 | 171.22
Insumo | D340000010 | EMBASA | ESMERIL | Material |  | Un | 0.156 | 0 | 25.59 | 3.99
Insumo | 0021 | AGETOP CIVIL | SERRALHEIRO | Mão de Obra |  | H | 5.75 | 0 | 23.41 | 134.61
Insumo | H029000441 | EMBASA | LOCAÇÃO DE MÁQUINA DE SOLDA - (475A TRIFÁSICA : CAPACIDADE - GRANDE) | Material |  | H | 5.75 | 0 | 3.85 | 22.14
Insumo | 2246 | AGETOP CIVIL | ELETRODO 2.5 OK | Material |  | Kg | 2.249 | 0 | 25.9 | 58.25
Insumo | 00004221 | SINAPI | OLEO DIESEL COMBUSTIVEL COMUM METROPOLITANO S-10 OU S-500 | Material |  | L | 17.143 | 0 | 6.12 | 104.92
Insumo | 0012 | AGETOP CIVIL | ELETRICISTA | Mão de Obra |  | H | 1.44 | 0 | 23.41 | 33.71
Insumo | D349030024 | EMBASA | ESCOVA CIRCULAR (ACO LATONADO, 6 X 1 " (DIAMETRO X ESPESSURA), FURO DE 1 1/4 ", FIO ONDULADO*0,30* MM) | Material |  | UN | 0.16 | 0 | 47.44 | 7.59
Insumo | D219300281 | EMBASA | TINTA PARA REVESTIMENTO AWWA C210 | Material |  | L | 0.909 | 0 | 45.81 | 41.64
Insumo | H029000440 | EMBASA | LOCACAO DE GRUPO GERADOR *80 A 125* KVA, MOTOR DIESEL, REBOCAVEL, ACIONAMENTO MANUAL | Material |  | H | 2.88 | 0 | 14.36 | 41.36
[5 empty] | MO sem LS => | 193.86 | LS => | 183.6 | MO com LS => | 377.46
[5 empty] | Valor do BDI => | 0 |  | Valor com BDI => |  | 837.32
[7 empty] | Quant. => | 8,00 | Preço Total => | 6698.56
7.3.3.7 | Código | Banco | Descrição | Tipo |  | Und | Quant. | Porcent. | Valor Unit | Total
Composição | C4866 | SEINFRA | TESTES DE VAZÃO DO POÇO, DN 6. (ADAPTADO CONFORME DECRETO ESTADUAL N° 9900/2021) | 0 |  | UN | 1 |  | 6111.12 | 6111.12
Insumo | I0572 | SEINFRA | BOMBA SUBMERSÍVEL ABS (CHI) | Equipamento |  | H | 24 | 0 | 0.94 | 22.56
Insumo | I0686 | SEINFRA | BOMBA SUBMERSÍVEL ABS (CHP) | Equipamento |  | H | 24 | 0 | 1.52 | 36.48
Insumo | 0008 | AGETOP CIVIL | AJUDANTE | Mão de Obra |  | H | 72 | 0 | 16.78 | 1208.16
Insumo | 0011 | AGETOP CIVIL | ENCANADOR | Mão de Obra |  | H | 24 | 0 | 23.41 | 561.84
Insumo | I0740 | SEINFRA | GRUPO GERADOR 145 KVA (CHP) | Equipamento |  | H | 24 | 0 | 178.42 | 4282.08
[5 empty] | MO sem LS => | 909.04 | LS => | 860.96 | MO com LS => | 1770
[5 empty] | Valor do BDI => | 0 |  | Valor com BDI => |  | 6111.12
[7 empty] | Quant. => | 1,00 | Preço Total => | 6111.12
7.3.3.8 | Código | Banco | Descrição | Tipo |  | Und | Quant. | Porcent. | Valor Unit | Total
Composição | 24.90.21 | EMBASA | CIMENTACAO ANELAR PROFUNDA - POCOS < 150M - (VEDACAO DE AQUIFERO) (ADAPTADO CONFORME DECRETO ESTADUAL N° 9900/2021) | 2490 |  | m³ | 1 |  | 1469.74 | 1469.74
Composição Auxiliar | 24.00.12 | EMBASA | EQUIPE (5 PROFISSIONAIS CAMPO) - ROTOPNEUMATICA | 2400 |  | h | 8 | 0 | 117.05 | 936.4
Insumo | H020050006 | EMBASA | SONDA ROTATIVA/ROTOPNEUMATICA, ACIONAMENTO HDRAULICO COM CAPACIDADE DE PERFURAR POCO ATE 300M EM 6" EM ROCHAS CALCARIAS, CRISTALINAS META-SEDIMENTARES E QUARTZITICAS E ATE 250M EM 8.1/2" NO SEDIMENTO | Material |  | H | 1 | 0 | 53.34 | 53.34
Insumo | 1215 | AGETOP CIVIL | CIMENTO PORTLAND CPII-32 | Material |  | Kg | 750 | 0 | 0.64 | 480
[5 empty] | MO sem LS => | 480.92 | LS => | 455.48 | MO com LS => | 936.4
[5 empty] | Valor do BDI => | 0 |  | Valor com BDI => |  | 1469.74
[7 empty] | Quant. => | 1,34 | Preço Total => | 1969.45
7.3.3.9 | Código | Banco | Descrição | Tipo |  | Und | Quant. | Porcent. | Valor Unit | Total
Composição | 082378 | AGETOP CIVIL | TUBO FERRO GALVANIZADO 2" | 8 |  | m | 1 |  | 95.26 | 95.26
Insumo | 0011 | AGETOP CIVIL | ENCANADOR | Mão de Obra |  | H | 0.74 | 0 | 23.41 | 17.32
Insumo | H682 | AGETOP CIVIL | TUBO FERRO GALVANIZADO 2" | Material |  | m | 1.01 | 0 | 64.33 | 64.97
Insumo | H689 | AGETOP CIVIL | FITA VEDAROSCA 18 MM | Material |  | m | 1.6085 | 0 | 0.35 | 0.56
Insumo | 0008 | AGETOP CIVIL | AJUDANTE | Mão de Obra |  | H | 0.74 | 0 | 16.78 | 12.42
[5 empty] | MO sem LS => | 15.27 | LS => | 14.46 | MO com LS => | 29.73
[5 empty] | Valor do BDI => | 0 |  | Valor com BDI => |  | 95.26
[7 empty] | Quant. => | 50,00 | Preço Total => | 4763
7.3.3.10 | Código | Banco | Descrição | Tipo |  | Und | Quant. | Valor Unit | Total
Composição | 6251 | ORSE | Revestimento Tubo Aço Preto DN 2440 em 8" (ADAPTADO CONFORME DECRETO ESTADUAL N° 9900/2021) | Conversão InfoWOrca |  | m | 1 | 674.51 | 674.51
Item | Código | Banco | Descrição | Tipo |  | Und | Quant. | Valor Unit | Total
Insumo | 5102 | ORSE | Revestimento tubo liso aço preto din 2440 em 8" | Serviços |  | m | 1 | 674,51 | 674,51
Detalhamento de Cálculo ORSE
Item | Código | Banco | Descrição | Tipo |  | Und | Quant. | Valor Unit | Total
Insumo | 5102 | ORSE | Revestimento tubo liso aço preto din 2440 em 8" | Serviços |  | m | 1 | 674,51 | 674,51
|  |  |  | MO sem LS => | 0 | LS => | 0 | MO com LS => | 0
|  |  |  | Valor do BDI => | 0 |  | Valor com BDI => |  | 674.51
[6 empty] | Quant. => | 5,00 | Preço Total => | 3372.55
7.3.3.11 | Código | Banco | Descrição | Tipo |  | Und | Quant. | Porcent. | Valor Unit | Total
Composição | CPU 114 | Próprio | CÓPIA DA SIURB INFRA (16001043) - REQUERIMENTO, ESTUDOS, DOCUMENTOS, MAPAS E PLANTAS PARA OBTENÇÃO DA OUTORGA (ADAPTADO CONFORME DECRETO ESTADUAL N° 9900/2021) | Infraestrutura |  | UN | 1 |  | 16345.6 | 16345.6
Insumo | 0001 | AGETOP CIVIL | ENGENHEIRO | Mão de Obra |  | MES | 160 | 0 | 102.16 | 16345.6
[5 empty] | MO sem LS => | 10479.96 | LS => | 5865.64 | MO com LS => | 16345.6
[5 empty] | Valor do BDI => | 0 |  | Valor com BDI => |  | 16345.6
[7 empty] | Quant. => | 1,00 | Preço Total => | 16345.6
7.3.3.12 | Código | Banco | Descrição | Tipo |  | Und | Quant. | Porcent. | Valor Unit | Total
Composição | 17.97.03 | EMBASA | PMQAS - ESTIMATIVA DE CUSTO DE SERVICOS DE TERCEIROS - ANALISES FISICAS, QUIMICAS E BIOLOGICAS DA AGUA (02/02) (ADAPTADO CONFORME DECRETO ESTADUAL N° 9900/2021) | 1797 |  | UN | 1 |  | 9135 | 9135
Insumo | F099703057 | EMBASA | COLIFORMES TERMOTOLERANTES - ANALISES FISICAS, QUIMICAS E BIOLOGICAS DAAGUA | Material |  | Un | 63 | 0 | 25 | 1575
Insumo | F099703058 | EMBASA | CLOROFILA ALFA - ANALISES FISICAS, QUIMICAS E BIOLOGICAS DA AGUA | Material |  | Un | 63 | 0 | 30 | 1890
Insumo | F099703056 | EMBASA | CHUMBO TOTAL - ANALISES FISICAS, QUIMICAS E BIOLOGICAS DA AGUA | Material |  | Un | 63 | 0 | 35 | 2205
Insumo | F099703059 | EMBASA | CIANETO LIVRE - ANALISES FISICAS, QUIMICAS E BIOLOGICAS DA AGUA | Material |  | Un | 63 | 0 | 55 | 3465
[5 empty] | MO sem LS => | 0 | LS => | 0 | MO com LS => | 0
[5 empty] | Valor do BDI => | 0 |  | Valor com BDI => |  | 9135
[7 empty] | Quant. => | 1,00 | Preço Total => | 9135
7.4 |  |  | INSTALAÇÕES PLUVIAIS | [6 empty] | 42660.83
7.4.1 | Código | Banco | Descrição | Tipo |  | Und | Quant. | Porcent. | Valor Unit | Total
Composição | 081828 | AGETOP CIVIL | CAIXA DE AREIA 60X60X80CM (MEDIDAS INTERNAS) FUNDO DE BRITA COM GRELHA METÁLICA FERRO CHATO PADRÃO GOINFRA | 8 |  | Un | 1 |  | 678.14 | 678.14
Insumo | 2470 | AGETOP CIVIL | FERRO CANTONEIRA 1/8" X 7/8" | Material |  | Kg | 3.3449 | 0 | 7.19 | 24.05
Insumo | 1221 | AGETOP CIVIL | CAL HIDRATADA | Material |  | Kg | 20.5514 | 0 | 0.94 | 19.32
Insumo | 0025 | AGETOP CIVIL | OFICIAL "B" | Mão de Obra |  | H | 0.0125 | 0 | 23.41 | 0.29
Insumo | 2417 | AGETOP CIVIL | MASSA PLASTICA | Material |  | Kg | 0.1006 | 0 | 34.68 | 3.49
Insumo | 1672 | AGETOP CIVIL | LIXA PARA FERRO Nº 100 | Material |  | un | 0.1257 | 0 | 3.21 | 0.4
Insumo | 2497 | AGETOP CIVIL | BRITA Nº 2 | Material |  | m³ | 0.0122 | 0 | 151.24 | 1.85
Insumo | 0010 | AGETOP CIVIL | CARPINTEIRO | Mão de Obra |  | H | 0.0257 | 0 | 23.41 | 0.6
Insumo | 2246 | AGETOP CIVIL | ELETRODO 2.5 OK | Material |  | Kg | 0.0752 | 0 | 25.9 | 1.95
Insumo | 1861 | AGETOP CIVIL | PREGO 18x24 | Material |  | Kg | 0.0048 | 0 | 20.86 | 0.1
Insumo | 1696 | AGETOP CIVIL | COMPENSADO RESINADO COLA FENÓLICA 12 MM 2,20X1,10 M | Material |  | m² | 0.0832 | 0 | 34.51 | 2.87
Insumo | 2217 | AGETOP CIVIL | CHAPA DE AÇO DOBRADA Nº 11 (3,00 MM) | Material |  | Kg | 9.066 | 0 | 7.5 | 68
Insumo | 1334 | AGETOP CIVIL | DISCO DE CORTE DIAM. 5/8"- 10" | Material |  | un | 0.0965 | 0 | 11.8 | 1.14
Insumo | 1973 | AGETOP CIVIL | ADITIVO IMPERMEABILIZANTE DE PEGA NORMAL PARA ARGAMASSA E CONCRETO REF.: SIKA 1 / VEDACIT (D=1,00) OU EQUIVALENTE | Material |  | Kg | 0.8965 | 0 | 7.44 | 6.67
Insumo | 2386 | AGETOP CIVIL | BRITA Nº 1 | Material |  | m³ | 0.0473 | 0 | 157.65 | 7.46
Insumo | 2387 | AGETOP CIVIL | BRITA Nº 0 | Material |  | m³ | 0.0432 | 0 | 164.93 | 7.12
Insumo | 1215 | AGETOP CIVIL | CIMENTO PORTLAND CPII-32 | Material |  | Kg | 22.412 | 0 | 0.64 | 14.34
Insumo | 0006 | AGETOP CIVIL | ARMADOR | Mão de Obra |  | H | 0.0955 | 0 | 23.41 | 2.24
Insumo | 0032 | AGETOP CIVIL | OPERADOR DE BETONEIRA | Mão de Obra |  | H | 0.0125 | 0 | 18.36 | 0.23
Insumo | 0102 | AGETOP CIVIL | ARAME RECOZIDO 18 BWG | Material |  | Kg | 0.0298 | 0 | 14.5 | 0.43
Insumo | 0004 | AGETOP CIVIL | PEDREIRO | Mão de Obra |  | H | 6.8939 | 0 | 23.41 | 161.39
Insumo | 2423 | AGETOP CIVIL | FERRO CANTONEIRA 1/8" X 3/4" | Material |  | Kg | 3.1721 | 0 | 7.02 | 22.27
Insumo | 2448 | AGETOP CIVIL | AÇO CA-60 B - 5,0 MM | Material |  | Kg | 1.5157 | 0 | 8.33 | 12.63
Insumo | 0104 | AGETOP CIVIL | AREIA MÉDIA | Material |  | m³ | 0.1373 | 0 | 180.8 | 24.82
Insumo | 2023 | AGETOP CIVIL | TABUA PARA FORMA (30CM) | Material |  | m | 0.0982 | 0 | 12.78 | 1.25
Insumo | 2804 | AGETOP CIVIL | AREIA GROSSA | Material |  | m³ | 0.0157 | 0 | 157.54 | 2.47
Insumo | 2033 | AGETOP CIVIL | TIJOLO COMUM MACIÇO (4,5x9x19cm) | Material |  | un | 201.6 | 0 | 0.49 | 98.78
Insumo | 0005 | AGETOP CIVIL | SERVENTE | Mão de Obra |  | H | 9.2206 | 0 | 15.3 | 141.08
Insumo | 0008 | AGETOP CIVIL | AJUDANTE | Mão de Obra |  | H | 0.1224 | 0 | 16.78 | 2.05
Insumo | 1264 | AGETOP CIVIL | DISCO DE DESBASTE 7/8" PARA CONCRETO/FERRO (1/4" X 7") | Material |  | un | 0.0251 | 0 | 14.64 | 0.37
Insumo | 2884 | AGETOP CIVIL | FABRICAÇÃO / MONTAGEM | Material |  | un | 1 | 0 | 48.64 | 48.64
[5 empty] | MO sem LS => | 158.1 | LS => | 149.74 | MO com LS => | 307.84
[5 empty] | Valor do BDI => | 0 |  | Valor com BDI => |  | 678.14
[7 empty] | Quant. => | 3,00 | Preço Total => | 2034.42
7.4.2 | Código | Banco | Descrição | Tipo |  | Und | Quant. | Porcent. | Valor Unit | Total
Composição | 070716 | AGETOP CIVIL | CAIXA DE PASSAGEM 80X80X110 CM (MEDIDAS INTERNAS) FUNDO DE BRITA SEM TAMPA | 7 |  | Un | 1 |  | 756.15 | 756.15
Insumo | 0104 | AGETOP CIVIL | AREIA MÉDIA | Material |  | m³ | 0.2391 | 0 | 180.8 | 43.23
Insumo | 0004 | AGETOP CIVIL | PEDREIRO | Mão de Obra |  | H | 10.1672 | 0 | 23.41 | 238.01
Insumo | 1221 | AGETOP CIVIL | CAL HIDRATADA | Material |  | Kg | 35.7938 | 0 | 0.94 | 33.65
Insumo | 2387 | AGETOP CIVIL | BRITA Nº 0 | Material |  | m³ | 0.0384 | 0 | 164.93 | 6.33
Insumo | 1215 | AGETOP CIVIL | CIMENTO PORTLAND CPII-32 | Material |  | Kg | 28.2359 | 0 | 0.64 | 18.07
Insumo | 2033 | AGETOP CIVIL | TIJOLO COMUM MACIÇO (4,5x9x19cm) | Material |  | un | 351.12 | 0 | 0.49 | 172.05
Insumo | 0005 | AGETOP CIVIL | SERVENTE | Mão de Obra |  | H | 15.6075 | 0 | 15.3 | 238.79
Insumo | 2386 | AGETOP CIVIL | BRITA Nº 1 | Material |  | m³ | 0.0384 | 0 | 157.65 | 6.05
[5 empty] | MO sem LS => | 244.88 | LS => | 231.92 | MO com LS => | 476.8
[5 empty] | Valor do BDI => | 0 |  | Valor com BDI => |  | 756.15
[7 empty] | Quant. => | 1,00 | Preço Total => | 756.15
7.4.3 | Código | Banco | Descrição | Tipo |  | Und | Quant. | Porcent. | Valor Unit | Total
Composição | 070635 | AGETOP CIVIL | CAIXA DE PASSAGEM - ALVENARIA DE 1/2 VEZ COM REVESTIMENTO INTERNO EM REBOCO PAULISTA A-14 | 7 |  | m² | 1 |  | 157.81 | 157.81
Insumo | 0004 | AGETOP CIVIL | PEDREIRO | Mão de Obra |  | H | 2.4324 | 0 | 23.41 | 56.94
Insumo | 0005 | AGETOP CIVIL | SERVENTE | Mão de Obra |  | H | 2.419 | 0 | 15.3 | 37.01
Insumo | 1221 | AGETOP CIVIL | CAL HIDRATADA | Material |  | Kg | 8.5631 | 0 | 0.94 | 8.05
Insumo | 0104 | AGETOP CIVIL | AREIA MÉDIA | Material |  | m³ | 0.0572 | 0 | 180.8 | 10.34
Insumo | 2033 | AGETOP CIVIL | TIJOLO COMUM MACIÇO (4,5x9x19cm) | Material |  | un | 84 | 0 | 0.49 | 41.16
Insumo | 1215 | AGETOP CIVIL | CIMENTO PORTLAND CPII-32 | Material |  | Kg | 6.755 | 0 | 0.64 | 4.32
[5 empty] | MO sem LS => | 48.25 | LS => | 45.7 | MO com LS => | 93.95
[5 empty] | Valor do BDI => | 0 |  | Valor com BDI => |  | 157.81
[7 empty] | Quant. => | 7,20 | Preço Total => | 1136.23
7.4.4 | Código | Banco | Descrição | Tipo |  | Und | Quant. | Porcent. | Valor Unit | Total
Composição | 180324 | AGETOP CIVIL | GRELHA PADRÃO GOINFRA DE FERRO CHATO COM BERÇO ( ESPAÇAMENTO ENTRE EIXOS = 2 CM) | 18 |  | m² | 1 |  | 480.83 | 480.83
Insumo | 2417 | AGETOP CIVIL | MASSA PLASTICA | Material |  | Kg | 0.2381 | 0 | 34.68 | 8.26
Insumo | 2910 | AGETOP CIVIL | FABRICAÇÃO / MONTAGEM | Material |  | un | 1 | 0 | 115.16 | 115.16
Insumo | 2423 | AGETOP CIVIL | FERRO CANTONEIRA 1/8" X 3/4" | Material |  | Kg | 7.508 | 0 | 7.02 | 52.71
Insumo | 1334 | AGETOP CIVIL | DISCO DE CORTE DIAM. 5/8"- 10" | Material |  | un | 0.2284 | 0 | 11.8 | 2.7
Insumo | 0004 | AGETOP CIVIL | PEDREIRO | Mão de Obra |  | H | 2.5 | 0 | 23.41 | 58.53
Insumo | 1264 | AGETOP CIVIL | DISCO DE DESBASTE 7/8" PARA CONCRETO/FERRO (1/4" X 7") | Material |  | un | 0.0595 | 0 | 14.64 | 0.87
Insumo | 2470 | AGETOP CIVIL | FERRO CANTONEIRA 1/8" X 7/8" | Material |  | Kg | 7.917 | 0 | 7.19 | 56.92
Insumo | 0104 | AGETOP CIVIL | AREIA MÉDIA | Material |  | m³ | 0.0097 | 0 | 180.8 | 1.75
Insumo | 0005 | AGETOP CIVIL | SERVENTE | Mão de Obra |  | H | 1 | 0 | 15.3 | 15.3
Insumo | 2217 | AGETOP CIVIL | CHAPA DE AÇO DOBRADA Nº 11 (3,00 MM) | Material |  | Kg | 21.458 | 0 | 7.5 | 160.94
Insumo | 1672 | AGETOP CIVIL | LIXA PARA FERRO Nº 100 | Material |  | un | 0.2976 | 0 | 3.21 | 0.96
Insumo | 2246 | AGETOP CIVIL | ELETRODO 2.5 OK | Material |  | Kg | 0.178 | 0 | 25.9 | 4.61
Insumo | 1215 | AGETOP CIVIL | CIMENTO PORTLAND CPII-32 | Material |  | Kg | 3.42 | 0 | 0.64 | 2.19
[5 empty] | MO sem LS => | 37.91 | LS => | 35.91 | MO com LS => | 73.82
[5 empty] | Valor do BDI => | 0 |  | Valor com BDI => |  | 480.83
[7 empty] | Quant. => | 1,80 | Preço Total => | 865.49
7.4.5 | Código | Banco | Descrição | Tipo |  | Und | Quant. | Valor Unit | Total
Composição | 12897 | ORSE | Ralo seco linear pvc sanitário d=90 com grelha aluminio (ADAPTADO CONFORME DECRETO ESTADUAL N° 9900/2021) | Caixas de Inspeção |  | un | 1 | 88.03 | 88.03
Item | Código | Banco | Descrição | Tipo |  | Und | Quant. | Valor Unit | Total
Insumo | 13637 | ORSE | Ralo seco linear pvc sanitário d=90 com grelha aluminio | Material |  | un | 1 | 68,67 | 68,67
Insumo | 0005 | AGETOP CIVIL | SERVENTE | Mão de Obra |  | H | 0.5 | 15,30 | 7,65
Insumo | 0011 | AGETOP CIVIL | ENCANADOR | Mão de Obra |  | H | 0.5 | 23,41 | 11,71
Detalhamento de Cálculo ORSE
Item | Código | Banco | Descrição | Tipo |  | Und | Quant. | Valor Unit | Total
Insumo | 13637 | ORSE | Ralo seco linear pvc sanitário d=90 com grelha aluminio | Material |  | un | 1 | 68,67 | 68,67
Insumo | 0005 | AGETOP CIVIL | SERVENTE | Mão de Obra |  | H | 0.5 | 15,30 | 7,65
Insumo | 0011 | AGETOP CIVIL | ENCANADOR | Mão de Obra |  | H | 0.5 | 23,41 | 11,71
|  |  |  | MO sem LS => | 9.94 | LS => | 9.42 | MO com LS => | 19.36
|  |  |  | Valor do BDI => | 0 |  | Valor com BDI => |  | 88.03
[6 empty] | Quant. => | 20,00 | Preço Total => | 1760.6
7.4.6 | Código | Banco | Descrição | Tipo |  | Und | Quant. | Valor Unit | Total
Composição | 1212 | ORSE | Anel de borracha para tubo pvc sanitario d = 100mm (ADAPTADO CONFORME DECRETO ESTADUAL N° 9900/2021) | Tubos e Conexões de PVC Rígido Soldável |  | un | 1 | 5.34 | 5.34
Item | Código | Banco | Descrição | Tipo |  | Und | Quant. | Valor Unit | Total
Insumo | 0011 | AGETOP CIVIL | ENCANADOR | Mão de Obra |  | H | 0.1 | 23,41 | 2,34
Insumo | 00000301 | SINAPI | ANEL BORRACHA PARA TUBO ESGOTO PREDIAL, DN 100 MM (NBR 5688) | Material |  | UN | 1 | 3,00 | 3,00
Detalhamento de Cálculo ORSE
Item | Código | Banco | Descrição | Tipo |  | Und | Quant. | Valor Unit | Total
Insumo | 0011 | AGETOP CIVIL | ENCANADOR | Mão de Obra |  | H | 0.1 | 23,41 | 2,34
Insumo | 00000301 | SINAPI | ANEL BORRACHA PARA TUBO ESGOTO PREDIAL, DN 100 MM (NBR 5688) | Material |  | UN | 1 | 3,00 | 3,00
|  |  |  | MO sem LS => | 1.2 | LS => | 1.14 | MO com LS => | 2.34
|  |  |  | Valor do BDI => | 0 |  | Valor com BDI => |  | 5.34
[6 empty] | Quant. => | 10,00 | Preço Total => | 53.4
7.4.7 | Código | Banco | Descrição | Tipo |  | Und | Quant. | Porcent. | Valor Unit | Total
Composição | CPU 110 | Próprio | ADAPTADO DA ORSE (1212) - Anel de borracha para tubo pvc sanitario d = 150mm (ADAPTADO CONFORME DECRETO ESTADUAL N° 9900/2021) | 100 |  | un | 1 |  | 12.79 | 12.79
Insumo | 00000305 | SINAPI | ANEL BORRACHA, PARA TUBO PVC, REDE COLETOR ESGOTO, DN 150 MM (NBR 7362) | Material |  | UN | 1 | 0 | 10.45 | 10.45
Insumo | 0011 | AGETOP CIVIL | ENCANADOR | Mão de Obra |  | H | 0.1 | 0 | 23.41 | 2.34
[5 empty] | MO sem LS => | 1.2 | LS => | 1.14 | MO com LS => | 2.34
[5 empty] | Valor do BDI => | 0 |  | Valor com BDI => |  | 12.79
[7 empty] | Quant. => | 62,00 | Preço Total => | 792.98
7.4.8 | Código | Banco | Descrição | Tipo |  | Und | Quant. | Valor Unit | Total
Composição | 3404 | ORSE | Anel de borracha para tubo pvc sanitario d = 50mm - (ADAPTADO CONFORME DECRETO ESTADUAL N° 9900/2021) | Conversão InfoWOrca |  | un | 1 | 4.15 | 4.15
Item | Código | Banco | Descrição | Tipo |  | Und | Quant. | Valor Unit | Total
Insumo | 0011 | AGETOP CIVIL | ENCANADOR | Mão de Obra |  | H | 0.1 | 23,41 | 2,34
Insumo | 00000296/SINAPI | ORSE | Anel borracha para tubo esgoto predial, dn 50 mm (nbr 5688) | Material |  | un | 1 | 1,81 | 1,81
Detalhamento de Cálculo ORSE
Item | Código | Banco | Descrição | Tipo |  | Und | Quant. | Valor Unit | Total
Insumo | 0011 | AGETOP CIVIL | ENCANADOR | Mão de Obra |  | H | 0.1 | 23,41 | 2,34
Insumo | 00000296/SINAPI | ORSE | Anel borracha para tubo esgoto predial, dn 50 mm (nbr 5688) | Material |  | un | 1 | 1,81 | 1,81
|  |  |  | MO sem LS => | 1.2 | LS => | 1.14 | MO com LS => | 2.34
|  |  |  | Valor do BDI => | 0 |  | Valor com BDI => |  | 4.15
[6 empty] | Quant. => | 2,00 | Preço Total => | 8.3
7.4.9 | Código | Banco | Descrição | Tipo |  | Und | Quant. | Porcent. | Valor Unit | Total
Composição | 89591 | SINAPI | JOELHO 45 GRAUS, PVC, SERIE R, ÁGUA PLUVIAL, DN 150 MM, JUNTA ELÁSTICA, FORNECIDO E INSTALADO EM CONDUTORES VERTICAIS DE ÁGUAS PLUVIAIS. AF_06/2022 (ADAPTADO CONFORME DECRETO ESTADUAL N° 9900/2021) | INHI - INSTALAÇÕES HIDROS SANITÁRIAS |  | UN | 1 |  | 99.99 | 99.99
Insumo | 0008 | AGETOP CIVIL | AJUDANTE | Mão de Obra |  | H | 0.4713 | 0 | 16.78 | 7.91
Insumo | 00020078 | SINAPI | PASTA LUBRIFICANTE PARA TUBOS E CONEXOES COM JUNTA ELASTICA, EMBALAGEM DE *400* GR (USO EM PVC, ACO, POLIETILENO E OUTROS) | Material |  | UN | 0.175 | 0 | 29.21 | 5.11
Insumo | 00020152 | SINAPI | JOELHO, PVC SERIE R, 45 GRAUS, DN 150 MM, PARA ESGOTO PREDIAL | Material |  | UN | 1 | 0 | 75.95 | 75.95
Insumo | 0011 | AGETOP CIVIL | ENCANADOR | Mão de Obra |  | H | 0.4713 | 0 | 23.41 | 11.03
[5 empty] | MO sem LS => | 9.72 | LS => | 9.21 | MO com LS => | 18.93
[5 empty] | Valor do BDI => | 0 |  | Valor com BDI => |  | 99.99
[7 empty] | Quant. => | 18,00 | Preço Total => | 1799.82
7.4.10 | Código | Banco | Descrição | Tipo |  | Und | Quant. | Porcent. | Valor Unit | Total
Composição | 081921 | AGETOP CIVIL | JOELHO 45 GRAUS DIAMETRO 40 MM (ESGOTO) | 8 |  | Un | 1 |  | 13.62 | 13.62
Insumo | 0011 | AGETOP CIVIL | ENCANADOR | Mão de Obra |  | H | 0.28 | 0 | 23.41 | 6.55
Insumo | H394 | AGETOP CIVIL | JOELHO 45 GRAUS DIAMETRO 40 MM - (ESGOTO) | Material |  | un | 1 | 0 | 2.38 | 2.38
Insumo | 0008 | AGETOP CIVIL | AJUDANTE | Mão de Obra |  | H | 0.28 | 0 | 16.78 | 4.7
[5 empty] | MO sem LS => | 5.77 | LS => | 5.47 | MO com LS => | 11.24
[5 empty] | Valor do BDI => | 0 |  | Valor com BDI => |  | 13.62
[7 empty] | Quant. => | 10,00 | Preço Total => | 136.2
7.4.11 | Código | Banco | Descrição | Tipo |  | Und | Quant. | Porcent. | Valor Unit | Total
Composição | 081938 | AGETOP CIVIL | JOELHO 90 GRAUS DIAMETRO 100 MM (ESGOTO) | 8 |  | Un | 1 |  | 28.33 | 28.33
Insumo | H377 | AGETOP CIVIL | JOELHO 90 GRAUS DIAMETRO 100 MM (ESGOTO) | Material |  | un | 1 | 0 | 10.25 | 10.25
Insumo | 0011 | AGETOP CIVIL | ENCANADOR | Mão de Obra |  | H | 0.45 | 0 | 23.41 | 10.53
Insumo | 0008 | AGETOP CIVIL | AJUDANTE | Mão de Obra |  | H | 0.45 | 0 | 16.78 | 7.55
[5 empty] | MO sem LS => | 9.29 | LS => | 8.79 | MO com LS => | 18.08
[5 empty] | Valor do BDI => | 0 |  | Valor com BDI => |  | 28.33
[7 empty] | Quant. => | 2,00 | Preço Total => | 56.66
7.4.12 | Código | Banco | Descrição | Tipo |  | Und | Quant. | Porcent. | Valor Unit | Total
Composição | 89590 | SINAPI | JOELHO 90 GRAUS, PVC, SERIE R, ÁGUA PLUVIAL, DN 150 MM, JUNTA ELÁSTICA, FORNECIDO E INSTALADO EM CONDUTORES VERTICAIS DE ÁGUAS PLUVIAIS. AF_06/2022 (ADAPTADO CONFORME DECRETO ESTADUAL N° 9900/2021) | INHI - INSTALAÇÕES HIDROS SANITÁRIAS |  | UN | 1 |  | 103.21 | 103.21
Insumo | 0008 | AGETOP CIVIL | AJUDANTE | Mão de Obra |  | H | 0.4713 | 0 | 16.78 | 7.91
Insumo | 00020158 | SINAPI | JOELHO, PVC SERIE R, 90 GRAUS, DN 150 MM, PARA ESGOTO PREDIAL | Material |  | UN | 1 | 0 | 79.17 | 79.17
Insumo | 00020078 | SINAPI | PASTA LUBRIFICANTE PARA TUBOS E CONEXOES COM JUNTA ELASTICA, EMBALAGEM DE *400* GR (USO EM PVC, ACO, POLIETILENO E OUTROS) | Material |  | UN | 0.175 | 0 | 29.21 | 5.11
Insumo | 0011 | AGETOP CIVIL | ENCANADOR | Mão de Obra |  | H | 0.4713 | 0 | 23.41 | 11.03
[5 empty] | MO sem LS => | 9.72 | LS => | 9.21 | MO com LS => | 18.93
[5 empty] | Valor do BDI => | 0 |  | Valor com BDI => |  | 103.21
[7 empty] | Quant. => | 28,00 | Preço Total => | 2889.88
7.4.13 | Código | Banco | Descrição | Tipo |  | Und | Quant. | Porcent. | Valor Unit | Total
Composição | 081935 | AGETOP CIVIL | JOELHO 90 GRAUS DIAMETRO 40 MM (ESGOTO) | 8 |  | Un | 1 |  | 14.23 | 14.23
Insumo | 0011 | AGETOP CIVIL | ENCANADOR | Mão de Obra |  | H | 0.28 | 0 | 23.41 | 6.55
Insumo | 0008 | AGETOP CIVIL | AJUDANTE | Mão de Obra |  | H | 0.28 | 0 | 16.78 | 4.7
Insumo | H380 | AGETOP CIVIL | JOELHO 90 GRAUS DIAMETRO 40 MM (ESGOTO) | Material |  | un | 1 | 0 | 2.99 | 2.99
[5 empty] | MO sem LS => | 5.77 | LS => | 5.47 | MO com LS => | 11.24
[5 empty] | Valor do BDI => | 0 |  | Valor com BDI => |  | 14.23
[7 empty] | Quant. => | 14,00 | Preço Total => | 199.22
7.4.14 | Código | Banco | Descrição | Tipo |  | Und | Quant. | Porcent. | Valor Unit | Total
Composição | 89699 | SINAPI | JUNÇÃO SIMPLES, PVC, SERIE R, ÁGUA PLUVIAL, DN 150 X 100 MM, JUNTA ELÁSTICA, FORNECIDO E INSTALADO EM CONDUTORES VERTICAIS DE ÁGUAS PLUVIAIS. AF_06/2022 (ADAPTADO CONFORME DECRETO ESTADUAL N° 9900/2021) | INHI - INSTALAÇÕES HIDROS SANITÁRIAS |  | UN | 1 |  | 165.84 | 165.84
Insumo | 0011 | AGETOP CIVIL | ENCANADOR | Mão de Obra |  | H | 0.5402 | 0 | 23.41 | 12.65
Insumo | 0008 | AGETOP CIVIL | AJUDANTE | Mão de Obra |  | H | 0.5402 | 0 | 16.78 | 9.06
Insumo | 00020145 | SINAPI | JUNCAO SIMPLES, PVC SERIE R, DN 150 X 100 MM, PARA ESGOTO PREDIAL | Material |  | UN | 1 | 0 | 137.35 | 137.35
Insumo | 00020078 | SINAPI | PASTA LUBRIFICANTE PARA TUBOS E CONEXOES COM JUNTA ELASTICA, EMBALAGEM DE *400* GR (USO EM PVC, ACO, POLIETILENO E OUTROS) | Material |  | UN | 0.2325 | 0 | 29.21 | 6.79
[5 empty] | MO sem LS => | 11.14 | LS => | 10.56 | MO com LS => | 21.7
[5 empty] | Valor do BDI => | 0 |  | Valor com BDI => |  | 165.84
[7 empty] | Quant. => | 3,00 | Preço Total => | 497.52
7.4.15 | Código | Banco | Descrição | Tipo |  | Und | Quant. | Porcent. | Valor Unit | Total
Composição | 89561 | SINAPI | JUNÇÃO SIMPLES, PVC, SERIE R, ÁGUA PLUVIAL, DN 40 MM, JUNTA SOLDÁVEL, FORNECIDO E INSTALADO EM RAMAL DE ENCAMINHAMENTO. AF_06/2022 - (ADAPTADO CONFORME DECRETO ESTADUAL N° 9900/2021) | INHI - INSTALAÇÕES HIDROS SANITÁRIAS |  | UN | 1 |  | 13.35 | 13.35
Insumo | 0011 | AGETOP CIVIL | ENCANADOR | Mão de Obra |  | H | 0.0633 | 0 | 23.41 | 1.48
Insumo | 1674 | AGETOP CIVIL | LIXA PARA PAREDE Nº 100 | Material |  | un | 0.039 | 0 | 1.12 | 0.04
Insumo | 00020140 | SINAPI | JUNCAO SIMPLES, PVC SERIE R, DN 40 X 40 MM, PARA ESGOTO PREDIAL | Material |  | UN | 1 | 0 | 8.8 | 8.8
Insumo | 0008 | AGETOP CIVIL | AJUDANTE | Mão de Obra |  | H | 0.0633 | 0 | 16.78 | 1.06
Insumo | H112 | AGETOP CIVIL | ADESIVO PLASTICO - FRASCO 850 G | Material |  | un | 0.0148 | 0 | 58.94 | 0.87
Insumo | H214 | AGETOP CIVIL | SOLUCAO LIMPADORA 1000 CM3 (FRASCO PLASTICO) | Material |  | un | 0.0225 | 0 | 48.93 | 1.1
[5 empty] | MO sem LS => | 1.3 | LS => | 1.24 | MO com LS => | 2.54
[5 empty] | Valor do BDI => | 0 |  | Valor com BDI => |  | 13.35
[7 empty] | Quant. => | 9,00 | Preço Total => | 120.15
7.4.16 | Código | Banco | Descrição | Tipo |  | Und | Quant. | Porcent. | Valor Unit | Total
Composição | 081970 | AGETOP CIVIL | JUNCAO SIMPLES DIAMETRO 50 X 50 MM (ESGOTO) | 8 |  | Un | 1 |  | 21.25 | 21.25
Insumo | H387 | AGETOP CIVIL | JUNCAO SIMPLES DIAMETRO 50 X 50 MM (ESGOTO) | Material |  | un | 1 | 0 | 9.61 | 9.61
Insumo | 0011 | AGETOP CIVIL | ENCANADOR | Mão de Obra |  | H | 0.29 | 0 | 23.41 | 6.79
Insumo | 0008 | AGETOP CIVIL | AJUDANTE | Mão de Obra |  | H | 0.29 | 0 | 16.78 | 4.87
[5 empty] | MO sem LS => | 5.98 | LS => | 5.66 | MO com LS => | 11.64
[5 empty] | Valor do BDI => | 0 |  | Valor com BDI => |  | 21.25
[7 empty] | Quant. => | 1,00 | Preço Total => | 21.25
7.4.17 | Código | Banco | Descrição | Tipo |  | Und | Quant. | Porcent. | Valor Unit | Total
Composição | 89677 | SINAPI | LUVA SIMPLES, PVC, SERIE R, ÁGUA PLUVIAL, DN 150 MM, JUNTA ELÁSTICA, FORNECIDO E INSTALADO EM CONDUTORES VERTICAIS DE ÁGUAS PLUVIAIS. AF_06/2022 - (ADAPTADO CONFORME DECRETO ESTADUAL N° 9900/2021) | INHI - INSTALAÇÕES HIDROS SANITÁRIAS |  | UN | 1 |  | 59.71 | 59.71
Insumo | 1674 | AGETOP CIVIL | LIXA PARA PAREDE Nº 100 | Material |  | un | 0.088 | 0 | 1.12 | 0.1
Insumo | H112 | AGETOP CIVIL | ADESIVO PLASTICO - FRASCO 850 G | Material |  | un | 0.0306 | 0 | 58.94 | 1.8
Insumo | 0011 | AGETOP CIVIL | ENCANADOR | Mão de Obra |  | H | 0.3142 | 0 | 23.41 | 7.36
Insumo | 0008 | AGETOP CIVIL | AJUDANTE | Mão de Obra |  | H | 0.3142 | 0 | 16.78 | 5.27
Insumo | H214 | AGETOP CIVIL | SOLUCAO LIMPADORA 1000 CM3 (FRASCO PLASTICO) | Material |  | un | 0.05 | 0 | 48.93 | 2.45
Insumo | 00020171 | SINAPI | LUVA SIMPLES, PVC SERIE R, 150 MM, PARA ESGOTO PREDIAL | Material |  | UN | 1 | 0 | 40.21 | 40.21
Insumo | 00020078 | SINAPI | PASTA LUBRIFICANTE PARA TUBOS E CONEXOES COM JUNTA ELASTICA, EMBALAGEM DE *400* GR (USO EM PVC, ACO, POLIETILENO E OUTROS) | Material |  | UN | 0.0875 | 0 | 29.21 | 2.56
[5 empty] | MO sem LS => | 6.48 | LS => | 6.14 | MO com LS => | 12.62
[5 empty] | Valor do BDI => | 0 |  | Valor com BDI => |  | 59.71
[7 empty] | Quant. => | 4,00 | Preço Total => | 238.84
7.4.18 | Código | Banco | Descrição | Tipo |  | Und | Quant. | Porcent. | Valor Unit | Total
Composição | 89681 | SINAPI | REDUÇÃO EXCÊNTRICA, PVC, SERIE R, ÁGUA PLUVIAL, DN 150 X 100 MM, JUNTA ELÁSTICA, FORNECIDO E INSTALADO EM CONDUTORES VERTICAIS DE ÁGUAS PLUVIAIS. AF_06/2022 (ADAPTADO CONFORME DECRETO ESTADUAL N° 9900/2021) | INHI - INSTALAÇÕES HIDROS SANITÁRIAS |  | UN | 1 |  | 70.95 | 70.95
Insumo | 0011 | AGETOP CIVIL | ENCANADOR | Mão de Obra |  | H | 0.2481 | 0 | 23.41 | 5.81
Insumo | 0008 | AGETOP CIVIL | AJUDANTE | Mão de Obra |  | H | 0.2481 | 0 | 16.78 | 4.16
Insumo | 00020078 | SINAPI | PASTA LUBRIFICANTE PARA TUBOS E CONEXOES COM JUNTA ELASTICA, EMBALAGEM DE *400* GR (USO EM PVC, ACO, POLIETILENO E OUTROS) | Material |  | UN | 0.145 | 0 | 29.21 | 4.24
Insumo | 00020047 | SINAPI | REDUCAO EXCENTRICA PVC, SERIE R, DN 150 X 100 MM, PARA ESGOTO PREDIAL | Material |  | UN | 1 | 0 | 56.76 | 56.76
[5 empty] | MO sem LS => | 5.12 | LS => | 4.84 | MO com LS => | 9.96
[5 empty] | Valor do BDI => | 0 |  | Valor com BDI => |  | 70.95
[7 empty] | Quant. => | 2,00 | Preço Total => | 141.9
7.4.19 | Código | Banco | Descrição | Tipo |  | Und | Quant. | Porcent. | Valor Unit | Total
Composição | 082304 | AGETOP CIVIL | TUBO SOLDAVEL PARA ESGOTO DIAMETRO 100 MM | 8 |  | m | 1 |  | 37.33 | 37.33
Insumo | 0011 | AGETOP CIVIL | ENCANADOR | Mão de Obra |  | H | 0.52 | 0 | 23.41 | 12.17
Insumo | 0008 | AGETOP CIVIL | AJUDANTE | Mão de Obra |  | H | 0.52 | 0 | 16.78 | 8.73
Insumo | H284 | AGETOP CIVIL | TUBO SOLDAVEL PARA ESGOTO DIAMETRO 100 MM | Material |  | m | 1.01 | 0 | 16.28 | 16.44
[5 empty] | MO sem LS => | 10.73 | LS => | 10.16 | MO com LS => | 20.89
[5 empty] | Valor do BDI => | 0 |  | Valor com BDI => |  | 37.33
[7 empty] | Quant. => | 22,50 | Preço Total => | 839.93
7.4.20 | Código | Banco | Descrição | Tipo |  | Und | Quant. | Porcent. | Valor Unit | Total
Composição | 082331 | AGETOP CIVIL | TUBO LEVE PVC RIGIDO DIAMETRO 150 MM | 8 |  | M | 1 |  | 63.21 | 63.21
Insumo | 0008 | AGETOP CIVIL | AJUDANTE | Mão de Obra |  | H | 0.56 | 0 | 16.78 | 9.4
Insumo | H422 | AGETOP CIVIL | TUBO LEVE PVC RIGIDO DIAM. 150 MM | Material |  | m | 1.01 | 0 | 40.32 | 40.72
Insumo | 0011 | AGETOP CIVIL | ENCANADOR | Mão de Obra |  | H | 0.56 | 0 | 23.41 | 13.11
[5 empty] | MO sem LS => | 11.55 | LS => | 10.94 | MO com LS => | 22.49
[5 empty] | Valor do BDI => | 0 |  | Valor com BDI => |  | 63.21
[7 empty] | Quant. => | 227,40 | Preço Total => | 14373.95
7.4.21 | Código | Banco | Descrição | Tipo |  | Und | Quant. | Porcent. | Valor Unit | Total
Composição | 082301 | AGETOP CIVIL | TUBO SOLDAVEL PARA ESGOTO DIAMETRO 40 MM | 8 |  | m | 1 |  | 16.58 | 16.58
Insumo | 0008 | AGETOP CIVIL | AJUDANTE | Mão de Obra |  | H | 0.24 | 0 | 16.78 | 4.03
Insumo | H285 | AGETOP CIVIL | TUBO SOLDAVEL PARA ESGOTO DIAMETRO 40 MM | Material |  | m | 1.01 | 0 | 6.89 | 6.96
Insumo | 0011 | AGETOP CIVIL | ENCANADOR | Mão de Obra |  | H | 0.24 | 0 | 23.41 | 5.62
[5 empty] | MO sem LS => | 4.95 | LS => | 4.68 | MO com LS => | 9.63
[5 empty] | Valor do BDI => | 0 |  | Valor com BDI => |  | 16.58
[7 empty] | Quant. => | 72,90 | Preço Total => | 1208.68
7.4.22 | Código | Banco | Descrição | Tipo |  | Und | Quant. | Porcent. | Valor Unit | Total
Composição | 082303 | AGETOP CIVIL | TUBO SOLDAVEL PARA ESGOTO DIAMETRO 75 MM | 8 |  | m | 1 |  | 34.33 | 34.33
Insumo | H283 | AGETOP CIVIL | TUBO SOLDAVEL PARA ESGOTO DIAMETRO 75 MM | Material |  | m | 1.01 | 0 | 14.91 | 15.06
Insumo | 0011 | AGETOP CIVIL | ENCANADOR | Mão de Obra |  | H | 0.48 | 0 | 23.41 | 11.24
Insumo | 0008 | AGETOP CIVIL | AJUDANTE | Mão de Obra |  | H | 0.48 | 0 | 16.78 | 8.05
[5 empty] | MO sem LS => | 9.9 | LS => | 9.38 | MO com LS => | 19.28
[5 empty] | Valor do BDI => | 0 |  | Valor com BDI => |  | 34.33
[7 empty] | Quant. => | 1,30 | Preço Total => | 44.63
7.4.23 | Código | Banco | Descrição | Tipo |  | Und | Quant. | Porcent. | Valor Unit | Total
Composição | 082235 | AGETOP CIVIL | TE SANITARIO DIAMETRO 100 X 100 MM (ESGOTO) | 8 |  | Un | 1 |  | 30.67 | 30.67
Insumo | 0011 | AGETOP CIVIL | ENCANADOR | Mão de Obra |  | H | 0.46 | 0 | 23.41 | 10.77
Insumo | 0008 | AGETOP CIVIL | AJUDANTE | Mão de Obra |  | H | 0.46 | 0 | 16.78 | 7.72
Insumo | H411 | AGETOP CIVIL | TE SANITARIO DIAMETRO 100 X 100 MM - (ESGOTO) | Material |  | un | 1 | 0 | 12.2 | 12.2
[5 empty] | MO sem LS => | 9.49 | LS => | 8.98 | MO com LS => | 18.47
[5 empty] | Valor do BDI => | 0 |  | Valor com BDI => |  | 30.67
[7 empty] | Quant. => | 2,00 | Preço Total => | 61.34
7.4.24 | Código | Banco | Descrição | Tipo |  | Und | Quant. | Porcent. | Valor Unit | Total
Composição | 89701 | SINAPI | TÊ, PVC, SERIE R, ÁGUA PLUVIAL, DN 150 X 150 MM, JUNTA ELÁSTICA, FORNECIDO E INSTALADO EM CONDUTORES VERTICAIS DE ÁGUAS PLUVIAIS. AF_06/2022 | INHI - INSTALAÇÕES HIDROS SANITÁRIAS |  | UN | 1 |  | 152.01 | 152.01
Insumo | 0008 | AGETOP CIVIL | AJUDANTE | Mão de Obra |  | H | 0.6284 | 0 | 16.78 | 10.54
Insumo | 0011 | AGETOP CIVIL | ENCANADOR | Mão de Obra |  | H | 0.6284 | 0 | 23.41 | 14.71
Insumo | 00020078 | SINAPI | PASTA LUBRIFICANTE PARA TUBOS E CONEXOES COM JUNTA ELASTICA, EMBALAGEM DE *400* GR (USO EM PVC, ACO, POLIETILENO E OUTROS) | Material |  | UN | 0.2625 | 0 | 29.21 | 7.67
Insumo | 00020181 | SINAPI | TE, PVC, SERIE R, 150 X 150 MM, PARA ESGOTO PREDIAL | Material |  | UN | 1 | 0 | 119.1 | 119.1
[5 empty] | MO sem LS => | 12.97 | LS => | 12.28 | MO com LS => | 25.25
[5 empty] | Valor do BDI => | 0 |  | Valor com BDI => |  | 152.01
[7 empty] | Quant. => | 1,00 | Preço Total => | 152.01
7.4.25 | Código | Banco | Descrição | Tipo |  | Und | Quant. | Porcent. | Valor Unit | Total
Composição | 89704 | SINAPI | TÊ, PVC, SERIE R, ÁGUA PLUVIAL, DN 150 X 100 MM, JUNTA ELÁSTICA, FORNECIDO E INSTALADO EM CONDUTORES VERTICAIS DE ÁGUAS PLUVIAIS. AF_06/2022 | INHI - INSTALAÇÕES HIDROS SANITÁRIAS |  | UN | 1 |  | 117.44 | 117.44
Insumo | 0008 | AGETOP CIVIL | AJUDANTE | Mão de Obra |  | H | 0.5402 | 0 | 16.78 | 9.06
Insumo | 0011 | AGETOP CIVIL | ENCANADOR | Mão de Obra |  | H | 0.5402 | 0 | 23.41 | 12.65
Insumo | 00020078 | SINAPI | PASTA LUBRIFICANTE PARA TUBOS E CONEXOES COM JUNTA ELASTICA, EMBALAGEM DE *400* GR (USO EM PVC, ACO, POLIETILENO E OUTROS) | Material |  | UN | 0.2325 | 0 | 29.21 | 6.79
Insumo | 00020180 | SINAPI | TE, PVC, SERIE R, 150 X 100 MM, PARA ESGOTO PREDIAL | Material |  | UN | 1 | 0 | 88.95 | 88.95
[5 empty] | MO sem LS => | 11.14 | LS => | 10.56 | MO com LS => | 21.7
[5 empty] | Valor do BDI => | 0 |  | Valor com BDI => |  | 117.44
[7 empty] | Quant. => | 2,00 | Preço Total => | 234.88
7.4.26 | Código | Banco | Descrição | Tipo |  | Und | Quant. | Porcent. | Valor Unit | Total
Composição | 082332 | AGETOP CIVIL | TUBO LEVE PVC RIGIDO DIAMETRO 200 MM | 8 |  | M | 1 |  | 114.66 | 114.66
Insumo | 0011 | AGETOP CIVIL | ENCANADOR | Mão de Obra |  | H | 0.6 | 0 | 23.41 | 14.05
Insumo | H423 | AGETOP CIVIL | TUBO LEVE PVC RIGIDO DIAM. 200 MM | Material |  | m | 1.01 | 0 | 89.67 | 90.57
Insumo | 0008 | AGETOP CIVIL | AJUDANTE | Mão de Obra |  | H | 0.6 | 0 | 16.78 | 10.07
[5 empty] | MO sem LS => | 12.38 | LS => | 11.72 | MO com LS => | 24.1
[5 empty] | Valor do BDI => | 0 |  | Valor com BDI => |  | 114.66
[7 empty] | Quant. => | 30,80 | Preço Total => | 3531.53
7.4.27 | Código | Banco | Descrição | Tipo |  | Und | Quant. | Porcent. | Valor Unit | Total
Composição | 00105 | Próprio | ADAPTADO DA ORSE (1212) - Anel de borracha para tubo pvc sanitario d = 75mm | 100 |  | un | 1 |  | 4.83 | 4.83
Insumo | 00000297 | SINAPI | ANEL BORRACHA PARA TUBO ESGOTO PREDIAL, DN 75 MM (NBR 5688) | Material |  | UN | 1 | 0 | 2.49 | 2.49
Insumo | 0011 | AGETOP CIVIL | ENCANADOR | Mão de Obra |  | H | 0.1 | 0 | 23.41 | 2.34
[5 empty] | MO sem LS => | 1.2 | LS => | 1.14 | MO com LS => | 2.34
[5 empty] | Valor do BDI => | 0 |  | Valor com BDI => |  | 4.83
[7 empty] | Quant. => | 1,00 | Preço Total => | 4.83
7.4.28 | Código | Banco | Descrição | Tipo |  | Und | Quant. | Porcent. | Valor Unit | Total
Composição | 081937 | AGETOP CIVIL | JOELHO 90 GRAUS DIAMETRO 75 MM (ESGOTO) | 8 |  | Un | 1 |  | 24.28 | 24.28
Insumo | 0011 | AGETOP CIVIL | ENCANADOR | Mão de Obra |  | H | 0.36 | 0 | 23.41 | 8.43
Insumo | 0008 | AGETOP CIVIL | AJUDANTE | Mão de Obra |  | H | 0.36 | 0 | 16.78 | 6.04
Insumo | H372 | AGETOP CIVIL | JOELHO 90 GRAUS DIAMETRO 75 MM (ESGOTO) | Material |  | un | 1 | 0 | 9.82 | 9.82
[5 empty] | MO sem LS => | 7.43 | LS => | 7.03 | MO com LS => | 14.46
[5 empty] | Valor do BDI => | 0 |  | Valor com BDI => |  | 24.28
[7 empty] | Quant. => | 1,00 | Preço Total => | 24.28
7.4.29 | Código | Banco | Descrição | Tipo |  | Und | Quant. | Porcent. | Valor Unit | Total
Composição | 082303 | AGETOP CIVIL | TUBO SOLDAVEL PARA ESGOTO DIAMETRO 75 MM | 8 |  | m | 1 |  | 34.33 | 34.33
Insumo | H283 | AGETOP CIVIL | TUBO SOLDAVEL PARA ESGOTO DIAMETRO 75 MM | Material |  | m | 1.01 | 0 | 14.91 | 15.06
Insumo | 0011 | AGETOP CIVIL | ENCANADOR | Mão de Obra |  | H | 0.48 | 0 | 23.41 | 11.24
Insumo | 0008 | AGETOP CIVIL | AJUDANTE | Mão de Obra |  | H | 0.48 | 0 | 16.78 | 8.05
[5 empty] | MO sem LS => | 9.9 | LS => | 9.38 | MO com LS => | 19.28
[5 empty] | Valor do BDI => | 0 |  | Valor com BDI => |  | 34.33
[7 empty] | Quant. => | 0,90 | Preço Total => | 30.9
7.4.30 | Código | Banco | Descrição | Tipo |  | Und | Quant. | Porcent. | Valor Unit | Total
Composição | CPU 112 | Próprio | ADAPTADO DO SINAPI (98064) - POÇO DE INFILTRAÇÃO CIRCULAR, EM CONCRETO PRÉ-MOLDADO, DIÂMETRO INTERNO = 2,30 M, ALTURA INTERNA = 2,0 M. AF_12/2020 (ADAPTADO CONFORME DECRETO ESTADUAL N° 9900/2021) | Fossas e Sumidouros |  | UN | 1 |  | 4322.43 | 4322.43
Composição Auxiliar | 101624 | SINAPI | PREPARO DE FUNDO DE VALA COM LARGURA MAIOR OU IGUAL A 1,5 M E MENOR QUE 2,5 M, COM CAMADA DE BRITA, LANÇAMENTO MECANIZADO. AF_08/2020 | MOVT - MOVIMENTO DE TERRA |  | m³ | 0.5641 | 0 | 243.32 | 137.26
Composição Auxiliar | 97738 | SINAPI | PEÇA CIRCULAR PRÉ-MOLDADA, VOLUME DE CONCRETO DE 10 A 30 LITROS, TAXA DE FIBRA DE POLIPROPILENO APROXIMADA DE 6 KG/M³. AF_03/2024_PS | FUES - FUNDAÇÕES E ESTRUTURAS |  | m³ | 0.0154 | 0 | 3597.57 | 55.4
Composição Auxiliar | 5678 | SINAPI | RETROESCAVADEIRA SOBRE RODAS COM CARREGADEIRA, TRAÇÃO 4X4, POTÊNCIA LÍQ. 88 HP, CAÇAMBA CARREG. CAP. MÍN. 1 M3, CAÇAMBA RETRO CAP. 0,26 M3, PESO OPERACIONAL MÍN. 6.674 KG, PROFUNDIDADE ESCAVAÇÃO MÁX. 4,37 M - CHP DIURNO. AF_06/2014 | CHOR - CUSTOS HORÁRIOS DE MÁQUINAS E EQUIPAMENTOS |  | CHP | 0.7257 | 0 | 141.28 | 102.53
Composição Auxiliar | 97740 | SINAPI | PEÇA CIRCULAR PRÉ-MOLDADA, VOLUME DE CONCRETO ACIMA DE 100 LITROS, TAXA DE AÇO APROXIMADA DE 30KG/M³. AF_03/2024 | FUES - FUNDAÇÕES E ESTRUTURAS |  | m³ | 0.3771 | 0 | 1964.29 | 740.73
Composição Auxiliar | 100475 | SINAPI | ARGAMASSA TRAÇO 1:3 (EM VOLUME DE CIMENTO E AREIA MÉDIA ÚMIDA) COM ADIÇÃO DE IMPERMEABILIZANTE, PREPARO MECÂNICO COM BETONEIRA 400 L. AF_08/2019 | SEDI - SERVIÇOS DIVERSOS |  | m³ | 0.0184 | 0 | 640.91 | 11.79
Composição Auxiliar | 5679 | SINAPI | RETROESCAVADEIRA SOBRE RODAS COM CARREGADEIRA, TRAÇÃO 4X4, POTÊNCIA LÍQ. 88 HP, CAÇAMBA CARREG. CAP. MÍN. 1 M3, CAÇAMBA RETRO CAP. 0,26 M3, PESO OPERACIONAL MÍN. 6.674 KG, PROFUNDIDADE ESCAVAÇÃO MÁX. 4,37 M - CHI DIURNO. AF_06/2014 | CHOR - CUSTOS HORÁRIOS DE MÁQUINAS E EQUIPAMENTOS |  | CHI | 1.479 | 0 | 56.43 | 83.46
Insumo | 0004 | AGETOP CIVIL | PEDREIRO | Mão de Obra |  | H | 1.747 | 0 | 23.41 | 40.9
Insumo | 0005 | AGETOP CIVIL | SERVENTE | Mão de Obra |  | H | 1.3726 | 0 | 15.3 | 21
Insumo | 00043447 | SINAPI | ANEL EM CONCRETO ARMADO, PERFURADO, PARA FOSSAS SEPTICAS E SUMIDOUROS, SEM FUNDO, DIAMETRO INTERNO DE 2,50 M E ALTURA DE 0,50 M | Material |  | UN | 4 | 0 | 782.35 | 3129.4
[5 empty] | MO sem LS => | 201.31 | LS => | 190.67 | MO com LS => | 391.98
[5 empty] | Valor do BDI => | 0 |  | Valor com BDI => |  | 4322.43
[7 empty] | Quant. => | 2,00 | Preço Total => | 8644.86
8 |  |  | INSTALAÇÕES ELÉTRICAS/ CAB. EST. (LÓGICA E DADOS) / CFTV / SPDA | [6 empty] | 442192.19
8.1 |  |  | INSTALAÇÕES ELÉTRICAS | [6 empty] | 362177.81
8.1.1 |  |  | ENTRADA ENERGIA / SUBESTAÇÃO | [6 empty] | 43688.33
8.1.1.1 | Código | Banco | Descrição | Tipo |  | Und | Quant. | Porcent. | Valor Unit | Total
Composição | 070204 | AGETOP CIVIL | ALÇA PRÉ-FORMADA DE DISTRIBUIÇÃO CA/CAA 4 AWG | 7 |  | Un | 1 |  | 13.32 | 13.32
Insumo | 0012 | AGETOP CIVIL | ELETRICISTA | Mão de Obra |  | H | 0.25 | 0 | 23.41 | 5.85
Insumo | 0008 | AGETOP CIVIL | AJUDANTE | Mão de Obra |  | H | 0.25 | 0 | 16.78 | 4.2
Insumo | 3713 | AGETOP CIVIL | ALÇA PRÉ-FORMADA DE DISTRIBUIÇÃO CA/CAA 4 AWG | Material |  | un | 1 | 0 | 3.28 | 3.28
[5 empty] | MO sem LS => | 5.16 | LS => | 4.88 | MO com LS => | 10.04
[5 empty] | Valor do BDI => | 0 |  | Valor com BDI => |  | 13.32
[7 empty] | Quant. => | 6,00 | Preço Total => | 79.92
8.1.1.2 | Código | Banco | Descrição | Tipo |  | Und | Quant. | Porcent. | Valor Unit | Total
Composição | 070229 | AGETOP CIVIL | ARAME GALVANIZADO 12 BWG | 7 |  | Kg | 1 |  | 53.98 | 53.98
Insumo | 0008 | AGETOP CIVIL | AJUDANTE | Mão de Obra |  | H | 0.9067 | 0 | 16.78 | 15.21
Insumo | 2426 | AGETOP CIVIL | ARAME GALVANIZADO Nº 12 BWG | Material |  | Kg | 1 | 0 | 17.55 | 17.55
Insumo | 0012 | AGETOP CIVIL | ELETRICISTA | Mão de Obra |  | H | 0.9067 | 0 | 23.41 | 21.23
[5 empty] | MO sem LS => | 18.71 | LS => | 17.72 | MO com LS => | 36.43
[5 empty] | Valor do BDI => | 0 |  | Valor com BDI => |  | 53.98
[7 empty] | Quant. => | 4,00 | Preço Total => | 215.92
8.1.1.3 | Código | Banco | Descrição | Tipo |  | Und | Quant. | Porcent. | Valor Unit | Total
Composição | 070428 | AGETOP CIVIL | BUCHA E ARRUELA METALICA DIAM. 4" | 7 |  | PR | 1 |  | 28.83 | 28.83
Insumo | 3080 | AGETOP CIVIL | BUCHA E ARRUELA METALICA DIAM. 4" | Material |  | PR | 1 | 0 | 18.79 | 18.79
Insumo | 0008 | AGETOP CIVIL | AJUDANTE | Mão de Obra |  | H | 0.25 | 0 | 16.78 | 4.2
Insumo | 0012 | AGETOP CIVIL | ELETRICISTA | Mão de Obra |  | H | 0.25 | 0 | 23.41 | 5.85
[5 empty] | MO sem LS => | 5.16 | LS => | 4.88 | MO com LS => | 10.04
[5 empty] | Valor do BDI => | 0 |  | Valor com BDI => |  | 28.83
[7 empty] | Quant. => | 1,00 | Preço Total => | 28.83
8.1.1.4 | Código | Banco | Descrição | Tipo |  | Und | Quant. | Porcent. | Valor Unit | Total
Composição | 070507 | AGETOP CIVIL | CABECOTE DE LIGA DE ALUMINIO DIAM. 4" | 7 |  | Un | 1 |  | 65.84 | 65.84
Insumo | 3090 | AGETOP CIVIL | CABECOTE DE LIGA DE ALUMINIO DIAM. 4" | Material |  | un | 1 | 0 | 43.75 | 43.75
Insumo | 0012 | AGETOP CIVIL | ELETRICISTA | Mão de Obra |  | H | 0.55 | 0 | 23.41 | 12.88
Insumo | 0008 | AGETOP CIVIL | AJUDANTE | Mão de Obra |  | H | 0.55 | 0 | 16.78 | 9.23
[5 empty] | MO sem LS => | 11.35 | LS => | 10.74 | MO com LS => | 22.09
[5 empty] | Valor do BDI => | 0 |  | Valor com BDI => |  | 65.84
[7 empty] | Quant. => | 1,00 | Preço Total => | 65.84
8.1.1.5 | Código | Banco | Descrição | Tipo |  | Und | Quant. | Porcent. | Valor Unit | Total
Composição | 070514 | AGETOP CIVIL | CABO FLEXÍVEL EPR/XLPE (90°C), 0,6/1 KV - 70 MM2 | 7 |  | M | 1 |  | 76.03 | 76.03
Insumo | 0008 | AGETOP CIVIL | AJUDANTE | Mão de Obra |  | H | 0.17 | 0 | 16.78 | 2.85
Insumo | 0012 | AGETOP CIVIL | ELETRICISTA | Mão de Obra |  | H | 0.17 | 0 | 23.41 | 3.98
Insumo | 3934 | AGETOP CIVIL | CABO FLEXÍVEL EPR/XLPE (90°C), 0,6/1 KV, 70 MM2 | Material |  | m | 1.02 | 0 | 67.86 | 69.22
[5 empty] | MO sem LS => | 3.5 | LS => | 3.32 | MO com LS => | 6.82
[5 empty] | Valor do BDI => | 0 |  | Valor com BDI => |  | 76.03
[7 empty] | Quant. => | 64,00 | Preço Total => | 4865.92
8.1.1.6 | Código | Banco | Descrição | Tipo |  | Und | Quant. | Porcent. | Valor Unit | Total
Composição | 070512 | AGETOP CIVIL | CABO FLEXÍVEL EPR/XLPE (90°C), 0,6/1 KV - 35 MM2 | 7 |  | M | 1 |  | 36.7 | 36.7
Insumo | 3932 | AGETOP CIVIL | CABO FLEXÍVEL EPR/XLPE (90°C), 0,6/1 KV, 35 MM2 | Material |  | m | 1.02 | 0 | 31.86 | 32.5
Insumo | 0008 | AGETOP CIVIL | AJUDANTE | Mão de Obra |  | H | 0.105 | 0 | 16.78 | 1.76
Insumo | 0012 | AGETOP CIVIL | ELETRICISTA | Mão de Obra |  | H | 0.105 | 0 | 23.41 | 2.46
[5 empty] | MO sem LS => | 2.16 | LS => | 2.05 | MO com LS => | 4.21
[5 empty] | Valor do BDI => | 0 |  | Valor com BDI => |  | 36.7
[7 empty] | Quant. => | 16,00 | Preço Total => | 587.2
8.1.1.7 | Código | Banco | Descrição | Tipo |  | Und | Quant. | Porcent. | Valor Unit | Total
Composição | 070544 | AGETOP CIVIL | CABO DE COBRE NU 50 MM2 (2,25 M/KG) | 7 |  | M | 1 |  | 48.88 | 48.88
Insumo | 0008 | AGETOP CIVIL | AJUDANTE | Mão de Obra |  | H | 0.17 | 0 | 16.78 | 2.85
Insumo | 0012 | AGETOP CIVIL | ELETRICISTA | Mão de Obra |  | H | 0.17 | 0 | 23.41 | 3.98
Insumo | 3778 | AGETOP CIVIL | CABO DE COBRE NU 50 MM2 | Material |  | m | 1.02 | 0 | 41.24 | 42.06
[5 empty] | MO sem LS => | 3.5 | LS => | 3.32 | MO com LS => | 6.82
[5 empty] | Valor do BDI => | 0 |  | Valor com BDI => |  | 48.88
[7 empty] | Quant. => | 40,00 | Preço Total => | 1955.2
8.1.1.8 | Código | Banco | Descrição | Tipo |  | Und | Quant. | Porcent. | Valor Unit | Total
Composição | 42.05.310 | CPOS/CDHU | CAIXA DE INSPEÇÃO DO TERRA CILÍNDRICA EM PVC RÍGIDO, DIÂMETRO DE 300 MM - H= 250 MM - (ADAPTADO CONFORME DECRETO ESTADUAL N° 9900/2021) | 42.05 |  | un | 1 |  | 27.75 | 27.75
Insumo | 0012 | AGETOP CIVIL | ELETRICISTA | Mão de Obra |  | H | 0.25 | 0 | 23.41 | 5.85
Insumo | P.19.000.042477 | CPOS/CDHU | CAIXA DE INSPEÇÃO DO TERRA CILÍNDRICA EM PVC RÍGIDO, DIÂMETRO DE 300 MM, H= 250 MM | Material |  | un | 1 | 0 | 17.7 | 17.7
Insumo | 0008 | AGETOP CIVIL | AJUDANTE | Mão de Obra |  | H | 0.25 | 0 | 16.78 | 4.2
[5 empty] | MO sem LS => | 5.16 | LS => | 4.89 | MO com LS => | 10.05
[5 empty] | Valor do BDI => | 0 |  | Valor com BDI => |  | 27.75
[7 empty] | Quant. => | 5,00 | Preço Total => | 138.75
8.1.1.9 | Código | Banco | Descrição | Tipo |  | Und | Quant. | Porcent. | Valor Unit | Total
Composição | 070335 | AGETOP CIVIL | BOX RETO DIAMETRO 1" | 7 |  | Un | 1 |  | 6.77 | 6.77
Insumo | 3046 | AGETOP CIVIL | BOX RETO DIAMETRO 1" | Material |  | un | 1 | 0 | 4.77 | 4.77
Insumo | 0008 | AGETOP CIVIL | AJUDANTE | Mão de Obra |  | H | 0.05 | 0 | 16.78 | 0.84
Insumo | 0012 | AGETOP CIVIL | ELETRICISTA | Mão de Obra |  | H | 0.05 | 0 | 23.41 | 1.17
[5 empty] | MO sem LS => | 1.03 | LS => | 0.97 | MO com LS => | 2
[5 empty] | Valor do BDI => | 0 |  | Valor com BDI => |  | 6.77
[7 empty] | Quant. => | 1,00 | Preço Total => | 6.77
8.1.1.10 | Código | Banco | Descrição | Tipo |  | Und | Quant. | Porcent. | Valor Unit | Total
Composição | 00104 | Próprio | ADAPTADO DE AGETOP CIVIL (070335) - BOX RETO DIAMETRO 1" | 703 |  | Un | 1 |  | 64.7 | 64.7
Insumo | 0008 | AGETOP CIVIL | AJUDANTE | Mão de Obra |  | H | 0.05 | 0 | 16.78 | 0.84
Insumo | M100600440 | EMBASA | BOX, RETO INTERNO EM ALUMINIO, 4" | Material |  | Un | 1 | 0 | 62.7 | 62.7
Insumo | 0012 | AGETOP CIVIL | ELETRICISTA | Mão de Obra |  | H | 0.05 | 0 | 23.41 | 1.17
[5 empty] | MO sem LS => | 1.03 | LS => | 0.97 | MO com LS => | 2
[5 empty] | Valor do BDI => | 0 |  | Valor com BDI => |  | 64.7
[7 empty] | Quant. => | 1,00 | Preço Total => | 64.7
8.1.1.11 | Código | Banco | Descrição | Tipo |  | Und | Quant. | Porcent. | Valor Unit | Total
Composição | 071040 | AGETOP CIVIL | CONECTOR TIPO PARAFUSO FENDIDO 150 MM2 | 7 |  | Un | 1 |  | 67.31 | 67.31
Insumo | 0008 | AGETOP CIVIL | AJUDANTE | Mão de Obra |  | H | 0.6 | 0 | 16.78 | 10.07
Insumo | 0012 | AGETOP CIVIL | ELETRICISTA | Mão de Obra |  | H | 0.6 | 0 | 23.41 | 14.05
Insumo | 3202 | AGETOP CIVIL | CONECTOR TIPO PARAFUSO FENDIDO 150 MM2 | Material |  | un | 1 | 0 | 43.21 | 43.21
[5 empty] | MO sem LS => | 12.38 | LS => | 11.72 | MO com LS => | 24.1
[5 empty] | Valor do BDI => | 0 |  | Valor com BDI => |  | 67.31
[7 empty] | Quant. => | 6,00 | Preço Total => | 403.86
8.1.1.12 | Código | Banco | Descrição | Tipo |  | Und | Quant. | Porcent. | Valor Unit | Total
Composição | 071036 | AGETOP CIVIL | CONECTOR TIPO PARAFUSO FENDIDO 50 MM2 | 7 |  | Un | 1 |  | 30.75 | 30.75
Insumo | 3208 | AGETOP CIVIL | CONECTOR TIPO PARAFUSO FENDIDO 50 MM2 | Material |  | un | 1 | 0 | 14.68 | 14.68
Insumo | 0012 | AGETOP CIVIL | ELETRICISTA | Mão de Obra |  | H | 0.4 | 0 | 23.41 | 9.36
Insumo | 0008 | AGETOP CIVIL | AJUDANTE | Mão de Obra |  | H | 0.4 | 0 | 16.78 | 6.71
[5 empty] | MO sem LS => | 8.25 | LS => | 7.82 | MO com LS => | 16.07
[5 empty] | Valor do BDI => | 0 |  | Valor com BDI => |  | 30.75
[7 empty] | Quant. => | 5,00 | Preço Total => | 153.75
8.1.1.13 | Código | Banco | Descrição | Tipo |  | Und | Quant. | Porcent. | Valor Unit | Total
Composição | 00106 | Próprio | ADAPTADO DE AGETOP CIVIL (070790) - CHAVE FUSIVEL 15 KV, 300A | 707 |  | Un | 1 |  | 403.44 | 403.44
Insumo | 4.37.13 | FDE | CHAVE FUSÍVEL DISTRIBUIÇÃO "DHC" 15KV CAP NOMINAL DA BASE 300 A CLASSE 2 TIPO C NBR 7282 E NBI: 95/110 KV | Material |  | L | 1 | 0 | 363.25 | 363.25
Insumo | 0012 | AGETOP CIVIL | ELETRICISTA | Mão de Obra |  | H | 1 | 0 | 23.41 | 23.41
Insumo | 0008 | AGETOP CIVIL | AJUDANTE | Mão de Obra |  | H | 1 | 0 | 16.78 | 16.78
[5 empty] | MO sem LS => | 20.64 | LS => | 19.55 | MO com LS => | 40.19
[5 empty] | Valor do BDI => | 0 |  | Valor com BDI => |  | 403.44
[7 empty] | Quant. => | 1,00 | Preço Total => | 403.44
8.1.1.14 | Código | Banco | Descrição | Tipo |  | Und | Quant. | Valor Unit | Total
Composição | 4025 | ORSE | Cruzeta em concreto armado, tipo "t", 1900mm - Fornecimento | Subestação Transformadora em Poste |  | Un | 1 | 284 | 284
Item | Código | Banco | Descrição | Tipo |  | Und | Quant. | Valor Unit | Total
Insumo | 714 | ORSE | Cruzeta em concreto armado, tipo "t", 1900mm | Material |  | un | 1 | 284,00 | 284,00
Detalhamento de Cálculo ORSE
Item | Código | Banco | Descrição | Tipo |  | Und | Quant. | Valor Unit | Total
Insumo | 714 | ORSE | Cruzeta em concreto armado, tipo "t", 1900mm | Material |  | un | 1 | 284,00 | 284,00
|  |  |  | MO sem LS => | 0 | LS => | 0 | MO com LS => | 0
|  |  |  | Valor do BDI => | 0 |  | Valor com BDI => |  | 284
[6 empty] | Quant. => | 3,00 | Preço Total => | 852
8.1.1.15 | Código | Banco | Descrição | Tipo |  | Und | Quant. | Porcent. | Valor Unit | Total
Composição | 071177 | AGETOP CIVIL | DISJUNTOR TRIPOLAR DE 150 A 175-A | 7 |  | Un | 1 |  | 419.95 | 419.95
Insumo | 0008 | AGETOP CIVIL | AJUDANTE | Mão de Obra |  | H | 0.9 | 0 | 16.78 | 15.1
Insumo | 0012 | AGETOP CIVIL | ELETRICISTA | Mão de Obra |  | H | 0.9 | 0 | 23.41 | 21.07
Insumo | 3264 | AGETOP CIVIL | DISJUNTOR TRIPOLAR DE 150 A 175-A | Material |  | un | 1 | 0 | 383.79 | 383.79
[5 empty] | MO sem LS => | 18.57 | LS => | 17.59 | MO com LS => | 36.16
[5 empty] | Valor do BDI => | 0 |  | Valor com BDI => |  | 419.95
[7 empty] | Quant. => | 1,00 | Preço Total => | 419.95
8.1.1.16 | Código | Banco | Descrição | Tipo |  | Und | Quant. | Porcent. | Valor Unit | Total
Composição | 09.02.043 | FDE | DPS - DISPOSITIVO PROTECAO CONTRA SURTOS (ENERGIA), 280V/10KA - (ADAPTADO CONFORME DECRETO ESTADUAL N° 9900/2021) | Entrada em baixa tensao |  | UN | 1 |  | 228.238 | 228.238
Insumo | 0012 | AGETOP CIVIL | ELETRICISTA | Mão de Obra |  | H | 0.9 | 0 | 23.41 | 21.07
Insumo | 4.45.10 | FDE | DPS - DISPOSITIVO DE PROT. CONTRA SURTOS 40 KA | Material |  | UN | 1 | 0 | 186.1 | 186.1
Insumo | 0025 | AGETOP CIVIL | OFICIAL "B" | Mão de Obra |  | H | 0.9 | 0 | 23.41 | 21.07
[5 empty] | MO sem LS => | 21.64 | LS => | 20.5 | MO com LS => | 42.138
[5 empty] | Valor do BDI => | 0 |  | Valor com BDI => |  | 228.238
[7 empty] | Quant. => | 3,00 | Preço Total => | 684.72
8.1.1.17 | Código | Banco | Descrição | Tipo |  | Und | Quant. | Porcent. | Valor Unit | Total
Composição | 071202 | AGETOP CIVIL | ELETRODUTO DE PVC RIGIDO DIAMETRO 1" | 7 |  | M | 1 |  | 16.88 | 16.88
Insumo | 0008 | AGETOP CIVIL | AJUDANTE | Mão de Obra |  | H | 0.2 | 0 | 16.78 | 3.36
Insumo | 3279 | AGETOP CIVIL | ELETRODUTO DE PVC RIGIDO DIAMETRO 1" | Material |  | m | 1 | 0 | 8.85 | 8.85
Insumo | 0012 | AGETOP CIVIL | ELETRICISTA | Mão de Obra |  | H | 0.2 | 0 | 23.41 | 4.68
[5 empty] | MO sem LS => | 4.12 | LS => | 3.91 | MO com LS => | 8.03
[5 empty] | Valor do BDI => | 0 |  | Valor com BDI => |  | 16.88
[7 empty] | Quant. => | 5,00 | Preço Total => | 84.4
8.1.1.18 | Código | Banco | Descrição | Tipo |  | Und | Quant. | Porcent. | Valor Unit | Total
Composição | 91858 | SINAPI | ELETRODUTO FLEXÍVEL CORRUGADO, PEAD, DN 32 MM (1"), PARA CIRCUITOS TERMINAIS, INSTALADO EM PAREDE - FORNECIMENTO E INSTALAÇÃO. AF_03/2023 - (ADAPTADO CONFORME DECRETO ESTADUAL N° 9900/2021) | Instalações Elétricas - Eletrodutos Embutidos, Cabos, Caixas, Tomadas e Interruptores |  | M | 1 |  | 7.8 | 7.8
Insumo | 0012 | AGETOP CIVIL | ELETRICISTA | Mão de Obra |  | H | 0.149 | 0 | 23.41 | 3.49
Insumo | 0005 | AGETOP CIVIL | SERVENTE | Mão de Obra |  | H | 0.149 | 0 | 15.3 | 2.28
Insumo | 00040401 | SINAPI | ELETRODUTO FLEXIVEL PLANO EM PEAD, COR PRETA E LARANJA, DIAMETRO 32 MM | Material |  | M | 1.017 | 0 | 2.02 | 2.05
[5 empty] | MO sem LS => | 2.95 | LS => | 2.8 | MO com LS => | 5.75
[5 empty] | Valor do BDI => | 0 |  | Valor com BDI => |  | 7.8
[7 empty] | Quant. => | 4,00 | Preço Total => | 31.2
8.1.1.19 | Código | Banco | Descrição | Tipo |  | Und | Quant. | Porcent. | Valor Unit | Total
Composição | 071128 | AGETOP CIVIL | CURVA 90 GRAUS AÇO ZINCADO DIÂMETRO 4" | 7 |  | Un | 1 |  | 189.77 | 189.77
Insumo | 3230 | AGETOP CIVIL | CURVA 90 GRAUS AÇO ZINCADO DIAMETRO 4" | Material |  | un | 1 | 0 | 117.44 | 117.44
Insumo | 0012 | AGETOP CIVIL | ELETRICISTA | Mão de Obra |  | H | 1.8 | 0 | 23.41 | 42.14
Insumo | 0008 | AGETOP CIVIL | AJUDANTE | Mão de Obra |  | H | 1.8 | 0 | 16.78 | 30.2
[5 empty] | MO sem LS => | 37.15 | LS => | 35.18 | MO com LS => | 72.33
[5 empty] | Valor do BDI => | 0 |  | Valor com BDI => |  | 189.77
[7 empty] | Quant. => | 1,00 | Preço Total => | 189.77
8.1.1.20 | Código | Banco | Descrição | Tipo |  | Und | Quant. | Porcent. | Valor Unit | Total
Composição | 071728 | AGETOP CIVIL | LUVA EM AÇO ZINCADO DIÂMETRO 4" | 7 |  | Un | 1 |  | 41.36 | 41.36
Insumo | 0012 | AGETOP CIVIL | ELETRICISTA | Mão de Obra |  | H | 0.55 | 0 | 23.41 | 12.88
Insumo | 3377 | AGETOP CIVIL | LUVA EM AÇO ZINCADO (ELETROLITICO) DIAMETRO 4" | Material |  | un | 1 | 0 | 19.27 | 19.27
Insumo | 0008 | AGETOP CIVIL | AJUDANTE | Mão de Obra |  | H | 0.55 | 0 | 16.78 | 9.23
[5 empty] | MO sem LS => | 11.35 | LS => | 10.74 | MO com LS => | 22.09
[5 empty] | Valor do BDI => | 0 |  | Valor com BDI => |  | 41.36
[7 empty] | Quant. => | 2,00 | Preço Total => | 82.72
8.1.1.21 | Código | Banco | Descrição | Tipo |  | Und | Quant. | Porcent. | Valor Unit | Total
Composição | 071795 | AGETOP CIVIL | OLHAL PARA PARAFUSO | 7 |  | un | 1 |  | 29.34 | 29.34
Insumo | 0012 | AGETOP CIVIL | ELETRICISTA | Mão de Obra |  | H | 0.3 | 0 | 23.41 | 7.02
Insumo | 3972 | AGETOP CIVIL | OLHAL PARA PARAFUSO | Material |  | un | 1 | 0 | 17.29 | 17.29
Insumo | 0008 | AGETOP CIVIL | AJUDANTE | Mão de Obra |  | H | 0.3 | 0 | 16.78 | 5.03
[5 empty] | MO sem LS => | 6.19 | LS => | 5.86 | MO com LS => | 12.05
[5 empty] | Valor do BDI => | 0 |  | Valor com BDI => |  | 29.34
[7 empty] | Quant. => | 6,00 | Preço Total => | 176.04
8.1.1.22 | Código | Banco | Descrição | Tipo |  | Und | Quant. | Valor Unit | Total
Composição | 2922 | ORSE | Fornecimento de parafuso rosca dupla 16 x 250mm | Fornecimento de Materiais para Redes de Energia Elétrica e Iluminação |  | un | 1 | 14.6 | 14.6
Item | Código | Banco | Descrição | Tipo |  | Und | Quant. | Valor Unit | Total
Insumo | 1693 | ORSE | Parafuso rosca dupla 16 x 250mm | Material |  | un | 1 | 14,60 | 14,60
Detalhamento de Cálculo ORSE
Item | Código | Banco | Descrição | Tipo |  | Und | Quant. | Valor Unit | Total
Insumo | 1693 | ORSE | Parafuso rosca dupla 16 x 250mm | Material |  | un | 1 | 14,60 | 14,60
|  |  |  | MO sem LS => | 0 | LS => | 0 | MO com LS => | 0
|  |  |  | Valor do BDI => | 0 |  | Valor com BDI => |  | 14.6
[6 empty] | Quant. => | 6,00 | Preço Total => | 87.6
8.1.1.23 | Código | Banco | Descrição | Tipo |  | Und | Quant. | Porcent. | Valor Unit | Total
Composição | 071750 | AGETOP CIVIL | MANILHA-SAPATILHA EM AÇO GALVANIZADO | 7 |  | un | 1 |  | 35.96 | 35.96
Insumo | 0008 | AGETOP CIVIL | AJUDANTE | Mão de Obra |  | H | 0.4 | 0 | 16.78 | 6.71
Insumo | 3958 | AGETOP CIVIL | MANILHA SAPATILHA EM AÇO GALVANIZADO | Material |  | un | 1 | 0 | 19.89 | 19.89
Insumo | 0012 | AGETOP CIVIL | ELETRICISTA | Mão de Obra |  | H | 0.4 | 0 | 23.41 | 9.36
[5 empty] | MO sem LS => | 8.25 | LS => | 7.82 | MO com LS => | 16.07
[5 empty] | Valor do BDI => | 0 |  | Valor com BDI => |  | 35.96
[7 empty] | Quant. => | 3,00 | Preço Total => | 107.88
8.1.1.24 | Código | Banco | Descrição | Tipo |  | Und | Quant. | Porcent. | Valor Unit | Total
Composição | 071380 | AGETOP CIVIL | HASTE REVESTIDA COBRE(COPPERWELD) 5/8" X 2,40 M C/CONECTOR | 7 |  | Un | 1 |  | 134.21 | 134.21
Insumo | 0008 | AGETOP CIVIL | AJUDANTE | Mão de Obra |  | H | 0.3 | 0 | 16.78 | 5.03
Insumo | 3329 | AGETOP CIVIL | HASTE COPPERWELD 5/8" X 2,40 M COM CONECTOR | Material |  | un | 1 | 0 | 122.16 | 122.16
Insumo | 0012 | AGETOP CIVIL | ELETRICISTA | Mão de Obra |  | H | 0.3 | 0 | 23.41 | 7.02
[5 empty] | MO sem LS => | 6.19 | LS => | 5.86 | MO com LS => | 12.05
[5 empty] | Valor do BDI => | 0 |  | Valor com BDI => |  | 134.21
[7 empty] | Quant. => | 5,00 | Preço Total => | 671.05
8.1.1.25 | Código | Banco | Descrição | Tipo |  | Und | Quant. | Porcent. | Valor Unit | Total
Composição | 071476 | AGETOP CIVIL | ISOLADOR DE ANCORAGEM POLIMÉRICO 15KV | 7 |  | un | 1 |  | 103.28 | 103.28
Insumo | 3971 | AGETOP CIVIL | ISOLADOR DE ANCORAGEM POLIMÉRICO 15 KV | Material |  | un | 1 | 0 | 95.25 | 95.25
Insumo | 0012 | AGETOP CIVIL | ELETRICISTA | Mão de Obra |  | H | 0.2 | 0 | 23.41 | 4.68
Insumo | 0008 | AGETOP CIVIL | AJUDANTE | Mão de Obra |  | H | 0.2 | 0 | 16.78 | 3.36
[5 empty] | MO sem LS => | 4.12 | LS => | 3.91 | MO com LS => | 8.03
[5 empty] | Valor do BDI => | 0 |  | Valor com BDI => |  | 103.28
[7 empty] | Quant. => | 6,00 | Preço Total => | 619.68
8.1.1.26 | Código | Banco | Descrição | Tipo |  | Und | Quant. | Porcent. | Valor Unit | Total
Composição | 071833 | AGETOP CIVIL | PARA RAIOS DISTRIBUIDOR POLIMÉRICO ÓXIDO DE ZINCO S/CENTELHADOR C/ DESLIGAMENTO AUTOMÁTICO 15KV,10KA | 7 |  | Un | 1 |  | 278.27 | 278.27
Insumo | 0008 | AGETOP CIVIL | AJUDANTE | Mão de Obra |  | H | 1.5 | 0 | 16.78 | 25.17
Insumo | 3916 | AGETOP CIVIL | PARA RAIOS DISTRIBUIDOR POLIMÉRICO ÓXIDO DE ZINCO S/CENTELHADOR C/ DESLIGAMENTO AUTOMÁTICO 15KV 10KA | Material |  | un | 1 | 0 | 217.99 | 217.99
Insumo | 0012 | AGETOP CIVIL | ELETRICISTA | Mão de Obra |  | H | 1.5 | 0 | 23.41 | 35.12
[5 empty] | MO sem LS => | 30.96 | LS => | 29.32 | MO com LS => | 60.28
[5 empty] | Valor do BDI => | 0 |  | Valor com BDI => |  | 278.27
[7 empty] | Quant. => | 3,00 | Preço Total => | 834.81
8.1.1.27 | Código | Banco | Descrição | Tipo |  | Und | Quant. | Valor Unit | Total
Composição | 11776 | ORSE | Poste de concreto duplo T (DT) 11/1000 - fornecimento e assentamento - (ADAPTADO CONFORME DECRETO ESTADUAL N° 9900/2021) | Entrada em Baixa Tensão |  | un | 1 | 3500.67 | 3500.67
Item | Código | Banco | Descrição | Tipo |  | Und | Quant. | Valor Unit | Total
Insumo | 2455 | ORSE | Aluguel de caminhão guindauto 3,0 t ( m. benz - 1215 c/48- 143,0 hp | Equipamento |  | h | 1 | 104,51 | 104,51
Composição | 95 | ORSE | Concreto simples fabricado na obra, fck=13,5 mpa, lançado e adensado | Alvenarias de Pedra e Concretos para Fundações |  | m³ | 0.2 | 596,79 | 119,36
Insumo | 1867 | ORSE | Poste concreto duplo T (DT) 11/1000 | Material |  | un | 1 | 3.185,00 | 3.185,00
Insumo | 0005 | AGETOP CIVIL | SERVENTE | Mão de Obra |  | H | 6 | 15,30 | 91,80
Detalhamento de Cálculo ORSE
Item | Código | Banco | Descrição | Tipo |  | Und | Quant. | Valor Unit | Total
Insumo | 2455 | ORSE | Aluguel de caminhão guindauto 3,0 t ( m. benz - 1215 c/48- 143,0 hp | Equipamento |  | h | 1 | 104,51 | 104,51
Insumo | 0032 | AGETOP CIVIL | OPERADOR DE BETONEIRA | Mão de Obra |  | H | 0.12896 | 18,36 | 2,37
Insumo | 2386 | AGETOP CIVIL | BRITA Nº 1 | Material |  | m³ | 0.0418 | 157,65 | 6,59
Insumo | 0005 | AGETOP CIVIL | SERVENTE | Mão de Obra |  | H | 7.4961 | 15,30 | 114,69
Insumo | 2497 | AGETOP CIVIL | BRITA Nº 2 | Material |  | m³ | 0.1254 | 151,24 | 18,97
Insumo | 1215 | AGETOP CIVIL | CIMENTO PORTLAND CPII-32 | Material |  | Kg | 56 | 0,64 | 35,84
Insumo | 2804 | AGETOP CIVIL | AREIA GROSSA | Material |  | m³ | 0.1846 | 157,54 | 29,08
Insumo | 0025 | AGETOP CIVIL | OFICIAL "B" | Mão de Obra |  | H | 0.1547 | 23,41 | 3,62
Insumo | 1867 | ORSE | Poste concreto duplo T (DT) 11/1000 | Material |  | un | 1 | 3.185,00 | 3.185,00
|  |  |  | MO sem LS => | 61.98 | LS => | 58.7 | MO com LS => | 120.68
|  |  |  | Valor do BDI => | 0 |  | Valor com BDI => |  | 3500.67
[6 empty] | Quant. => | 1,00 | Preço Total => | 3500.67
8.1.1.28 | Código | Banco | Descrição | Tipo |  | Und | Quant. | Porcent. | Valor Unit | Total
Composição | 102110 | SINAPI | SUPORTE PARA TRANSFORMADOR EM POSTE DE CONCRETO DUPLO T - FORNECIMENTO E INSTALAÇÃO. AF_12/2020 - (ADAPTADO CONFORME DECRETO ESTADUAL N° 9900/2021) | INEL - INSTALAÇÃO ELÉTRICA/ELETRIFICAÇÃO E ILUMINAÇÃO EXTERNA |  | UN | 1 |  | 214.98 | 214.98
Insumo | 0012 | AGETOP CIVIL | ELETRICISTA | Mão de Obra |  | H | 0.4436 | 0 | 23.41 | 10.38
Insumo | 0005 | AGETOP CIVIL | SERVENTE | Mão de Obra |  | H | 0.4436 | 0 | 15.3 | 6.79
Insumo | 00007576 | SINAPI | SUPORTE EM ACO GALVANIZADO PARA TRANSFORMADOR PARA POSTE DUPLO T 185 X 95 MM, CHAPA DE 5/16" | Material |  | UN | 1 | 0 | 197.82 | 197.82
[5 empty] | MO sem LS => | 8.81 | LS => | 8.35 | MO com LS => | 17.16
[5 empty] | Valor do BDI => | 0 |  | Valor com BDI => |  | 214.98
[7 empty] | Quant. => | 1,00 | Preço Total => | 214.98
8.1.1.29 | Código | Banco | Descrição | Tipo |  | Und | Quant. | Porcent. | Valor Unit | Total
Composição | 072611 | AGETOP CIVIL | TRANSFORMADOR TRIFASICO 112,5 KVA 13,8KV - A ÓLEO | 7 |  | Un | 1 |  | 26160.76 | 26160.76
Insumo | 0012 | AGETOP CIVIL | ELETRICISTA | Mão de Obra |  | H | 4 | 0 | 23.41 | 93.64
Insumo | 3717 | AGETOP CIVIL | TRANSFORMADOR TRIFASICO, 112,5 KVA - A ÓLEO | Material |  | un | 1 | 0 | 26000 | 26000
Insumo | 0008 | AGETOP CIVIL | AJUDANTE | Mão de Obra |  | H | 4 | 0 | 16.78 | 67.12
[5 empty] | MO sem LS => | 82.56 | LS => | 78.2 | MO com LS => | 160.76
[5 empty] | Valor do BDI => | 0 |  | Valor com BDI => |  | 26160.76
[7 empty] | Quant. => | 1,00 | Preço Total => | 26160.76
8.1.2 |  |  | ELÉTRICA | [6 empty] | 294023.51
8.1.2.1 | Código | Banco | Descrição | Tipo |  | Und | Quant. | Porcent. | Valor Unit | Total
Composição | 071212 | AGETOP CIVIL | ELETRODUTO EM AÇO GALVANIZADO A FOGO DIÂMETRO 1" - PESADO | 7 |  | M | 1 |  | 44.19 | 44.19
Insumo | 3270 | AGETOP CIVIL | ELETRODUTO EM AÇO GALVANIZADO A FOGO DIÂMETRO 1" - PESADO | Material |  | m | 1 | 0 | 28.12 | 28.12
Insumo | 0008 | AGETOP CIVIL | AJUDANTE | Mão de Obra |  | H | 0.4 | 0 | 16.78 | 6.71
Insumo | 0012 | AGETOP CIVIL | ELETRICISTA | Mão de Obra |  | H | 0.4 | 0 | 23.41 | 9.36
[5 empty] | MO sem LS => | 8.25 | LS => | 7.82 | MO com LS => | 16.07
[5 empty] | Valor do BDI => | 0 |  | Valor com BDI => |  | 44.19
[7 empty] | Quant. => | 46,00 | Preço Total => | 2032.74
8.1.2.2 | Código | Banco | Descrição | Tipo |  | Und | Quant. | Porcent. | Valor Unit | Total
Composição | 071214 | AGETOP CIVIL | ELETRODUTO EM AÇO GALVANIZADO A FOGO DIÂMETRO 1 1/2" - PESADO | 7 |  | M | 1 |  | 78.02 | 78.02
Insumo | 0008 | AGETOP CIVIL | AJUDANTE | Mão de Obra |  | H | 0.7 | 0 | 16.78 | 11.75
Insumo | 0012 | AGETOP CIVIL | ELETRICISTA | Mão de Obra |  | H | 0.7 | 0 | 23.41 | 16.39
Insumo | 3271 | AGETOP CIVIL | ELETRODUTO EM AÇO GALVANIZADO A FOGO DIÂMETRO 1 1/2" - PESADO | Material |  | m | 1 | 0 | 49.9 | 49.9
[5 empty] | MO sem LS => | 14.44 | LS => | 13.68 | MO com LS => | 28.12
[5 empty] | Valor do BDI => | 0 |  | Valor com BDI => |  | 78.02
[7 empty] | Quant. => | 4,00 | Preço Total => | 312.08
8.1.2.3 | Código | Banco | Descrição | Tipo |  | Und | Quant. | Porcent. | Valor Unit | Total
Composição | 91858 | SINAPI | ELETRODUTO FLEXÍVEL CORRUGADO, PEAD, DN 32 MM (1"), PARA CIRCUITOS TERMINAIS, INSTALADO EM PAREDE - FORNECIMENTO E INSTALAÇÃO. AF_03/2023 - (ADAPTADO CONFORME DECRETO ESTADUAL N° 9900/2021) | Instalações Elétricas - Eletrodutos Embutidos, Cabos, Caixas, Tomadas e Interruptores |  | M | 1 |  | 7.8 | 7.8
Insumo | 0012 | AGETOP CIVIL | ELETRICISTA | Mão de Obra |  | H | 0.149 | 0 | 23.41 | 3.49
Insumo | 0005 | AGETOP CIVIL | SERVENTE | Mão de Obra |  | H | 0.149 | 0 | 15.3 | 2.28
Insumo | 00040401 | SINAPI | ELETRODUTO FLEXIVEL PLANO EM PEAD, COR PRETA E LARANJA, DIAMETRO 32 MM | Material |  | M | 1.017 | 0 | 2.02 | 2.05
[5 empty] | MO sem LS => | 2.95 | LS => | 2.8 | MO com LS => | 5.75
[5 empty] | Valor do BDI => | 0 |  | Valor com BDI => |  | 7.8
[7 empty] | Quant. => | 0,10 | Preço Total => | 0.78
8.1.2.4 | Código | Banco | Descrição | Tipo |  | Und | Quant. | Porcent. | Valor Unit | Total
Composição | 91840 | SINAPI | ELETRODUTO FLEXÍVEL CORRUGADO, PEAD, DN 40 MM (1 1/4"), PARA CIRCUITOS TERMINAIS, INSTALADO EM FORRO - FORNECIMENTO E INSTALAÇÃO. AF_03/2023 - (ADAPTADO CONFORME DECRETO ESTADUAL N° 9900/2021) | INEL - INSTALAÇÃO ELÉTRICA/ELETRIFICAÇÃO E ILUMINAÇÃO EXTERNA |  | M | 1 |  | 15.91 | 15.91
Composição Auxiliar | 91170 | SINAPI | FIXAÇÃO DE TUBOS HORIZONTAIS DE PVC ÁGUA, PVC ESGOTO, PVC ÁGUA PLUVIAL, CPVC, PPR, COBRE OU AÇO, DIÂMETROS MENORES OU IGUAIS A 40 MM, COM ABRAÇADEIRA METÁLICA RÍGIDA TIPO U PERFIL 1 1/4", FIXADA EM PERFILADO EM LAJE. AF_09/2023_PS - (ADAPTADO CONFORME DECRETO ESTADUAL N° 9900/2021) | INHI - INSTALAÇÕES HIDROS SANITÁRIAS |  | M | 1 | 0 | 7.8 | 7.8
Insumo | 0012 | AGETOP CIVIL | ELETRICISTA | Mão de Obra |  | H | 0.123 | 0 | 23.41 | 2.88
Insumo | 0005 | AGETOP CIVIL | SERVENTE | Mão de Obra |  | H | 0.123 | 0 | 15.3 | 1.88
Insumo | 00039247 | SINAPI | ELETRODUTO/DUTO PEAD FLEXIVEL PAREDE SIMPLES, CORRUGACAO HELICOIDAL, COR PRETA, SEM ROSCA, DE 1 1/4", CRC 680 N, PARA CABEAMENTO SUBTERRANEO (NBR 15715) | Material |  | M | 1.1 | 0 | 3.06 | 3.37
[5 empty] | MO sem LS => | 5.55 | LS => | 5.26 | MO com LS => | 10.81
[5 empty] | Valor do BDI => | 0 |  | Valor com BDI => |  | 15.91
[7 empty] | Quant. => | 78,60 | Preço Total => | 1250.53
8.1.2.5 | Código | Banco | Descrição | Tipo |  | Und | Quant. | Porcent. | Valor Unit | Total
Composição | 97668 | SINAPI | ELETRODUTO FLEXÍVEL CORRUGADO, PEAD, DN 63 (2"), PARA REDE ENTERRADA DE DISTRIBUIÇÃO DE ENERGIA ELÉTRICA - FORNECIMENTO E INSTALAÇÃO. AF_12/2021 - (ADAPTADO CONFORME DECRETO ESTADUAL N° 9900/2021) | INEL - INSTALAÇÃO ELÉTRICA/ELETRIFICAÇÃO E ILUMINAÇÃO EXTERNA |  | M | 1 |  | 9.19 | 9.19
Insumo | 00002446 | SINAPI | ELETRODUTO/DUTO PEAD FLEXIVEL PAREDE SIMPLES, CORRUGACAO HELICOIDAL, COR PRETA, SEM ROSCA, DE 2", CRC 680 N, PARA CABEAMENTO SUBTERRANEO (NBR 15715) | Material |  | M | 1.1 | 0 | 5.04 | 5.54
Insumo | 0005 | AGETOP CIVIL | SERVENTE | Mão de Obra |  | H | 0.0945 | 0 | 15.3 | 1.45
Insumo | 0012 | AGETOP CIVIL | ELETRICISTA | Mão de Obra |  | H | 0.0945 | 0 | 23.41 | 2.21
[5 empty] | MO sem LS => | 1.87 | LS => | 1.78 | MO com LS => | 3.65
[5 empty] | Valor do BDI => | 0 |  | Valor com BDI => |  | 9.19
[7 empty] | Quant. => | 23,30 | Preço Total => | 214.13
8.1.2.6 | Código | Banco | Descrição | Tipo |  | Und | Quant. | Porcent. | Valor Unit | Total
Composição | 97669 | SINAPI | ELETRODUTO FLEXÍVEL CORRUGADO, PEAD, DN 90 (3"), PARA REDE ENTERRADA DE DISTRIBUIÇÃO DE ENERGIA ELÉTRICA - FORNECIMENTO E INSTALAÇÃO. AF_12/2021 - (ADAPTADO CONFORME DECRETO ESTADUAL N° 9900/2021) | INEL - INSTALAÇÃO ELÉTRICA/ELETRIFICAÇÃO E ILUMINAÇÃO EXTERNA |  | M | 1 |  | 13.6 | 13.6
Insumo | 0005 | AGETOP CIVIL | SERVENTE | Mão de Obra |  | H | 0.1511 | 0 | 15.3 | 2.31
Insumo | 00002442 | SINAPI | ELETRODUTO/DUTO PEAD FLEXIVEL PAREDE SIMPLES, CORRUGACAO HELICOIDAL, COR PRETA, SEM ROSCA, DE 3", CRC 680 N, PARA CABEAMENTO SUBTERRANEO (NBR 15715) | Material |  | M | 1.1 | 0 | 7.06 | 7.77
Insumo | 0012 | AGETOP CIVIL | ELETRICISTA | Mão de Obra |  | H | 0.1511 | 0 | 23.41 | 3.54
[5 empty] | MO sem LS => | 3 | LS => | 2.84 | MO com LS => | 5.84
[5 empty] | Valor do BDI => | 0 |  | Valor com BDI => |  | 13.6
[7 empty] | Quant. => | 27,70 | Preço Total => | 376.72
8.1.2.7 | Código | Banco | Descrição | Tipo |  | Und | Quant. | Porcent. | Valor Unit | Total
Composição | 91835 | SINAPI | ELETRODUTO FLEXÍVEL CORRUGADO REFORÇADO, PVC, DN 25 MM (3/4"), PARA CIRCUITOS TERMINAIS, INSTALADO EM FORRO - FORNECIMENTO E INSTALAÇÃO. AF_03/2023 - (ADAPTADO CONFORME DECRETO ESTADUAL N° 9900/2021) | INEL - INSTALAÇÃO ELÉTRICA/ELETRIFICAÇÃO E ILUMINAÇÃO EXTERNA |  | M | 1 |  | 14.58 | 14.58
Composição Auxiliar | 91170 | SINAPI | FIXAÇÃO DE TUBOS HORIZONTAIS DE PVC ÁGUA, PVC ESGOTO, PVC ÁGUA PLUVIAL, CPVC, PPR, COBRE OU AÇO, DIÂMETROS MENORES OU IGUAIS A 40 MM, COM ABRAÇADEIRA METÁLICA RÍGIDA TIPO U PERFIL 1 1/4", FIXADA EM PERFILADO EM LAJE. AF_09/2023_PS - (ADAPTADO CONFORME DECRETO ESTADUAL N° 9900/2021) | INHI - INSTALAÇÕES HIDROS SANITÁRIAS |  | M | 1 | 0 | 7.8 | 7.8
Insumo | 00039244 | SINAPI | ELETRODUTO PVC FLEXIVEL CORRUGADO, REFORCADO, COR LARANJA, DE 25 MM, PARA LAJES E PISOS | Material |  | M | 1.1 | 0 | 2.97 | 3.27
Insumo | 0005 | AGETOP CIVIL | SERVENTE | Mão de Obra |  | H | 0.091 | 0 | 15.3 | 1.39
Insumo | 0012 | AGETOP CIVIL | ELETRICISTA | Mão de Obra |  | H | 0.091 | 0 | 23.41 | 2.13
[5 empty] | MO sem LS => | 4.92 | LS => | 4.66 | MO com LS => | 9.58
[5 empty] | Valor do BDI => | 0 |  | Valor com BDI => |  | 14.58
[7 empty] | Quant. => | 120,00 | Preço Total => | 1749.6
8.1.2.8 | Código | Banco | Descrição | Tipo |  | Und | Quant. | Porcent. | Valor Unit | Total
Composição | 91837 | SINAPI | ELETRODUTO FLEXÍVEL CORRUGADO REFORÇADO, PVC, DN 32 MM (1"), PARA CIRCUITOS TERMINAIS, INSTALADO EM FORRO - FORNECIMENTO E INSTALAÇÃO. AF_03/2023 - (ADAPTADO CONFORME DECRETO ESTADUAL N° 9900/2021) | INEL - INSTALAÇÃO ELÉTRICA/ELETRIFICAÇÃO E ILUMINAÇÃO EXTERNA |  | M | 1 |  | 18.14 | 18.14
Composição Auxiliar | 91170 | SINAPI | FIXAÇÃO DE TUBOS HORIZONTAIS DE PVC ÁGUA, PVC ESGOTO, PVC ÁGUA PLUVIAL, CPVC, PPR, COBRE OU AÇO, DIÂMETROS MENORES OU IGUAIS A 40 MM, COM ABRAÇADEIRA METÁLICA RÍGIDA TIPO U PERFIL 1 1/4", FIXADA EM PERFILADO EM LAJE. AF_09/2023_PS - (ADAPTADO CONFORME DECRETO ESTADUAL N° 9900/2021) | INHI - INSTALAÇÕES HIDROS SANITÁRIAS |  | M | 1 | 0 | 7.8 | 7.8
Insumo | 0005 | AGETOP CIVIL | SERVENTE | Mão de Obra |  | H | 0.105 | 0 | 15.3 | 1.61
Insumo | 0012 | AGETOP CIVIL | ELETRICISTA | Mão de Obra |  | H | 0.105 | 0 | 23.41 | 2.46
Insumo | 00039245 | SINAPI | ELETRODUTO PVC FLEXIVEL CORRUGADO, REFORCADO, COR LARANJA, DE 32 MM, PARA LAJES E PISOS | Material |  | M | 1.1 | 0 | 5.72 | 6.29
[5 empty] | MO sem LS => | 5.19 | LS => | 4.92 | MO com LS => | 10.11
[5 empty] | Valor do BDI => | 0 |  | Valor com BDI => |  | 18.14
[7 empty] | Quant. => | 209,90 | Preço Total => | 3807.59
8.1.2.9 | Código | Banco | Descrição | Tipo |  | Und | Quant. | Porcent. | Valor Unit | Total
Composição | 071201 | AGETOP CIVIL | ELETRODUTO DE PVC RIGIDO DIAMETRO 3/4" | 7 |  | M | 1 |  | 12.35 | 12.35
Insumo | 3286 | AGETOP CIVIL | ELETRODUTO DE PVC RIGIDO DIAMETRO 3/4" | Material |  | m | 1 | 0 | 5.53 | 5.53
Insumo | 0012 | AGETOP CIVIL | ELETRICISTA | Mão de Obra |  | H | 0.17 | 0 | 23.41 | 3.98
Insumo | 0008 | AGETOP CIVIL | AJUDANTE | Mão de Obra |  | H | 0.17 | 0 | 16.78 | 2.85
[5 empty] | MO sem LS => | 3.5 | LS => | 3.32 | MO com LS => | 6.82
[5 empty] | Valor do BDI => | 0 |  | Valor com BDI => |  | 12.35
[7 empty] | Quant. => | 479,40 | Preço Total => | 5920.59
8.1.2.10 | Código | Banco | Descrição | Tipo |  | Und | Quant. | Porcent. | Valor Unit | Total
Composição | 071200 | AGETOP CIVIL | ELETRODUTO DE PVC RIGIDO DIAMETRO 1/2" | 7 |  | M | 1 |  | 10.92 | 10.92
Insumo | 0008 | AGETOP CIVIL | AJUDANTE | Mão de Obra |  | H | 0.17 | 0 | 16.78 | 2.85
Insumo | 3282 | AGETOP CIVIL | ELETRODUTO DE PVC RIGIDO DIAMETRO 1/2" | Material |  | m | 1 | 0 | 4.1 | 4.1
Insumo | 0012 | AGETOP CIVIL | ELETRICISTA | Mão de Obra |  | H | 0.17 | 0 | 23.41 | 3.98
[5 empty] | MO sem LS => | 3.5 | LS => | 3.32 | MO com LS => | 6.82
[5 empty] | Valor do BDI => | 0 |  | Valor com BDI => |  | 10.92
[7 empty] | Quant. => | 2,00 | Preço Total => | 21.84
8.1.2.11 | Código | Banco | Descrição | Tipo |  | Und | Quant. | Porcent. | Valor Unit | Total
Composição | 071202 | AGETOP CIVIL | ELETRODUTO DE PVC RIGIDO DIAMETRO 1" | 7 |  | M | 1 |  | 16.88 | 16.88
Insumo | 0008 | AGETOP CIVIL | AJUDANTE | Mão de Obra |  | H | 0.2 | 0 | 16.78 | 3.36
Insumo | 3279 | AGETOP CIVIL | ELETRODUTO DE PVC RIGIDO DIAMETRO 1" | Material |  | m | 1 | 0 | 8.85 | 8.85
Insumo | 0012 | AGETOP CIVIL | ELETRICISTA | Mão de Obra |  | H | 0.2 | 0 | 23.41 | 4.68
[5 empty] | MO sem LS => | 4.12 | LS => | 3.91 | MO com LS => | 8.03
[5 empty] | Valor do BDI => | 0 |  | Valor com BDI => |  | 16.88
[7 empty] | Quant. => | 24,30 | Preço Total => | 410.18
8.1.2.12 | Código | Banco | Descrição | Tipo |  | Und | Quant. | Porcent. | Valor Unit | Total
Composição | 071204 | AGETOP CIVIL | ELETRODUTO DE PVC RIGIDO DIAMETRO 1.1/4" | 7 |  | M | 1 |  | 28.94 | 28.94
Insumo | 3281 | AGETOP CIVIL | ELETRODUTO DE PVC RIGIDO DIAMETRO 1.1/4" | Material |  | m | 1 | 0 | 12.07 | 12.07
Insumo | 0012 | AGETOP CIVIL | ELETRICISTA | Mão de Obra |  | H | 0.42 | 0 | 23.41 | 9.83
Insumo | 0008 | AGETOP CIVIL | AJUDANTE | Mão de Obra |  | H | 0.42 | 0 | 16.78 | 7.05
[5 empty] | MO sem LS => | 8.66 | LS => | 8.21 | MO com LS => | 16.87
[5 empty] | Valor do BDI => | 0 |  | Valor com BDI => |  | 28.94
[7 empty] | Quant. => | 8,40 | Preço Total => | 243.1
8.1.2.13 | Código | Banco | Descrição | Tipo |  | Und | Quant. | Porcent. | Valor Unit | Total
Composição | 071205 | AGETOP CIVIL | ELETRODUTO DE PVC RIGIDO DIAMETRO 2" | 7 |  | M | 1 |  | 37.17 | 37.17
Insumo | 0008 | AGETOP CIVIL | AJUDANTE | Mão de Obra |  | H | 0.5 | 0 | 16.78 | 8.39
Insumo | 3283 | AGETOP CIVIL | ELETRODUTO DE PVC RIGIDO DIAMETRO 2" | Material |  | m | 1 | 0 | 17.08 | 17.08
Insumo | 0012 | AGETOP CIVIL | ELETRICISTA | Mão de Obra |  | H | 0.5 | 0 | 23.41 | 11.71
[5 empty] | MO sem LS => | 10.32 | LS => | 9.77 | MO com LS => | 20.09
[5 empty] | Valor do BDI => | 0 |  | Valor com BDI => |  | 37.17
[7 empty] | Quant. => | 2,20 | Preço Total => | 81.77
8.1.2.14 | Código | Banco | Descrição | Tipo |  | Und | Quant. | Porcent. | Valor Unit | Total
Composição | 071207 | AGETOP CIVIL | ELETRODUTO DE PVC RIGIDO DIAMETRO 3" | 7 |  | M | 1 |  | 65.58 | 65.58
Insumo | 0012 | AGETOP CIVIL | ELETRICISTA | Mão de Obra |  | H | 0.8 | 0 | 23.41 | 18.73
Insumo | 3285 | AGETOP CIVIL | ELETRODUTO DE PVC RIGIDO DIAMETRO 3" | Material |  | m | 1 | 0 | 33.44 | 33.44
Insumo | 0008 | AGETOP CIVIL | AJUDANTE | Mão de Obra |  | H | 0.8 | 0 | 16.78 | 13.42
[5 empty] | MO sem LS => | 16.51 | LS => | 15.63 | MO com LS => | 32.14
[5 empty] | Valor do BDI => | 0 |  | Valor com BDI => |  | 65.58
[7 empty] | Quant. => | 5,80 | Preço Total => | 380.36
8.1.2.15 | Código | Banco | Descrição | Tipo |  | Und | Quant. | Valor Unit | Total
Composição | 13606 | ORSE | Perfilado, pré-zincado a fogo, perfurado 38 x 38mm - (ADAPTADO CONFORME DECRETO ESTADUAL N° 9900/2021) | Pontos de Suprimento de Lógica |  | m | 1 | 28.97 | 28.97
Item | Código | Banco | Descrição | Tipo |  | Und | Quant. | Valor Unit | Total
Insumo | 14408 | ORSE | Perfilado, pré-zincado a fogo, perfurado 38 x 38mm | Material |  | m | 1.05 | 9,15 | 9,61
Insumo | 0012 | AGETOP CIVIL | ELETRICISTA | Mão de Obra |  | H | 0.5 | 23,41 | 11,71
Insumo | 0005 | AGETOP CIVIL | SERVENTE | Mão de Obra |  | H | 0.5 | 15,30 | 7,65
Detalhamento de Cálculo ORSE
Item | Código | Banco | Descrição | Tipo |  | Und | Quant. | Valor Unit | Total
Insumo | 14408 | ORSE | Perfilado, pré-zincado a fogo, perfurado 38 x 38mm | Material |  | m | 1.05 | 9,15 | 9,61
Insumo | 0012 | AGETOP CIVIL | ELETRICISTA | Mão de Obra |  | H | 0.5 | 23,41 | 11,71
Insumo | 0005 | AGETOP CIVIL | SERVENTE | Mão de Obra |  | H | 0.5 | 15,30 | 7,65
|  |  |  | MO sem LS => | 9.94 | LS => | 9.42 | MO com LS => | 19.36
|  |  |  | Valor do BDI => | 0 |  | Valor com BDI => |  | 28.97
[6 empty] | Quant. => | 70,70 | Preço Total => | 2048.18
8.1.2.16 | Código | Banco | Descrição | Tipo |  | Und | Quant. | Porcent. | Valor Unit | Total
Composição | 38.21.920 | CPOS/CDHU | ELETROCALHA PERFURADA GALVANIZADA A FOGO, 100 X 50 MM, COM ACESSÓRIOS - (ADAPTADO CONFORME DECRETO ESTADUAL N° 9900/2021) | 38.21 |  | m | 1 |  | 77.95 | 77.95
Insumo | P.04.000.062115 | CPOS/CDHU | ELETROCALHA PERFURADA GALVANIZADA A FOGO, 100X50MM | Material |  | m | 1.3 | 0 | 44.5 | 57.85
Insumo | 0012 | AGETOP CIVIL | ELETRICISTA | Mão de Obra |  | H | 0.5 | 0 | 23.41 | 11.71
Insumo | 0008 | AGETOP CIVIL | AJUDANTE | Mão de Obra |  | H | 0.5 | 0 | 16.78 | 8.39
[5 empty] | MO sem LS => | 10.32 | LS => | 9.78 | MO com LS => | 20.1
[5 empty] | Valor do BDI => | 0 |  | Valor com BDI => |  | 77.95
[7 empty] | Quant. => | 63,60 | Preço Total => | 4957.62
8.1.2.17 | Código | Banco | Descrição | Tipo |  | Und | Quant. | Porcent. | Valor Unit | Total
Composição | 38.21.940 | CPOS/CDHU | ELETROCALHA PERFURADA GALVANIZADA A FOGO, 200 X 50 MM, COM ACESSÓRIOS - (ADAPTADO CONFORME DECRETO ESTADUAL N° 9900/2021) | 38.21 |  | m | 1 |  | 107.67 | 107.67
Insumo | 0008 | AGETOP CIVIL | AJUDANTE | Mão de Obra |  | H | 0.5 | 0 | 16.78 | 8.39
Insumo | 0012 | AGETOP CIVIL | ELETRICISTA | Mão de Obra |  | H | 0.5 | 0 | 23.41 | 11.71
Insumo | P.04.000.062117 | CPOS/CDHU | ELETROCALHA PERFURADA GALVANIZADA A FOGO, 200X50MM | Material |  | m | 1.3 | 0 | 67.36 | 87.57
[5 empty] | MO sem LS => | 10.32 | LS => | 9.78 | MO com LS => | 20.1
[5 empty] | Valor do BDI => | 0 |  | Valor com BDI => |  | 107.67
[7 empty] | Quant. => | 10,70 | Preço Total => | 1152.07
8.1.2.18 | Código | Banco | Descrição | Tipo |  | Und | Quant. | Porcent. | Valor Unit | Total
Composição | 070563 | AGETOP CIVIL | CABO FLEXÍVEL, PVC (70° C), 450/750 V, 2,5 MM2 | 7 |  | m | 1 |  | 5 | 5
Insumo | 0008 | AGETOP CIVIL | AJUDANTE | Mão de Obra |  | H | 0.055 | 0 | 16.78 | 0.92
Insumo | 4014 | AGETOP CIVIL | CABO FLEXÍVEL, PVC (70° C), 450/750 V, 2,5 MM2 | Material |  | m | 1.02 | 0 | 2.75 | 2.81
Insumo | 0012 | AGETOP CIVIL | ELETRICISTA | Mão de Obra |  | H | 0.055 | 0 | 23.41 | 1.29
[5 empty] | MO sem LS => | 1.13 | LS => | 1.07 | MO com LS => | 2.2
[5 empty] | Valor do BDI => | 0 |  | Valor com BDI => |  | 5
[7 empty] | Quant. => | 5.332,50 | Preço Total => | 26662.5
8.1.2.19 | Código | Banco | Descrição | Tipo |  | Und | Quant. | Porcent. | Valor Unit | Total
Composição | 070564 | AGETOP CIVIL | CABO FLEXÍVEL, PVC (70° C), 450/750 V, 4 MM2 | 7 |  | m | 1 |  | 6.45 | 6.45
Insumo | 0012 | AGETOP CIVIL | ELETRICISTA | Mão de Obra |  | H | 0.06 | 0 | 23.41 | 1.4
Insumo | 4015 | AGETOP CIVIL | CABO FLEXÍVEL, PVC (70° C), 450/750 V, 4 MM2 | Material |  | m | 1.02 | 0 | 3.98 | 4.06
Insumo | 0008 | AGETOP CIVIL | AJUDANTE | Mão de Obra |  | H | 0.06 | 0 | 16.78 | 1.01
[5 empty] | MO sem LS => | 1.23 | LS => | 1.17 | MO com LS => | 2.4
[5 empty] | Valor do BDI => | 0 |  | Valor com BDI => |  | 6.45
[7 empty] | Quant. => | 120,90 | Preço Total => | 779.81
8.1.2.20 | Código | Banco | Descrição | Tipo |  | Und | Quant. | Porcent. | Valor Unit | Total
Composição | 070565 | AGETOP CIVIL | CABO FLEXÍVEL, PVC (70° C), 450/750 V, 6 MM2 | 7 |  | m | 1 |  | 7.97 | 7.97
Insumo | 0008 | AGETOP CIVIL | AJUDANTE | Mão de Obra |  | H | 0.065 | 0 | 16.78 | 1.09
Insumo | 4016 | AGETOP CIVIL | CABO FLEXÍVEL, PVC (70° C), 450/750 V, 6 MM2 | Material |  | m | 1.02 | 0 | 5.26 | 5.37
Insumo | 0012 | AGETOP CIVIL | ELETRICISTA | Mão de Obra |  | H | 0.065 | 0 | 23.41 | 1.52
[5 empty] | MO sem LS => | 1.34 | LS => | 1.27 | MO com LS => | 2.61
[5 empty] | Valor do BDI => | 0 |  | Valor com BDI => |  | 7.97
[7 empty] | Quant. => | 513,40 | Preço Total => | 4091.8
8.1.2.21 | Código | Banco | Descrição | Tipo |  | Und | Quant. | Porcent. | Valor Unit | Total
Composição | 070570 | AGETOP CIVIL | CABO FLEXÍVEL, PVC (70° C), 450/750 V, 10 MM2 | 7 |  | M | 1 |  | 12.35 | 12.35
Insumo | 3112 | AGETOP CIVIL | CABO FLEXÍVEL, PVC (70° C), 450/750 V, 10 MM2 | Material |  | m | 1.02 | 0 | 9.37 | 9.56
Insumo | 0012 | AGETOP CIVIL | ELETRICISTA | Mão de Obra |  | H | 0.07 | 0 | 23.41 | 1.64
Insumo | 0008 | AGETOP CIVIL | AJUDANTE | Mão de Obra |  | H | 0.07 | 0 | 16.78 | 1.17
[5 empty] | MO sem LS => | 1.44 | LS => | 1.36 | MO com LS => | 2.8
[5 empty] | Valor do BDI => | 0 |  | Valor com BDI => |  | 12.35
[7 empty] | Quant. => | 125,70 | Preço Total => | 1552.4
8.1.2.22 | Código | Banco | Descrição | Tipo |  | Und | Quant. | Porcent. | Valor Unit | Total
Composição | 070582 | AGETOP CIVIL | CABO FLEXÍVEL PVC (70° C), 0,6/1 KV, 4 MM2 | 7 |  | M | 1 |  | 6.85 | 6.85
Insumo | 0008 | AGETOP CIVIL | AJUDANTE | Mão de Obra |  | H | 0.06 | 0 | 16.78 | 1.01
Insumo | 3121 | AGETOP CIVIL | CABO FLEXÍVEL PVC (70° C), 0,6/1 KV, SINTENAX 4 MM2 | Material |  | m | 1.02 | 0 | 4.37 | 4.46
Insumo | 0012 | AGETOP CIVIL | ELETRICISTA | Mão de Obra |  | H | 0.06 | 0 | 23.41 | 1.4
[5 empty] | MO sem LS => | 1.23 | LS => | 1.17 | MO com LS => | 2.4
[5 empty] | Valor do BDI => | 0 |  | Valor com BDI => |  | 6.85
[7 empty] | Quant. => | 67,00 | Preço Total => | 458.95
8.1.2.23 | Código | Banco | Descrição | Tipo |  | Und | Quant. | Porcent. | Valor Unit | Total
Composição | 070583 | AGETOP CIVIL | CABO FLEXÍVEL PVC (70° C), 0,6/1 KV, 6 MM2 | 7 |  | M | 1 |  | 7.88 | 7.88
Insumo | 0008 | AGETOP CIVIL | AJUDANTE | Mão de Obra |  | H | 0.065 | 0 | 16.78 | 1.09
Insumo | 0012 | AGETOP CIVIL | ELETRICISTA | Mão de Obra |  | H | 0.065 | 0 | 23.41 | 1.52
Insumo | 3123 | AGETOP CIVIL | CABO FLEXÍVEL PVC (70° C), 0,6/1 KV, SINTENAX 6 MM2 | Material |  | m | 1.02 | 0 | 5.17 | 5.27
[5 empty] | MO sem LS => | 1.34 | LS => | 1.27 | MO com LS => | 2.61
[5 empty] | Valor do BDI => | 0 |  | Valor com BDI => |  | 7.88
[7 empty] | Quant. => | 192,40 | Preço Total => | 1516.11
8.1.2.24 | Código | Banco | Descrição | Tipo |  | Und | Quant. | Porcent. | Valor Unit | Total
Composição | 070509 | AGETOP CIVIL | CABO FLEXÍVEL EPR/XLPE (90°C), 0,6/1 KV - 10MM2 | 7 |  | M | 1 |  | 12.33 | 12.33
Insumo | 0012 | AGETOP CIVIL | ELETRICISTA | Mão de Obra |  | H | 0.07 | 0 | 23.41 | 1.64
Insumo | 3929 | AGETOP CIVIL | CABO FLEXÍVEL EPR/XLPE (90°C), 0,6/1 KV, 10 MM2 | Material |  | m | 1.02 | 0 | 9.35 | 9.54
Insumo | 0008 | AGETOP CIVIL | AJUDANTE | Mão de Obra |  | H | 0.07 | 0 | 16.78 | 1.17
[5 empty] | MO sem LS => | 1.44 | LS => | 1.36 | MO com LS => | 2.8
[5 empty] | Valor do BDI => | 0 |  | Valor com BDI => |  | 12.33
[7 empty] | Quant. => | 0,40 | Preço Total => | 4.93
8.1.2.25 | Código | Banco | Descrição | Tipo |  | Und | Quant. | Porcent. | Valor Unit | Total
Composição | 070511 | AGETOP CIVIL | CABO FLEXÍVEL EPR/XLPE (90°C), 0,6/1 KV, 25MM2 | 7 |  | M | 1 |  | 25.74 | 25.74
Insumo | 0008 | AGETOP CIVIL | AJUDANTE | Mão de Obra |  | H | 0.085 | 0 | 16.78 | 1.43
Insumo | 3931 | AGETOP CIVIL | CABO FLEXÍVEL EPR/XLPE (90°C), 0,6/1 KV, 25MM2 | Material |  | m | 1.02 | 0 | 21.91 | 22.35
Insumo | 0012 | AGETOP CIVIL | ELETRICISTA | Mão de Obra |  | H | 0.085 | 0 | 23.41 | 1.99
[5 empty] | MO sem LS => | 1.75 | LS => | 1.65 | MO com LS => | 3.4
[5 empty] | Valor do BDI => | 0 |  | Valor com BDI => |  | 25.74
[7 empty] | Quant. => | 14,90 | Preço Total => | 383.53
8.1.2.26 | Código | Banco | Descrição | Tipo |  | Und | Quant. | Porcent. | Valor Unit | Total
Composição | 070512 | AGETOP CIVIL | CABO FLEXÍVEL EPR/XLPE (90°C), 0,6/1 KV - 35 MM2 | 7 |  | M | 1 |  | 36.7 | 36.7
Insumo | 3932 | AGETOP CIVIL | CABO FLEXÍVEL EPR/XLPE (90°C), 0,6/1 KV, 35 MM2 | Material |  | m | 1.02 | 0 | 31.86 | 32.5
Insumo | 0008 | AGETOP CIVIL | AJUDANTE | Mão de Obra |  | H | 0.105 | 0 | 16.78 | 1.76
Insumo | 0012 | AGETOP CIVIL | ELETRICISTA | Mão de Obra |  | H | 0.105 | 0 | 23.41 | 2.46
[5 empty] | MO sem LS => | 2.16 | LS => | 2.05 | MO com LS => | 4.21
[5 empty] | Valor do BDI => | 0 |  | Valor com BDI => |  | 36.7
[7 empty] | Quant. => | 41,00 | Preço Total => | 1504.7
8.1.2.27 | Código | Banco | Descrição | Tipo |  | Und | Quant. | Porcent. | Valor Unit | Total
Composição | 070513 | AGETOP CIVIL | CABO FLEXÍVEL EPR/XLPE (90°C), 0,6/1 KV, 50 MM2 | 7 |  | M | 1 |  | 55.23 | 55.23
Insumo | 0008 | AGETOP CIVIL | AJUDANTE | Mão de Obra |  | H | 0.155 | 0 | 16.78 | 2.6
Insumo | 3933 | AGETOP CIVIL | CABO FLEXÍVEL EPR/XLPE (90°C), 0,6/1 KV, 50 MM2 | Material |  | m | 1.02 | 0 | 48.05 | 49.01
Insumo | 0012 | AGETOP CIVIL | ELETRICISTA | Mão de Obra |  | H | 0.155 | 0 | 23.41 | 3.63
[5 empty] | MO sem LS => | 3.19 | LS => | 3.03 | MO com LS => | 6.22
[5 empty] | Valor do BDI => | 0 |  | Valor com BDI => |  | 55.23
[7 empty] | Quant. => | 55,70 | Preço Total => | 3076.31
8.1.2.28 | Código | Banco | Descrição | Tipo |  | Und | Quant. | Porcent. | Valor Unit | Total
Composição | 070514 | AGETOP CIVIL | CABO FLEXÍVEL EPR/XLPE (90°C), 0,6/1 KV - 70 MM2 | 7 |  | M | 1 |  | 76.03 | 76.03
Insumo | 0008 | AGETOP CIVIL | AJUDANTE | Mão de Obra |  | H | 0.17 | 0 | 16.78 | 2.85
Insumo | 0012 | AGETOP CIVIL | ELETRICISTA | Mão de Obra |  | H | 0.17 | 0 | 23.41 | 3.98
Insumo | 3934 | AGETOP CIVIL | CABO FLEXÍVEL EPR/XLPE (90°C), 0,6/1 KV, 70 MM2 | Material |  | m | 1.02 | 0 | 67.86 | 69.22
[5 empty] | MO sem LS => | 3.5 | LS => | 3.32 | MO com LS => | 6.82
[5 empty] | Valor do BDI => | 0 |  | Valor com BDI => |  | 76.03
[7 empty] | Quant. => | 164,10 | Preço Total => | 12476.52
8.1.2.29 | Código | Banco | Descrição | Tipo |  | Und | Quant. | Valor Unit | Total
Composição | ED-14188 | SETOP | QUADRO DE DISTRIBUIÇÃO DE SOBREPOR EM CHAPA, PARA 24 DISJUNTORES DIN, INCLUSIVE BARRAMENTOS NEUTRO/TERRA E BARRAMENTO TRIFÁSICO DE 100A - (ADAPTADO CONFORME DECRETO ESTADUAL N° 9900/2021) | ED- |  | un | 1 | 512.36 | 512.36
B | Código | Banco | Mão de Obra | Quantidade | Custo Horário |  |  |  | Custo Horário Total
Insumo | 0005 | AGETOP CIVIL | SERVENTE | 0.53528 |  |  |  | 15,3000 | 8,1898
Insumo | 0012 | AGETOP CIVIL | ELETRICISTA | 0.53528 |  |  |  | 23,4100 | 12,5309
[5 empty] | Adicional de Mão de obra (%) |  |  |  | 0
[5 empty] | Custo horário total de mão de obra |  |  |  | 20.7207
[5 empty] | Custo Horário da Execução (A) + (B) + (C) |  |  |  | 20.7207
[5 empty] | (D) Produção de Equipe |  |  |  | 1
[5 empty] | (E) Custo Unitário da Execução [(A) + (B) + (C)] / (D) |  |  |  | 20.7207
F | Código | Banco | Materiais | Quantidade | Unidade | Preço Unitário |  |  | Custo Horário
Insumo | MATED-11922 | SETOP | BARRAMENTO COM SUPORTE PARA QUADRO (PADRÃO: DIN¦TIPO: NEUTRO/TERRA¦POLOS/TERMINAIS: 12) | 2 | un | 13,8500 |  |  | 27,7000
Insumo | MATED-17109 | SETOP | QUADRO DE DISTRIBUIÇÃO (CAPACIDADE: 24 DISJUNTORES DIN¦MATERIAL: CHAPA METÁLICA¦BARRAMENTO: 100A TRIFASICO-INCLUSO¦TIPO: SOBREPOR) | 1 | un | 463,9400 |  |  | 463,9400
[5 empty] | (F)Total: |  |  |  | 491.64
|  |  |  | MO sem LS => | 0 | LS => | 20.72 | MO com LS => | 20.7207
|  |  |  | Valor do BDI => | 0 |  | Valor com BDI => |  | 512.36
[6 empty] | Quant. => | 1,00 | Preço Total => | 512.36
8.1.2.30 | Código | Banco | Descrição | Tipo |  | Und | Quant. | Porcent. | Valor Unit | Total
Composição | 9005010 | SIURB | QUADRO DE DISTRIBUIÇÃO EM CHAPA METÁLICA - PARA ATÉ 24 DISJUNTORES, BARRAMENTO 225A - (ADAPTADO CONFORME DECRETO ESTADUAL N° 9900/2021) | Edificação |  | un | 1 |  | 1309.1928 | 1309.1928
Insumo | 0004 | AGETOP CIVIL | PEDREIRO | Mão de Obra |  | H | 1.44 | 0 | 23.41 | 33.71
Insumo | 51222 | SIURB | QUADRO DE DISTRIBUIÇÃO DE SOBREPOR C/ PORTA C/ BARRAMENTO CHAPA METÁLICA 150A - 24 DISJUNTORES | Material |  | Un | 1 | 0 | 1219.74 | 1219.74
Insumo | 0005 | AGETOP CIVIL | SERVENTE | Mão de Obra |  | H | 1.44 | 0 | 15.3 | 22.03
Insumo | 0012 | AGETOP CIVIL | ELETRICISTA | Mão de Obra |  | H | 1.44 | 0 | 23.41 | 33.71
[5 empty] | MO sem LS => | 45.94 | LS => | 43.51 | MO com LS => | 89.4528
[5 empty] | Valor do BDI => | 0 |  | Valor com BDI => |  | 1309.1928
[7 empty] | Quant. => | 1,00 | Preço Total => | 1309.19
8.1.2.31 | Código | Banco | Descrição | Tipo |  | Und | Quant. | Porcent. | Valor Unit | Total
Composição | 072170 | AGETOP CIVIL | QUADRO DE DISTRIBUIÇÃO DE EMBUTIR EM PVC CB 12E - 80A | 7 |  | Un | 1 |  | 150.79 | 150.79
Insumo | 3742 | AGETOP CIVIL | QUADRO DE DISTRIBUICAO DE EMBUTIR EM PVC CB 12E - 80A | Material |  | un | 1 | 0 | 90.51 | 90.51
Insumo | 0012 | AGETOP CIVIL | ELETRICISTA | Mão de Obra |  | H | 1.5 | 0 | 23.41 | 35.12
Insumo | 0008 | AGETOP CIVIL | AJUDANTE | Mão de Obra |  | H | 1.5 | 0 | 16.78 | 25.17
[5 empty] | MO sem LS => | 30.96 | LS => | 29.32 | MO com LS => | 60.28
[5 empty] | Valor do BDI => | 0 |  | Valor com BDI => |  | 150.79
[7 empty] | Quant. => | 1,00 | Preço Total => | 150.79
8.1.2.32 | Código | Banco | Descrição | Tipo |  | Und | Quant. | Porcent. | Valor Unit | Total
Composição | 1201005007 | AGESUL | QUADRO DE DISTRIBUICAO DE ENERGIA DE EMBUTIR, BARRAMENTO TRIFASICO DE 100A, CAPACIDADE PARA 30 MODULOS DIN DA CEMAR OU SIMILAR - FORNECIMENTO E INSTALACAO - (ADAPTADO CONFORME DECRETO ESTADUAL N° 9900/2021) | 12 |  | UN | 1 |  | 765.71 | 765.71
Insumo | 0012 | AGETOP CIVIL | ELETRICISTA | Mão de Obra |  | H | 3 | 0 | 23.41 | 70.23
Insumo | 0005 | AGETOP CIVIL | SERVENTE | Mão de Obra |  | H | 3 | 0 | 15.3 | 45.9
Insumo | 6387 | AGESUL | QUADRO DE DISTRIBUICAO COM BARRAMENTO TRIFASICO, DE EMBUTIR, EM CHAPA DE ACO GALVANIZADO, PARA 28 DISJUNTORES DIN, 100 A - SINAPI - 00013396 | Material |  | UN | 1 | 0 | 649.58 | 649.58
[5 empty] | MO sem LS => | 59.64 | LS => | 56.49 | MO com LS => | 116.13
[5 empty] | Valor do BDI => | 0 |  | Valor com BDI => |  | 765.71
[7 empty] | Quant. => | 1,00 | Preço Total => | 765.71
8.1.2.33 | Código | Banco | Descrição | Tipo |  | Und | Quant. | Valor Unit | Total
Composição | 12230 | ORSE | Quadro de distribuição de embutir, em chapa de aço, para até 40 disjuntores, com barramento, padrão DIN, exclusive disjuntores - (ADAPTADO CONFORME DECRETO ESTADUAL N° 9900/2021) | Conversão InfoWOrca |  | un | 1 | 1116.35 | 1116.35
Item | Código | Banco | Descrição | Tipo |  | Und | Quant. | Valor Unit | Total
Insumo | 0012 | AGETOP CIVIL | ELETRICISTA | Mão de Obra |  | H | 8 | 23,41 | 187,28
Composição | 87296 | SINAPI | ARGAMASSA TRAÇO 1:3:12 (EM VOLUME DE CIMENTO, CAL E AREIA MÉDIA ÚMIDA) PARA EMBOÇO/MASSA ÚNICA/ASSENTAMENTO DE ALVENARIA DE VEDAÇÃO, PREPARO MECÂNICO COM BETONEIRA 600 L. AF_08/2019 - (ADAPTADO CONFORME DECRETO ESTADUAL N° 9900/2021) | SEDI - SERVIÇOS DIVERSOS |  | m³ | 0.019 | 553,28 | 10,51
Insumo | 0004 | AGETOP CIVIL | PEDREIRO | Mão de Obra |  | H | 2 | 23,41 | 46,82
Insumo | 13061 | ORSE | Quadro de distribuição de embutir em chapa de aço, p/até 40 disjuntores c/barramento, padrão DIN, Cemar ou similar | Material |  | un | 1 | 825,83 | 825,83
Insumo | 0005 | AGETOP CIVIL | SERVENTE | Mão de Obra |  | H | 3 | 15,30 | 45,90
Detalhamento de Cálculo ORSE
Item | Código | Banco | Descrição | Tipo |  | Und | Quant. | Valor Unit | Total
Insumo | 0012 | AGETOP CIVIL | ELETRICISTA | Mão de Obra |  | H | 8 | 23,41 | 187,28
Insumo | 0032 | AGETOP CIVIL | OPERADOR DE BETONEIRA | Mão de Obra |  | H | 0.06023 | 18,36 | 1,11
Insumo | 1215 | AGETOP CIVIL | CIMENTO PORTLAND CPII-32 | Material |  | Kg | 2.5819 | 0,64 | 1,65
Insumo | 0005 | AGETOP CIVIL | SERVENTE | Mão de Obra |  | H | 3.0144 | 15,30 | 46,12
Insumo | 00036397 | SINAPI | BETONEIRA, CAPACIDADE NOMINAL 600 L, CAPACIDADE DE MISTURA 360L, MOTOR ELETRICO TRIFASICO 220/380V, POTENCIA 4CV, EXCLUSO CARREGADOR | Equipamento para Aquisição Permanente |  | UN | 5.7303e-06 | 19.114,57 | 0,11
Insumo | 0104 | AGETOP CIVIL | AREIA MÉDIA | Material |  | m³ | 0.02299 | 180,80 | 4,16
Insumo | 1221 | AGETOP CIVIL | CAL HIDRATADA | Material |  | Kg | 3.4426 | 0,94 | 3,24
Insumo | 1317 | AGETOP CIVIL | ENERGIA ELETRICA KWH (B3-DEMAIS CLASSES) | Material |  | kwh | 0.03515 | 0,92 | 0,03
Insumo | 0004 | AGETOP CIVIL | PEDREIRO | Mão de Obra |  | H | 2 | 23,41 | 46,82
Insumo | 13061 | ORSE | Quadro de distribuição de embutir em chapa de aço, p/até 40 disjuntores c/barramento, padrão DIN, Cemar ou similar | Material |  | un | 1 | 825,83 | 825,83
|  |  |  | MO sem LS => | 144.49 | LS => | 136.84 | MO com LS => | 281.33
|  |  |  | Valor do BDI => | 0 |  | Valor com BDI => |  | 1116.35
[6 empty] | Quant. => | 1,00 | Preço Total => | 1116.35
8.1.2.34 | Código | Banco | Descrição | Tipo |  | Und | Quant. | Valor Unit | Total
Composição | 11376 | ORSE | Quadro geral de distribuição de embutir, com barramento, em chapa galvaniz., medindo:1200x800x250cm, exclusive disjuntores - (ADAPTADO CONFORME DECRETO ESTADUAL N° 9900/2021) | Conversão InfoWOrca |  | un | 1 | 3678.7 | 3678.7
Item | Código | Banco | Descrição | Tipo |  | Und | Quant. | Valor Unit | Total
Insumo | 12232 | ORSE | Quadro geral de distribuição de embutir, com barramento, em chapa galvaniz., medindo:1200x800x250cm, exclusive disjuntores | Material |  | un | 1 | 3.369,02 | 3.369,02
Insumo | 0012 | AGETOP CIVIL | ELETRICISTA | Mão de Obra |  | H | 8 | 23,41 | 187,28
Insumo | 0005 | AGETOP CIVIL | SERVENTE | Mão de Obra |  | H | 8 | 15,30 | 122,40
Detalhamento de Cálculo ORSE
Item | Código | Banco | Descrição | Tipo |  | Und | Quant. | Valor Unit | Total
Insumo | 12232 | ORSE | Quadro geral de distribuição de embutir, com barramento, em chapa galvaniz., medindo:1200x800x250cm, exclusive disjuntores | Material |  | un | 1 | 3.369,02 | 3.369,02
Insumo | 0012 | AGETOP CIVIL | ELETRICISTA | Mão de Obra |  | H | 8 | 23,41 | 187,28
Insumo | 0005 | AGETOP CIVIL | SERVENTE | Mão de Obra |  | H | 8 | 15,30 | 122,40
|  |  |  | MO sem LS => | 159.05 | LS => | 150.63 | MO com LS => | 309.68
|  |  |  | Valor do BDI => | 0 |  | Valor com BDI => |  | 3678.7
[6 empty] | Quant. => | 2,00 | Preço Total => | 7357.4
8.1.2.35 | Código | Banco | Descrição | Tipo |  | Und | Quant. | Porcent. | Valor Unit | Total
Composição | 071171 | AGETOP CIVIL | DISJUNTOR MONOPOLAR DE 10 A 32-A | 7 |  | Un | 1 |  | 23.59 | 23.59
Insumo | 3259 | AGETOP CIVIL | DISJUNTOR MONOPOLAR DE 10 A 32-A | Material |  | un | 1 | 0 | 11.54 | 11.54
Insumo | 0008 | AGETOP CIVIL | AJUDANTE | Mão de Obra |  | H | 0.3 | 0 | 16.78 | 5.03
Insumo | 0012 | AGETOP CIVIL | ELETRICISTA | Mão de Obra |  | H | 0.3 | 0 | 23.41 | 7.02
[5 empty] | MO sem LS => | 6.19 | LS => | 5.86 | MO com LS => | 12.05
[5 empty] | Valor do BDI => | 0 |  | Valor com BDI => |  | 23.59
[7 empty] | Quant. => | 50,00 | Preço Total => | 1179.5
8.1.2.36 | Código | Banco | Descrição | Tipo |  | Und | Quant. | Porcent. | Valor Unit | Total
Composição | 071173 | AGETOP CIVIL | DISJUNTOR TRIPOLAR DE 10 A 35-A | 7 |  | Un | 1 |  | 91.56 | 91.56
Insumo | 0008 | AGETOP CIVIL | AJUDANTE | Mão de Obra |  | H | 0.9 | 0 | 16.78 | 15.1
Insumo | 3262 | AGETOP CIVIL | DISJUNTOR TRIPOLAR DE 10 A 35-A | Material |  | un | 1 | 0 | 55.4 | 55.4
Insumo | 0012 | AGETOP CIVIL | ELETRICISTA | Mão de Obra |  | H | 0.9 | 0 | 23.41 | 21.07
[5 empty] | MO sem LS => | 18.57 | LS => | 17.59 | MO com LS => | 36.16
[5 empty] | Valor do BDI => | 0 |  | Valor com BDI => |  | 91.56
[7 empty] | Quant. => | 22,00 | Preço Total => | 2014.32
8.1.2.37 | Código | Banco | Descrição | Tipo |  | Und | Quant. | Porcent. | Valor Unit | Total
Composição | 071174 | AGETOP CIVIL | DISJUNTOR TRIPOLAR 40 A 50A | 7 |  | Un | 1 |  | 96.6 | 96.6
Insumo | 3261 | AGETOP CIVIL | DISJUNTOR TRIPOLAR 40 A 50A | Material |  | un | 1 | 0 | 60.44 | 60.44
Insumo | 0012 | AGETOP CIVIL | ELETRICISTA | Mão de Obra |  | H | 0.9 | 0 | 23.41 | 21.07
Insumo | 0008 | AGETOP CIVIL | AJUDANTE | Mão de Obra |  | H | 0.9 | 0 | 16.78 | 15.1
[5 empty] | MO sem LS => | 18.57 | LS => | 17.59 | MO com LS => | 36.16
[5 empty] | Valor do BDI => | 0 |  | Valor com BDI => |  | 96.6
[7 empty] | Quant. => | 1,00 | Preço Total => | 96.6
8.1.2.38 | Código | Banco | Descrição | Tipo |  | Und | Quant. | Porcent. | Valor Unit | Total
Composição | 071175 | AGETOP CIVIL | DISJUNTOR TRIPOLAR DE 60 A 100-A | 7 |  | Un | 1 |  | 326.31 | 326.31
Insumo | 0008 | AGETOP CIVIL | AJUDANTE | Mão de Obra |  | H | 0.9 | 0 | 16.78 | 15.1
Insumo | 3269 | AGETOP CIVIL | DISJUNTOR TRIPOLAR DE 60 A 100-A | Material |  | un | 1 | 0 | 290.15 | 290.15
Insumo | 0012 | AGETOP CIVIL | ELETRICISTA | Mão de Obra |  | H | 0.9 | 0 | 23.41 | 21.07
[5 empty] | MO sem LS => | 18.57 | LS => | 17.59 | MO com LS => | 36.16
[5 empty] | Valor do BDI => | 0 |  | Valor com BDI => |  | 326.31
[7 empty] | Quant. => | 2,00 | Preço Total => | 652.62
8.1.2.39 | Código | Banco | Descrição | Tipo |  | Und | Quant. | Porcent. | Valor Unit | Total
Composição | 071176 | AGETOP CIVIL | DISJUNTOR TRIPOLAR DE 125-A | 7 |  | Un | 1 |  | 334.44 | 334.44
Insumo | 0008 | AGETOP CIVIL | AJUDANTE | Mão de Obra |  | H | 0.9 | 0 | 16.78 | 15.1
Insumo | 0012 | AGETOP CIVIL | ELETRICISTA | Mão de Obra |  | H | 0.9 | 0 | 23.41 | 21.07
Insumo | 3263 | AGETOP CIVIL | DISJUNTOR TRIPOLAR DE 125-A | Material |  | un | 1 | 0 | 298.28 | 298.28
[5 empty] | MO sem LS => | 18.57 | LS => | 17.59 | MO com LS => | 36.16
[5 empty] | Valor do BDI => | 0 |  | Valor com BDI => |  | 334.44
[7 empty] | Quant. => | 1,00 | Preço Total => | 334.44
8.1.2.40 | Código | Banco | Descrição | Tipo |  | Und | Quant. | Porcent. | Valor Unit | Total
Composição | 071177 | AGETOP CIVIL | DISJUNTOR TRIPOLAR DE 150 A 175-A | 7 |  | Un | 1 |  | 419.95 | 419.95
Insumo | 0008 | AGETOP CIVIL | AJUDANTE | Mão de Obra |  | H | 0.9 | 0 | 16.78 | 15.1
Insumo | 0012 | AGETOP CIVIL | ELETRICISTA | Mão de Obra |  | H | 0.9 | 0 | 23.41 | 21.07
Insumo | 3264 | AGETOP CIVIL | DISJUNTOR TRIPOLAR DE 150 A 175-A | Material |  | un | 1 | 0 | 383.79 | 383.79
[5 empty] | MO sem LS => | 18.57 | LS => | 17.59 | MO com LS => | 36.16
[5 empty] | Valor do BDI => | 0 |  | Valor com BDI => |  | 419.95
[7 empty] | Quant. => | 4,00 | Preço Total => | 1679.8
8.1.2.41 | Código | Banco | Descrição | Tipo |  | Und | Quant. | Porcent. | Valor Unit | Total
Composição | 071186 | AGETOP CIVIL | DISPOSITIVO DE PROTEÇÃO CONTRA SURTOS (D.P.S.) 275V DE 90KA | 7 |  | Un | 1 |  | 198.53 | 198.53
Insumo | 0012 | AGETOP CIVIL | ELETRICISTA | Mão de Obra |  | H | 1 | 0 | 23.41 | 23.41
Insumo | 3940 | AGETOP CIVIL | DISPOSITIVO DE PROTEÇÃO CONTRA SURTOS (DPS) 275V 90 KA | Material |  | un | 1 | 0 | 158.34 | 158.34
Insumo | 0008 | AGETOP CIVIL | AJUDANTE | Mão de Obra |  | H | 1 | 0 | 16.78 | 16.78
[5 empty] | MO sem LS => | 20.64 | LS => | 19.55 | MO com LS => | 40.19
[5 empty] | Valor do BDI => | 0 |  | Valor com BDI => |  | 198.53
[7 empty] | Quant. => | 18,00 | Preço Total => | 3573.54
8.1.2.42 | Código | Banco | Descrição | Tipo |  | Und | Quant. | Porcent. | Valor Unit | Total
Composição | 071430 | AGETOP CIVIL | INTERRUPTOR INTERMEDIARIO (FOUR-WAY) | 7 |  | Un | 1 |  | 43.03 | 43.03
Insumo | 3334 | AGETOP CIVIL | INTERRUPTOR INTERMEDIARIO (FOUR-WAY) - (SUPORTE+MÓDULOS+ESPELHO) | Material |  | un | 1 | 0 | 21.74 | 21.74
Insumo | 0012 | AGETOP CIVIL | ELETRICISTA | Mão de Obra |  | H | 0.53 | 0 | 23.41 | 12.41
Insumo | 0008 | AGETOP CIVIL | AJUDANTE | Mão de Obra |  | H | 0.53 | 0 | 16.78 | 8.89
[5 empty] | MO sem LS => | 10.93 | LS => | 10.36 | MO com LS => | 21.29
[5 empty] | Valor do BDI => | 0 |  | Valor com BDI => |  | 43.03
[7 empty] | Quant. => | 1,00 | Preço Total => | 43.03
8.1.2.43 | Código | Banco | Descrição | Tipo |  | Und | Quant. | Porcent. | Valor Unit | Total
Composição | 071431 | AGETOP CIVIL | INTERRUPTOR PARALELO SIMPLES (1 SECAO) | 7 |  | Un | 1 |  | 24.82 | 24.82
Insumo | 3336 | AGETOP CIVIL | INTERRUPTOR PARALELO SIMPLES (1 SECAO) - (SUPORTE+MÓDULO+ESPELHO) | Material |  | un | 1 | 0 | 13.18 | 13.18
Insumo | 0008 | AGETOP CIVIL | AJUDANTE | Mão de Obra |  | H | 0.29 | 0 | 16.78 | 4.87
Insumo | 0012 | AGETOP CIVIL | ELETRICISTA | Mão de Obra |  | H | 0.29 | 0 | 23.41 | 6.79
[5 empty] | MO sem LS => | 5.98 | LS => | 5.66 | MO com LS => | 11.64
[5 empty] | Valor do BDI => | 0 |  | Valor com BDI => |  | 24.82
[7 empty] | Quant. => | 21,00 | Preço Total => | 521.22
8.1.2.44 | Código | Banco | Descrição | Tipo |  | Und | Quant. | Porcent. | Valor Unit | Total
Composição | 071440 | AGETOP CIVIL | INTERRUPTOR SIMPLES (1 SECAO) | 7 |  | Un | 1 |  | 16.56 | 16.56
Insumo | 3337 | AGETOP CIVIL | INTERRUPTOR SIMPLES (1 SECAO) - (SUPORTE+MÓDULO+ESPELHO) | Material |  | un | 1 | 0 | 8.13 | 8.13
Insumo | 0008 | AGETOP CIVIL | AJUDANTE | Mão de Obra |  | H | 0.21 | 0 | 16.78 | 3.52
Insumo | 0012 | AGETOP CIVIL | ELETRICISTA | Mão de Obra |  | H | 0.21 | 0 | 23.41 | 4.92
[5 empty] | MO sem LS => | 4.33 | LS => | 4.1 | MO com LS => | 8.43
[5 empty] | Valor do BDI => | 0 |  | Valor com BDI => |  | 16.56
[7 empty] | Quant. => | 21,00 | Preço Total => | 347.76
8.1.2.45 | Código | Banco | Descrição | Tipo |  | Und | Quant. | Porcent. | Valor Unit | Total
Composição | 071441 | AGETOP CIVIL | INTERRUPTOR SIMPLES (2 SECOES) | 7 |  | Un | 1 |  | 29.35 | 29.35
Insumo | 3338 | AGETOP CIVIL | INTERRUPTOR SIMPLES (2 SECOES) - (SUPORTE+MÓDULOS+ESPELHO) | Material |  | un | 1 | 0 | 14.49 | 14.49
Insumo | 0008 | AGETOP CIVIL | AJUDANTE | Mão de Obra |  | H | 0.37 | 0 | 16.78 | 6.21
Insumo | 0012 | AGETOP CIVIL | ELETRICISTA | Mão de Obra |  | H | 0.37 | 0 | 23.41 | 8.66
[5 empty] | MO sem LS => | 7.63 | LS => | 7.23 | MO com LS => | 14.86
[5 empty] | Valor do BDI => | 0 |  | Valor com BDI => |  | 29.35
[7 empty] | Quant. => | 1,00 | Preço Total => | 29.35
8.1.2.46 | Código | Banco | Descrição | Tipo |  | Und | Quant. | Porcent. | Valor Unit | Total
Composição | 071443 | AGETOP CIVIL | INTERRUPTOR SIMPLES 1 SEÇÃO E 1 TOMADA HEXAGONAL 2P + T - 10A CONJUGADOS | 7 |  | Un | 1 |  | 28.59 | 28.59
Insumo | 3340 | AGETOP CIVIL | INTERRUPTOR SIMPLES 1 SEÇÃO E 1 TOMADA HEXAGONAL 2P + T - 10A CONJUGADOS - (SUPORTE+MÓDULOS+ESPELHO) | Material |  | un | 1 | 0 | 13.73 | 13.73
Insumo | 0008 | AGETOP CIVIL | AJUDANTE | Mão de Obra |  | H | 0.37 | 0 | 16.78 | 6.21
Insumo | 0012 | AGETOP CIVIL | ELETRICISTA | Mão de Obra |  | H | 0.37 | 0 | 23.41 | 8.66
[5 empty] | MO sem LS => | 7.63 | LS => | 7.23 | MO com LS => | 14.86
[5 empty] | Valor do BDI => | 0 |  | Valor com BDI => |  | 28.59
[7 empty] | Quant. => | 3,00 | Preço Total => | 85.77
8.1.2.47 | Código | Banco | Descrição | Tipo |  | Und | Quant. | Porcent. | Valor Unit | Total
Composição | 92029 | SINAPI | INTERRUPTOR PARALELO (1 MÓDULO) COM 1 TOMADA DE EMBUTIR 2P+T 10 A, INCLUINDO SUPORTE E PLACA - FORNECIMENTO E INSTALAÇÃO. AF_03/2023 - (ADAPTADO CONFORME DECRETO ESTADUAL N° 9900/2021) | INEL - INSTALAÇÃO ELÉTRICA/ELETRIFICAÇÃO E ILUMINAÇÃO EXTERNA |  | UN | 1 |  | 46.49 | 46.49
Composição Auxiliar | 91946 | SINAPI | SUPORTE PARAFUSADO COM PLACA DE ENCAIXE 4" X 2" MÉDIO (1,30 M DO PISO) PARA PONTO ELÉTRICO - FORNECIMENTO E INSTALAÇÃO. AF_03/2023 - (ADAPTADO CONFORME DECRETO ESTADUAL N° 9900/2021) - (ADAPTADO CONFORME DECRETO ESTADUAL N° 9900/2021) | INEL - INSTALAÇÃO ELÉTRICA/ELETRIFICAÇÃO E ILUMINAÇÃO EXTERNA |  | UN | 1 | 0 | 8.99 | 8.99
Composição Auxiliar | 92028 | SINAPI | INTERRUPTOR PARALELO (1 MÓDULO) COM 1 TOMADA DE EMBUTIR 2P+T 10 A, SEM SUPORTE E SEM PLACA - FORNECIMENTO E INSTALAÇÃO. AF_03/2023 - (ADAPTADO CONFORME DECRETO ESTADUAL N° 9900/2021) | INEL - INSTALAÇÃO ELÉTRICA/ELETRIFICAÇÃO E ILUMINAÇÃO EXTERNA |  | UN | 1 | 0 | 37.5 | 37.5
[5 empty] | MO sem LS => | 13.91 | LS => | 13.17 | MO com LS => | 27.08
[5 empty] | Valor do BDI => | 0 |  | Valor com BDI => |  | 46.49
[7 empty] | Quant. => | 1,00 | Preço Total => | 46.49
8.1.2.48 | Código | Banco | Descrição | Tipo |  | Und | Quant. | Porcent. | Valor Unit | Total
Composição | 072579 | AGETOP CIVIL | TOMADA HEXAGONAL DUPLA 2P + T - 10A - 250V | 7 |  | un | 1 |  | 26.27 | 26.27
Insumo | 0008 | AGETOP CIVIL | AJUDANTE | Mão de Obra |  | H | 0.32 | 0 | 16.78 | 5.37
Insumo | 3949 | AGETOP CIVIL | TOMADA HEXAGONAL DUPLA 2P + T - 10A - 250V (SUPORTE+MÓDULOS+ESPELHO) | Material |  | un | 1 | 0 | 13.42 | 13.42
Insumo | 0012 | AGETOP CIVIL | ELETRICISTA | Mão de Obra |  | H | 0.32 | 0 | 23.41 | 7.49
[5 empty] | MO sem LS => | 6.6 | LS => | 6.25 | MO com LS => | 12.85
[5 empty] | Valor do BDI => | 0 |  | Valor com BDI => |  | 26.27
[7 empty] | Quant. => | 68,00 | Preço Total => | 1786.36
8.1.2.49 | Código | Banco | Descrição | Tipo |  | Und | Quant. | Porcent. | Valor Unit | Total
Composição | 072585 | AGETOP CIVIL | TOMADA HEXAGONAL 2P + T - 20A - 250V | 7 |  | Un | 1 |  | 23.99 | 23.99
Insumo | 0008 | AGETOP CIVIL | AJUDANTE | Mão de Obra |  | H | 0.29 | 0 | 16.78 | 4.87
Insumo | 0012 | AGETOP CIVIL | ELETRICISTA | Mão de Obra |  | H | 0.29 | 0 | 23.41 | 6.79
Insumo | 3477 | AGETOP CIVIL | TOMADA HEXAGONAL 2P + T - 20A - 250V (SUPORTE+MÓDULO+ESPELHO) | Material |  | un | 1 | 0 | 12.35 | 12.35
[5 empty] | MO sem LS => | 5.98 | LS => | 5.66 | MO com LS => | 11.64
[5 empty] | Valor do BDI => | 0 |  | Valor com BDI => |  | 23.99
[7 empty] | Quant. => | 26,00 | Preço Total => | 623.74
8.1.2.50 | Código | Banco | Descrição | Tipo |  | Und | Quant. | Porcent. | Valor Unit | Total
Composição | 92009 | SINAPI | TOMADA BAIXA DE EMBUTIR (2 MÓDULOS), 2P+T 20 A, INCLUINDO SUPORTE E PLACA - FORNECIMENTO E INSTALAÇÃO. AF_03/2023 - (ADAPTADO CONFORME DECRETO ESTADUAL N° 9900/2021) | INEL - INSTALAÇÃO ELÉTRICA/ELETRIFICAÇÃO E ILUMINAÇÃO EXTERNA |  | UN | 1 |  | 43.6 | 43.6
Composição Auxiliar | 92007 | SINAPI | TOMADA BAIXA DE EMBUTIR (2 MÓDULOS), 2P+T 20 A, SEM SUPORTE E SEM PLACA - FORNECIMENTO E INSTALAÇÃO. AF_03/2023 - (ADAPTADO CONFORME DECRETO ESTADUAL N° 9900/2021) | INEL - INSTALAÇÃO ELÉTRICA/ELETRIFICAÇÃO E ILUMINAÇÃO EXTERNA |  | UN | 1 | 0 | 34.61 | 34.61
Composição Auxiliar | 91946 | SINAPI | SUPORTE PARAFUSADO COM PLACA DE ENCAIXE 4" X 2" MÉDIO (1,30 M DO PISO) PARA PONTO ELÉTRICO - FORNECIMENTO E INSTALAÇÃO. AF_03/2023 - (ADAPTADO CONFORME DECRETO ESTADUAL N° 9900/2021) - (ADAPTADO CONFORME DECRETO ESTADUAL N° 9900/2021) | INEL - INSTALAÇÃO ELÉTRICA/ELETRIFICAÇÃO E ILUMINAÇÃO EXTERNA |  | UN | 1 | 0 | 8.99 | 8.99
[5 empty] | MO sem LS => | 10.9 | LS => | 10.33 | MO com LS => | 21.23
[5 empty] | Valor do BDI => | 0 |  | Valor com BDI => |  | 43.6
[7 empty] | Quant. => | 2,00 | Preço Total => | 87.2
8.1.2.51 | Código | Banco | Descrição | Tipo |  | Und | Quant. | Porcent. | Valor Unit | Total
Composição | 072328 | AGETOP CIVIL | SAIDA VERTICAL PARA ELETRODUTO D=1" | 7 |  | Un | 1 |  | 8.24 | 8.24
Insumo | 0012 | AGETOP CIVIL | ELETRICISTA | Mão de Obra |  | H | 0.12 | 0 | 23.41 | 2.81
Insumo | 0008 | AGETOP CIVIL | AJUDANTE | Mão de Obra |  | H | 0.12 | 0 | 16.78 | 2.01
Insumo | 3806 | AGETOP CIVIL | SAIDA VERTICAL PARA ELETRODUTO D=1" | Material |  | un | 1 | 0 | 3.43 | 3.43
[5 empty] | MO sem LS => | 2.47 | LS => | 2.34 | MO com LS => | 4.81
[5 empty] | Valor do BDI => | 0 |  | Valor com BDI => |  | 8.24
[7 empty] | Quant. => | 2,00 | Preço Total => | 16.48
8.1.2.52 | Código | Banco | Descrição | Tipo |  | Und | Quant. | Porcent. | Valor Unit | Total
Composição | 95778 | SINAPI | CONDULETE DE ALUMÍNIO, TIPO C, PARA ELETRODUTO DE AÇO GALVANIZADO DN 20 MM (3/4''), APARENTE - FORNECIMENTO E INSTALAÇÃO. AF_10/2022 - (ADAPTADO CONFORME DECRETO ESTADUAL N° 9900/2021) | INEL - INSTALAÇÃO ELÉTRICA/ELETRIFICAÇÃO E ILUMINAÇÃO EXTERNA |  | UN | 1 |  | 25.43 | 25.43
Insumo | 1174 | AGETOP CIVIL | BUCHA DE NYLON COM PARAFUSO - S6 | Material |  | un | 2 | 0 | 0.44 | 0.88
Insumo | 0012 | AGETOP CIVIL | ELETRICISTA | Mão de Obra |  | H | 0.2727 | 0 | 23.41 | 6.38
Insumo | 00002559 | SINAPI | CONDULETE DE ALUMINIO TIPO C, PARA ELETRODUTO ROSCAVEL DE 3/4", COM TAMPA CEGA | Material |  | UN | 1 | 0 | 14 | 14
Insumo | 0005 | AGETOP CIVIL | SERVENTE | Mão de Obra |  | H | 0.2727 | 0 | 15.3 | 4.17
[5 empty] | MO sem LS => | 5.42 | LS => | 5.13 | MO com LS => | 10.55
[5 empty] | Valor do BDI => | 0 |  | Valor com BDI => |  | 25.43
[7 empty] | Quant. => | 6,00 | Preço Total => | 152.58
8.1.2.53 | Código | Banco | Descrição | Tipo |  | Und | Quant. | Porcent. | Valor Unit | Total
Composição | 95781 | SINAPI | CONDULETE DE ALUMÍNIO, TIPO C, PARA ELETRODUTO DE AÇO GALVANIZADO DN 25 MM (1''), APARENTE - FORNECIMENTO E INSTALAÇÃO. AF_10/2022 - (ADAPTADO CONFORME DECRETO ESTADUAL N° 9900/2021) | INEL - INSTALAÇÃO ELÉTRICA/ELETRIFICAÇÃO E ILUMINAÇÃO EXTERNA |  | UN | 1 |  | 30.86 | 30.86
Insumo | 0005 | AGETOP CIVIL | SERVENTE | Mão de Obra |  | H | 0.3226 | 0 | 15.3 | 4.94
Insumo | 00002560 | SINAPI | CONDULETE DE ALUMINIO TIPO C, PARA ELETRODUTO ROSCAVEL DE 1", COM TAMPA CEGA | Material |  | UN | 1 | 0 | 17.5 | 17.5
Insumo | 0012 | AGETOP CIVIL | ELETRICISTA | Mão de Obra |  | H | 0.3226 | 0 | 23.41 | 7.55
Insumo | 1174 | AGETOP CIVIL | BUCHA DE NYLON COM PARAFUSO - S6 | Material |  | un | 2 | 0 | 0.44 | 0.88
[5 empty] | MO sem LS => | 6.41 | LS => | 6.07 | MO com LS => | 12.48
[5 empty] | Valor do BDI => | 0 |  | Valor com BDI => |  | 30.86
[7 empty] | Quant. => | 232,00 | Preço Total => | 7159.52
8.1.2.54 | Código | Banco | Descrição | Tipo |  | Und | Quant. | Porcent. | Valor Unit | Total
Composição | 95782 | SINAPI | CONDULETE DE ALUMÍNIO, TIPO E, ELETRODUTO DE AÇO GALVANIZADO DN 25 MM (1''), APARENTE - FORNECIMENTO E INSTALAÇÃO. AF_10/2022 - (ADAPTADO CONFORME DECRETO ESTADUAL N° 9900/2021) | INEL - INSTALAÇÃO ELÉTRICA/ELETRIFICAÇÃO E ILUMINAÇÃO EXTERNA |  | UN | 1 |  | 29.79 | 29.79
Insumo | 0012 | AGETOP CIVIL | ELETRICISTA | Mão de Obra |  | H | 0.255 | 0 | 23.41 | 5.97
Insumo | 00002590 | SINAPI | CONDULETE DE ALUMINIO TIPO E, PARA ELETRODUTO ROSCAVEL DE 1", COM TAMPA CEGA | Material |  | UN | 1 | 0 | 19.05 | 19.05
Insumo | 0005 | AGETOP CIVIL | SERVENTE | Mão de Obra |  | H | 0.255 | 0 | 15.3 | 3.9
Insumo | 1174 | AGETOP CIVIL | BUCHA DE NYLON COM PARAFUSO - S6 | Material |  | un | 2 | 0 | 0.44 | 0.88
[5 empty] | MO sem LS => | 5.06 | LS => | 4.8 | MO com LS => | 9.86
[5 empty] | Valor do BDI => | 0 |  | Valor com BDI => |  | 29.79
[7 empty] | Quant. => | 2,00 | Preço Total => | 59.58
8.1.2.55 | Código | Banco | Descrição | Tipo |  | Und | Quant. | Porcent. | Valor Unit | Total
Composição | 95788 | SINAPI | CONDULETE DE ALUMÍNIO, TIPO LL, PARA ELETRODUTO DE AÇO GALVANIZADO DN 25 MM (1''), APARENTE - FORNECIMENTO E INSTALAÇÃO. AF_10/2022 - (ADAPTADO CONFORME DECRETO ESTADUAL N° 9900/2021) | Instalações Elétricas - Eletrodutos, Conexões e Conduletes Aparentes |  | UN | 1 |  | 34.48 | 34.48
Insumo | 1174 | AGETOP CIVIL | BUCHA DE NYLON COM PARAFUSO - S6 | Material |  | un | 2 | 0 | 0.44 | 0.88
Insumo | 0012 | AGETOP CIVIL | ELETRICISTA | Mão de Obra |  | H | 0.3902 | 0 | 23.41 | 9.13
Insumo | 641 | ORSE | Condulete tipo "LL" de 1" em alumínio fundido a prova de tempo, gases, vapores e pós. | Material |  | un | 1 | 0 | 18.5 | 18.5
Insumo | 0005 | AGETOP CIVIL | SERVENTE | Mão de Obra |  | H | 0.3902 | 0 | 15.3 | 5.97
[5 empty] | MO sem LS => | 7.76 | LS => | 7.34 | MO com LS => | 15.1
[5 empty] | Valor do BDI => | 0 |  | Valor com BDI => |  | 34.48
[7 empty] | Quant. => | 13,00 | Preço Total => | 448.24
8.1.2.56 | Código | Banco | Descrição | Tipo |  | Und | Quant. | Porcent. | Valor Unit | Total
Composição | 95796 | SINAPI | CONDULETE DE ALUMÍNIO, TIPO T, PARA ELETRODUTO DE AÇO GALVANIZADO DN 25 MM (1''), APARENTE - FORNECIMENTO E INSTALAÇÃO. AF_10/2022 - (ADAPTADO CONFORME DECRETO ESTADUAL N° 9900/2021) | INEL - INSTALAÇÃO ELÉTRICA/ELETRIFICAÇÃO E ILUMINAÇÃO EXTERNA |  | UN | 1 |  | 40.35 | 40.35
Insumo | 0005 | AGETOP CIVIL | SERVENTE | Mão de Obra |  | H | 0.4578 | 0 | 15.3 | 7
Insumo | 0012 | AGETOP CIVIL | ELETRICISTA | Mão de Obra |  | H | 0.4578 | 0 | 23.41 | 10.72
Insumo | 00002586 | SINAPI | CONDULETE DE ALUMINIO TIPO T, PARA ELETRODUTO ROSCAVEL DE 1", COM TAMPA CEGA | Material |  | UN | 1 | 0 | 21.76 | 21.76
Insumo | 1174 | AGETOP CIVIL | BUCHA DE NYLON COM PARAFUSO - S6 | Material |  | un | 2 | 0 | 0.44 | 0.88
[5 empty] | MO sem LS => | 9.1 | LS => | 8.61 | MO com LS => | 17.71
[5 empty] | Valor do BDI => | 0 |  | Valor com BDI => |  | 40.35
[7 empty] | Quant. => | 4,00 | Preço Total => | 161.4
8.1.2.57 | Código | Banco | Descrição | Tipo |  | Und | Quant. | Porcent. | Valor Unit | Total
Composição | 91940 | SINAPI | CAIXA RETANGULAR 4" X 2" MÉDIA (1,30 M DO PISO), PVC, INSTALADA EM PAREDE - FORNECIMENTO E INSTALAÇÃO. AF_03/2023 - (ADAPTADO CONFORME DECRETO ESTADUAL N° 9900/2021) | INEL - INSTALAÇÃO ELÉTRICA/ELETRIFICAÇÃO E ILUMINAÇÃO EXTERNA |  | UN | 1 |  | 13.24 | 13.24
Composição Auxiliar | 88629 | SINAPI | ARGAMASSA TRAÇO 1:3 (EM VOLUME DE CIMENTO E AREIA MÉDIA ÚMIDA), PREPARO MANUAL. AF_08/2019 - (ADAPTADO CONFORME DECRETO ESTADUAL N° 9900/2021) | SEDI - SERVIÇOS DIVERSOS |  | m³ | 0.0009 | 0 | 633.66 | 0.57
Insumo | 0012 | AGETOP CIVIL | ELETRICISTA | Mão de Obra |  | H | 0.291 | 0 | 23.41 | 6.81
Insumo | 0005 | AGETOP CIVIL | SERVENTE | Mão de Obra |  | H | 0.291 | 0 | 15.3 | 4.45
Insumo | 00001872 | SINAPI | CAIXA DE PASSAGEM, EM PVC, DE 4" X 2", PARA ELETRODUTO FLEXIVEL CORRUGADO | Material |  | UN | 1 | 0 | 1.41 | 1.41
[5 empty] | MO sem LS => | 5.84 | LS => | 5.53 | MO com LS => | 11.37
[5 empty] | Valor do BDI => | 0 |  | Valor com BDI => |  | 13.24
[7 empty] | Quant. => | 181,00 | Preço Total => | 2396.44
8.1.2.58 | Código | Banco | Descrição | Tipo |  | Und | Quant. | Porcent. | Valor Unit | Total
Composição | 91943 | SINAPI | CAIXA RETANGULAR 4" X 4" MÉDIA (1,30 M DO PISO), PVC, INSTALADA EM PAREDE - FORNECIMENTO E INSTALAÇÃO. AF_03/2023 - (ADAPTADO CONFORME DECRETO ESTADUAL N° 9900/2021) | INEL - INSTALAÇÃO ELÉTRICA/ELETRIFICAÇÃO E ILUMINAÇÃO EXTERNA |  | UN | 1 |  | 15.21 | 15.21
Composição Auxiliar | 88629 | SINAPI | ARGAMASSA TRAÇO 1:3 (EM VOLUME DE CIMENTO E AREIA MÉDIA ÚMIDA), PREPARO MANUAL. AF_08/2019 - (ADAPTADO CONFORME DECRETO ESTADUAL N° 9900/2021) | SEDI - SERVIÇOS DIVERSOS |  | m³ | 0.0012 | 0 | 633.66 | 0.76
Insumo | 0005 | AGETOP CIVIL | SERVENTE | Mão de Obra |  | H | 0.301 | 0 | 15.3 | 4.61
Insumo | 0012 | AGETOP CIVIL | ELETRICISTA | Mão de Obra |  | H | 0.301 | 0 | 23.41 | 7.05
Insumo | 00001873 | SINAPI | CAIXA DE PASSAGEM, EM PVC, DE 4" X 4", PARA ELETRODUTO FLEXIVEL CORRUGADO | Material |  | UN | 1 | 0 | 2.81 | 2.81
[5 empty] | MO sem LS => | 6.06 | LS => | 5.73 | MO com LS => | 11.79
[5 empty] | Valor do BDI => | 0 |  | Valor com BDI => |  | 15.21
[7 empty] | Quant. => | 6,00 | Preço Total => | 91.26
8.1.2.59 | Código | Banco | Descrição | Tipo |  | Und | Quant. | Porcent. | Valor Unit | Total
Composição | 91937 | SINAPI | CAIXA OCTOGONAL 3" X 3", PVC, INSTALADA EM LAJE - FORNECIMENTO E INSTALAÇÃO. AF_03/2023 -(ADAPTADO CONFORME DECRETO ESTADUAL N° 9900/2021) | INEL - INSTALAÇÃO ELÉTRICA/ELETRIFICAÇÃO E ILUMINAÇÃO EXTERNA |  | UN | 1 |  | 11.11 | 11.11
Insumo | 0012 | AGETOP CIVIL | ELETRICISTA | Mão de Obra |  | H | 0.222 | 0 | 23.41 | 5.2
Insumo | 00001871 | SINAPI | CAIXA OCTOGONAL DE FUNDO MOVEL, EM PVC, DE 3" X 3", PARA ELETRODUTO FLEXIVEL CORRUGADO | Material |  | UN | 1 | 0 | 2.53 | 2.53
Insumo | 0005 | AGETOP CIVIL | SERVENTE | Mão de Obra |  | H | 0.222 | 0 | 15.3 | 3.4
[5 empty] | MO sem LS => | 4.41 | LS => | 4.17 | MO com LS => | 8.58
[5 empty] | Valor do BDI => | 0 |  | Valor com BDI => |  | 11.11
[7 empty] | Quant. => | 20,00 | Preço Total => | 222.2
8.1.2.60 | Código | Banco | Descrição | Tipo |  | Und | Quant. | Porcent. | Valor Unit | Total
Composição | 91936 | SINAPI | CAIXA OCTOGONAL 4" X 4", PVC, INSTALADA EM LAJE - FORNECIMENTO E INSTALAÇÃO. AF_03/2023 - (ADAPTADO CONFORME DECRETO ESTADUAL N° 9900/2021) | INEL - INSTALAÇÃO ELÉTRICA/ELETRIFICAÇÃO E ILUMINAÇÃO EXTERNA |  | UN | 1 |  | 12.24 | 12.24
Insumo | 00012001 | SINAPI | CAIXA OCTOGONAL DE FUNDO MOVEL, EM PVC, DE 4" X 4", PARA ELETRODUTO FLEXIVEL CORRUGADO | Material |  | UN | 1 | 0 | 3.66 | 3.66
Insumo | 0005 | AGETOP CIVIL | SERVENTE | Mão de Obra |  | H | 0.222 | 0 | 15.3 | 3.4
Insumo | 0012 | AGETOP CIVIL | ELETRICISTA | Mão de Obra |  | H | 0.222 | 0 | 23.41 | 5.2
[5 empty] | MO sem LS => | 4.41 | LS => | 4.17 | MO com LS => | 8.58
[5 empty] | Valor do BDI => | 0 |  | Valor com BDI => |  | 12.24
[7 empty] | Quant. => | 79,00 | Preço Total => | 966.96
8.1.2.61 | Código | Banco | Descrição | Tipo |  | Und | Quant. | Porcent. | Valor Unit | Total
Composição | 071147 | AGETOP CIVIL | CURVA DE 90 GRAUS DE PVC RIGIDO DIAM. 3" | 7 |  | Un | 1 |  | 66.15 | 66.15
Insumo | 3245 | AGETOP CIVIL | CURVA DE 90 GRAUS DE PVC RIGIDO DIAM. 3" | Material |  | un | 1 | 0 | 25.96 | 25.96
Insumo | 0012 | AGETOP CIVIL | ELETRICISTA | Mão de Obra |  | H | 1 | 0 | 23.41 | 23.41
Insumo | 0008 | AGETOP CIVIL | AJUDANTE | Mão de Obra |  | H | 1 | 0 | 16.78 | 16.78
[5 empty] | MO sem LS => | 20.64 | LS => | 19.55 | MO com LS => | 40.19
[5 empty] | Valor do BDI => | 0 |  | Valor com BDI => |  | 66.15
[7 empty] | Quant. => | 1,00 | Preço Total => | 66.15
8.1.2.62 | Código | Banco | Descrição | Tipo |  | Und | Quant. | Porcent. | Valor Unit | Total
Composição | 081131 | AGETOP CIVIL | LUVA SOLDAVEL C/ROSCA DIAMETRO 25 X 3/4" | 8 |  | Un | 1 |  | 8.15 | 8.15
Insumo | 0011 | AGETOP CIVIL | ENCANADOR | Mão de Obra |  | H | 0.15 | 0 | 23.41 | 3.51
Insumo | H689 | AGETOP CIVIL | FITA VEDAROSCA 18 MM | Material |  | m | 0.39 | 0 | 0.35 | 0.14
Insumo | 0008 | AGETOP CIVIL | AJUDANTE | Mão de Obra |  | H | 0.15 | 0 | 16.78 | 2.52
Insumo | H311 | AGETOP CIVIL | LUVA SOLDAVEL COM ROSCA 25 X 3/4" | Material |  | un | 1 | 0 | 2 | 2
[5 empty] | MO sem LS => | 3.09 | LS => | 2.93 | MO com LS => | 6.02
[5 empty] | Valor do BDI => | 0 |  | Valor com BDI => |  | 8.15
[7 empty] | Quant. => | 86,00 | Preço Total => | 700.9
8.1.2.63 | Código | Banco | Descrição | Tipo |  | Und | Quant. | Porcent. | Valor Unit | Total
Composição | 081132 | AGETOP CIVIL | LUVA SOLDAVEL C/ROSCA DIAMETRO 32 X 1" | 8 |  | Un | 1 |  | 11.96 | 11.96
Insumo | H308 | AGETOP CIVIL | LUVA SOLDAVEL COM ROSCA 32 X 1" | Material |  | un | 1 | 0 | 5.77 | 5.77
Insumo | H689 | AGETOP CIVIL | FITA VEDAROSCA 18 MM | Material |  | m | 0.5 | 0 | 0.35 | 0.18
Insumo | 0011 | AGETOP CIVIL | ENCANADOR | Mão de Obra |  | H | 0.15 | 0 | 23.41 | 3.51
Insumo | 0008 | AGETOP CIVIL | AJUDANTE | Mão de Obra |  | H | 0.15 | 0 | 16.78 | 2.52
[5 empty] | MO sem LS => | 3.09 | LS => | 2.93 | MO com LS => | 6.02
[5 empty] | Valor do BDI => | 0 |  | Valor com BDI => |  | 11.96
[7 empty] | Quant. => | 2,00 | Preço Total => | 23.92
8.1.2.64 | Código | Banco | Descrição | Tipo |  | Und | Quant. | Porcent. | Valor Unit | Total
Composição | 071741 | AGETOP CIVIL | LUVA PVC ROSQUEAVEL DIAMETRO 3/4" | 7 |  | Un | 1 |  | 3.13 | 3.13
Insumo | 0012 | AGETOP CIVIL | ELETRICISTA | Mão de Obra |  | H | 0.03 | 0 | 23.41 | 0.7
Insumo | 0008 | AGETOP CIVIL | AJUDANTE | Mão de Obra |  | H | 0.03 | 0 | 16.78 | 0.5
Insumo | 3385 | AGETOP CIVIL | LUVA PVC ROSQUEAVEL DIAMETRO 3/4" | Material |  | un | 1 | 0 | 1.93 | 1.93
[5 empty] | MO sem LS => | 0.62 | LS => | 0.58 | MO com LS => | 1.2
[5 empty] | Valor do BDI => | 0 |  | Valor com BDI => |  | 3.13
[7 empty] | Quant. => | 11,00 | Preço Total => | 34.43
8.1.2.65 | Código | Banco | Descrição | Tipo |  | Und | Quant. | Porcent. | Valor Unit | Total
Composição | 071742 | AGETOP CIVIL | LUVA PVC ROSQUEAVEL DIAMETRO 1" | 7 |  | Un | 1 |  | 4.41 | 4.41
Insumo | 0012 | AGETOP CIVIL | ELETRICISTA | Mão de Obra |  | H | 0.05 | 0 | 23.41 | 1.17
Insumo | 3378 | AGETOP CIVIL | LUVA PVC ROSQUEAVEL DIAMETRO 1" | Material |  | un | 1 | 0 | 2.41 | 2.41
Insumo | 0008 | AGETOP CIVIL | AJUDANTE | Mão de Obra |  | H | 0.05 | 0 | 16.78 | 0.84
[5 empty] | MO sem LS => | 1.03 | LS => | 0.97 | MO com LS => | 2
[5 empty] | Valor do BDI => | 0 |  | Valor com BDI => |  | 4.41
[7 empty] | Quant. => | 1,00 | Preço Total => | 4.41
8.1.2.66 | Código | Banco | Descrição | Tipo |  | Und | Quant. | Porcent. | Valor Unit | Total
Composição | 071743 | AGETOP CIVIL | LUVA PVC ROSQUEAVEL DIAMETRO 1.1/4" | 7 |  | Un | 1 |  | 7.19 | 7.19
Insumo | 3380 | AGETOP CIVIL | LUVA PVC ROSQUEAVEL DIAMETRO 1.1/4" | Material |  | un | 1 | 0 | 4.39 | 4.39
Insumo | 0012 | AGETOP CIVIL | ELETRICISTA | Mão de Obra |  | H | 0.07 | 0 | 23.41 | 1.64
Insumo | 0008 | AGETOP CIVIL | AJUDANTE | Mão de Obra |  | H | 0.07 | 0 | 16.78 | 1.17
[5 empty] | MO sem LS => | 1.44 | LS => | 1.36 | MO com LS => | 2.8
[5 empty] | Valor do BDI => | 0 |  | Valor com BDI => |  | 7.19
[7 empty] | Quant. => | 1,00 | Preço Total => | 7.19
8.1.2.67 | Código | Banco | Descrição | Tipo |  | Und | Quant. | Porcent. | Valor Unit | Total
Composição | 071747 | AGETOP CIVIL | LUVA PVC ROSQUEAVEL DIAMETRO 3" | 7 |  | Un | 1 |  | 33.29 | 33.29
Insumo | 0008 | AGETOP CIVIL | AJUDANTE | Mão de Obra |  | H | 0.38 | 0 | 16.78 | 6.38
Insumo | 3384 | AGETOP CIVIL | LUVA PVC ROSQUEAVEL DIAMETRO 3" | Material |  | un | 1 | 0 | 18.03 | 18.03
Insumo | 0012 | AGETOP CIVIL | ELETRICISTA | Mão de Obra |  | H | 0.38 | 0 | 23.41 | 8.9
[5 empty] | MO sem LS => | 7.84 | LS => | 7.42 | MO com LS => | 15.26
[5 empty] | Valor do BDI => | 0 |  | Valor com BDI => |  | 33.29
[7 empty] | Quant. => | 2,00 | Preço Total => | 66.58
8.1.2.68 | Código | Banco | Descrição | Tipo |  | Und | Quant. | Porcent. | Valor Unit | Total
Composição | 071702 | AGETOP CIVIL | LUVA EM AÇO GALVANIZADO DIÂMETRO 1" | 7 |  | Un | 1 |  | 7.19 | 7.19
Insumo | 3360 | AGETOP CIVIL | LUVA EM AÇO GALVANIZADO A FOGO DIAMETRO 1" | Material |  | un | 1 | 0 | 4.79 | 4.79
Insumo | 0012 | AGETOP CIVIL | ELETRICISTA | Mão de Obra |  | H | 0.06 | 0 | 23.41 | 1.4
Insumo | 0008 | AGETOP CIVIL | AJUDANTE | Mão de Obra |  | H | 0.06 | 0 | 16.78 | 1.01
[5 empty] | MO sem LS => | 1.23 | LS => | 1.17 | MO com LS => | 2.4
[5 empty] | Valor do BDI => | 0 |  | Valor com BDI => |  | 7.19
[7 empty] | Quant. => | 1,00 | Preço Total => | 7.19
8.1.2.69 | Código | Banco | Descrição | Tipo |  | Und | Quant. | Porcent. | Valor Unit | Total
Composição | 95802 | SINAPI | CONDULETE DE ALUMÍNIO, TIPO X, PARA ELETRODUTO DE AÇO GALVANIZADO DN 25 MM (1''), APARENTE - FORNECIMENTO E INSTALAÇÃO. AF_10/2022 - (ADAPTADO CONFORME DECRETO ESTADUAL N° 9900/2021) | INEL - INSTALAÇÃO ELÉTRICA/ELETRIFICAÇÃO E ILUMINAÇÃO EXTERNA |  | UN | 1 |  | 42.03 | 42.03
Insumo | 0005 | AGETOP CIVIL | SERVENTE | Mão de Obra |  | H | 0.5254 | 0 | 15.3 | 8.04
Insumo | 1174 | AGETOP CIVIL | BUCHA DE NYLON COM PARAFUSO - S6 | Material |  | un | 2 | 0 | 0.44 | 0.88
Insumo | 0012 | AGETOP CIVIL | ELETRICISTA | Mão de Obra |  | H | 0.5254 | 0 | 23.41 | 12.3
Insumo | 00002581 | SINAPI | CONDULETE DE ALUMINIO TIPO X, PARA ELETRODUTO ROSCAVEL DE 1", COM TAMPA CEGA | Material |  | UN | 1 | 0 | 20.83 | 20.83
[5 empty] | MO sem LS => | 10.44 | LS => | 9.88 | MO com LS => | 20.32
[5 empty] | Valor do BDI => | 0 |  | Valor com BDI => |  | 42.03
[7 empty] | Quant. => | 1,00 | Preço Total => | 42.03
8.1.2.70 | Código | Banco | Descrição | Tipo |  | Und | Quant. | Valor Unit | Total
Composição | ED-49100 | SETOP | CONDULETE DE ALUMÍNIO, TIPO "X", DIÂMETRO DE SAÍDA 1.1/2" (40MM), EXCLUSIVE MÓDULO E PLACA, INCLUSIVE FIXAÇÃO - (ADAPTADO CONFORME DECRETO ESTADUAL N° 9900/2021) | ED- |  | un | 1 | 67.49 | 67.49
B | Código | Banco | Mão de Obra | Quantidade | Custo Horário |  |  |  | Custo Horário Total
Insumo | 0005 | AGETOP CIVIL | SERVENTE | 0.36667 |  |  |  | 15,3000 | 5,6100
Insumo | 0012 | AGETOP CIVIL | ELETRICISTA | 0.36667 |  |  |  | 23,4100 | 8,5837
[5 empty] | Adicional de Mão de obra (%) |  |  |  | 0
[5 empty] | Custo horário total de mão de obra |  |  |  | 14.1937
[5 empty] | Custo Horário da Execução (A) + (B) + (C) |  |  |  | 14.1937
[5 empty] | (D) Produção de Equipe |  |  |  | 1
[5 empty] | (E) Custo Unitário da Execução [(A) + (B) + (C)] / (D) |  |  |  | 14.1937
F | Código | Banco | Materiais | Quantidade | Unidade | Preço Unitário |  |  | Custo Horário
Insumo | 1174 | AGETOP CIVIL | BUCHA DE NYLON COM PARAFUSO - S6 | 1 | un | 0,4400 |  |  | 0,4400
[5 empty] | (F)Total: |  |  |  | 0.44
G | Código | Banco | Serviços | Quantidade | Unidade | Preço Unitário |  |  | Custo Horário
Composição | ED-17976 | SETOP | CONDULETE DE ALUMÍNIO, TIPO "X", DIÂMETRO DE SAÍDA 1.1/2" (40MM), EXCLUSIVE INSTALAÇÃO, MÓDULO E PLACA (FORNECIMENTO) | 1 | un | 52,8600 |  |  | 52,8600
[5 empty] | (G)Total: |  |  |  | 52.86
|  |  |  | MO sem LS => | 0 | LS => | 14.19 | MO com LS => | 14.1937
|  |  |  | Valor do BDI => | 0 |  | Valor com BDI => |  | 67.49
[6 empty] | Quant. => | 3,00 | Preço Total => | 202.47
8.1.2.71 | Código | Banco | Descrição | Tipo |  | Und | Quant. | Porcent. | Valor Unit | Total
Composição | 070645 | AGETOP CIVIL | CAIXA DE PASSAGEM METÁLICA DE EMBUTIR 15X15X8 CM | 7 |  | Un | 1 |  | 48.12 | 48.12
Insumo | 0012 | AGETOP CIVIL | ELETRICISTA | Mão de Obra |  | H | 0.7 | 0 | 23.41 | 16.39
Insumo | 3128 | AGETOP CIVIL | CAIXA DE PASSAGEM METALICA DE EMBUTIR 15X15X8 CM | Material |  | un | 1 | 0 | 20 | 20
Insumo | 0008 | AGETOP CIVIL | AJUDANTE | Mão de Obra |  | H | 0.7 | 0 | 16.78 | 11.75
[5 empty] | MO sem LS => | 14.44 | LS => | 13.68 | MO com LS => | 28.12
[5 empty] | Valor do BDI => | 0 |  | Valor com BDI => |  | 48.12
[7 empty] | Quant. => | 1,00 | Preço Total => | 48.12
8.1.2.72 | Código | Banco | Descrição | Tipo |  | Und | Quant. | Porcent. | Valor Unit | Total
Composição | 1201005345 | AGESUL | CAIXA DE PASSAGEM METALICA DE SOBREPOR COM TAMPA PARAFUSADA, DIMENSOES 15 X 15 X 10 CM - FORNECIMENTO E INSTALACAO - (ADAPTADO CONFORME DECRETO ESTADUAL N° 9900/2021) | 12 |  | UN | 1 |  | 31.36 | 31.36
Insumo | 1405 | AGESUL | CAIXA DE PASSAGEM METALICA, DE SOBREPOR, COM TAMPA APARAFUSADA, DIMENSOES 15 X 15 X *10* CM - SINAPI - 00020254 | Material |  | UN | 1 | 0 | 19.75 | 19.75
Insumo | 0012 | AGETOP CIVIL | ELETRICISTA | Mão de Obra |  | H | 0.3 | 0 | 23.41 | 7.02
Insumo | 0005 | AGETOP CIVIL | SERVENTE | Mão de Obra |  | H | 0.3 | 0 | 15.3 | 4.59
[5 empty] | MO sem LS => | 5.96 | LS => | 5.65 | MO com LS => | 11.61
[5 empty] | Valor do BDI => | 0 |  | Valor com BDI => |  | 31.36
[7 empty] | Quant. => | 3,00 | Preço Total => | 94.08
8.1.2.73 | Código | Banco | Descrição | Tipo |  | Und | Quant. | Porcent. | Valor Unit | Total
Composição | 070251 | AGETOP CIVIL | ARRUELA LISA D=1/4" | 7 |  | Un | 1 |  | 0.1 | 0.1
Insumo | 3813 | AGETOP CIVIL | ARRUELA LISA D=1/4" | Material |  | un | 1 | 0 | 0.1 | 0.1
[5 empty] | MO sem LS => | 0 | LS => | 0 | MO com LS => | 0
[5 empty] | Valor do BDI => | 0 |  | Valor com BDI => |  | 0.1
[7 empty] | Quant. => | 355,00 | Preço Total => | 35.5
8.1.2.74 | Código | Banco | Descrição | Tipo |  | Und | Quant. | Valor Unit | Total
Composição | 12538 | ORSE | Arruela de pressão 1/4" - (ADAPTADO CONFORME DECRETO ESTADUAL N° 9900/2021) | Interligações até Quadro Geral - Fios e Cabos |  | un | 1 | 0.43 | 0.43
Item | Código | Banco | Descrição | Tipo |  | Und | Quant. | Valor Unit | Total
Insumo | 13355 | ORSE | Arruela de pressão 1/4" | Material |  | un | 1 | 0,05 | 0,05
Insumo | 0005 | AGETOP CIVIL | SERVENTE | Mão de Obra |  | H | 0.01 | 15,30 | 0,15
Insumo | 0012 | AGETOP CIVIL | ELETRICISTA | Mão de Obra |  | H | 0.01 | 23,41 | 0,23
Detalhamento de Cálculo ORSE
Item | Código | Banco | Descrição | Tipo |  | Und | Quant. | Valor Unit | Total
Insumo | 13355 | ORSE | Arruela de pressão 1/4" | Material |  | un | 1 | 0,05 | 0,05
Insumo | 0005 | AGETOP CIVIL | SERVENTE | Mão de Obra |  | H | 0.01 | 15,30 | 0,15
Insumo | 0012 | AGETOP CIVIL | ELETRICISTA | Mão de Obra |  | H | 0.01 | 23,41 | 0,23
|  |  |  | MO sem LS => | 0.2 | LS => | 0.18 | MO com LS => | 0.38
|  |  |  | Valor do BDI => | 0 |  | Valor com BDI => |  | 0.43
[6 empty] | Quant. => | 104,00 | Preço Total => | 44.72
8.1.2.75 | Código | Banco | Descrição | Tipo |  | Und | Quant. | Valor Unit | Total
Composição | 12506 | ORSE | Arruela de lisa 3/8" - (ADAPTADO CONFORME DECRETO ESTADUAL N° 9900/2021) | Interligações até Quadro Geral - Fios e Cabos |  | un | 1 | 0.5 | 0.5
Item | Código | Banco | Descrição | Tipo |  | Und | Quant. | Valor Unit | Total
Insumo | 11072 | ORSE | Arruela lisa de 3/8" | Material |  | un | 1 | 0,12 | 0,12
Insumo | 0012 | AGETOP CIVIL | ELETRICISTA | Mão de Obra |  | H | 0.01 | 23,41 | 0,23
Insumo | 0005 | AGETOP CIVIL | SERVENTE | Mão de Obra |  | H | 0.01 | 15,30 | 0,15
Detalhamento de Cálculo ORSE
Item | Código | Banco | Descrição | Tipo |  | Und | Quant. | Valor Unit | Total
Insumo | 11072 | ORSE | Arruela lisa de 3/8" | Material |  | un | 1 | 0,12 | 0,12
Insumo | 0012 | AGETOP CIVIL | ELETRICISTA | Mão de Obra |  | H | 0.01 | 23,41 | 0,23
Insumo | 0005 | AGETOP CIVIL | SERVENTE | Mão de Obra |  | H | 0.01 | 15,30 | 0,15
|  |  |  | MO sem LS => | 0.2 | LS => | 0.18 | MO com LS => | 0.38
|  |  |  | Valor do BDI => | 0 |  | Valor com BDI => |  | 0.5
[6 empty] | Quant. => | 83,00 | Preço Total => | 41.5
8.1.2.76 | Código | Banco | Descrição | Tipo |  | Und | Quant. | Porcent. | Valor Unit | Total
Composição | 070390 | AGETOP CIVIL | BUCHA DE NYLON S-5 | 7 |  | Un | 1 |  | 0.74 | 0.74
Insumo | 0008 | AGETOP CIVIL | AJUDANTE | Mão de Obra |  | H | 0.016 | 0 | 16.78 | 0.27
Insumo | 3069 | AGETOP CIVIL | BUCHA DE NYLON S-5 | Material |  | un | 1 | 0 | 0.11 | 0.11
Insumo | 0012 | AGETOP CIVIL | ELETRICISTA | Mão de Obra |  | H | 0.016 | 0 | 23.41 | 0.37
[5 empty] | MO sem LS => | 0.32 | LS => | 0.31 | MO com LS => | 0.63
[5 empty] | Valor do BDI => | 0 |  | Valor com BDI => |  | 0.74
[7 empty] | Quant. => | 1.185,00 | Preço Total => | 876.9
8.1.2.77 | Código | Banco | Descrição | Tipo |  | Und | Quant. | Porcent. | Valor Unit | Total
Composição | 070391 | AGETOP CIVIL | BUCHA DE NYLON S-6 | 7 |  | Un | 1 |  | 0.82 | 0.82
Insumo | 3070 | AGETOP CIVIL | BUCHA DE NYLON S-6 | Material |  | un | 1 | 0 | 0.19 | 0.19
Insumo | 0012 | AGETOP CIVIL | ELETRICISTA | Mão de Obra |  | H | 0.016 | 0 | 23.41 | 0.37
Insumo | 0008 | AGETOP CIVIL | AJUDANTE | Mão de Obra |  | H | 0.016 | 0 | 16.78 | 0.27
[5 empty] | MO sem LS => | 0.32 | LS => | 0.31 | MO com LS => | 0.63
[5 empty] | Valor do BDI => | 0 |  | Valor com BDI => |  | 0.82
[7 empty] | Quant. => | 78,00 | Preço Total => | 63.96
8.1.2.78 | Código | Banco | Descrição | Tipo |  | Und | Quant. | Porcent. | Valor Unit | Total
Composição | 070392 | AGETOP CIVIL | BUCHA DE NYLON S-8 | 7 |  | Un | 1 |  | 0.86 | 0.86
Insumo | 0012 | AGETOP CIVIL | ELETRICISTA | Mão de Obra |  | H | 0.016 | 0 | 23.41 | 0.37
Insumo | 0008 | AGETOP CIVIL | AJUDANTE | Mão de Obra |  | H | 0.016 | 0 | 16.78 | 0.27
Insumo | 3071 | AGETOP CIVIL | BUCHA DE NYLON S-8 | Material |  | un | 1 | 0 | 0.23 | 0.23
[5 empty] | MO sem LS => | 0.32 | LS => | 0.31 | MO com LS => | 0.63
[5 empty] | Valor do BDI => | 0 |  | Valor com BDI => |  | 0.86
[7 empty] | Quant. => | 57,00 | Preço Total => | 49.02
8.1.2.79 | Código | Banco | Descrição | Tipo |  | Und | Quant. | Porcent. | Valor Unit | Total
Composição | 071860 | AGETOP CIVIL | PARAFUSO P/BUCHA S-5 | 7 |  | Un | 1 |  | 0.52 | 0.52
Insumo | 0012 | AGETOP CIVIL | ELETRICISTA | Mão de Obra |  | H | 0.0101 | 0 | 23.41 | 0.24
Insumo | 0008 | AGETOP CIVIL | AJUDANTE | Mão de Obra |  | H | 0.0101 | 0 | 16.78 | 0.17
Insumo | 3392 | AGETOP CIVIL | PARAFUSO P/BUCHA S-5 | Material |  | un | 1 | 0 | 0.13 | 0.13
[5 empty] | MO sem LS => | 0.2 | LS => | 0.19 | MO com LS => | 0.39
[5 empty] | Valor do BDI => | 0 |  | Valor com BDI => |  | 0.52
[7 empty] | Quant. => | 1.185,00 | Preço Total => | 616.2
8.1.2.80 | Código | Banco | Descrição | Tipo |  | Und | Quant. | Porcent. | Valor Unit | Total
Composição | 071861 | AGETOP CIVIL | PARAFUSO P/BUCHA S-6 | 7 |  | Un | 1 |  | 0.6 | 0.6
Insumo | 0008 | AGETOP CIVIL | AJUDANTE | Mão de Obra |  | H | 0.0101 | 0 | 16.78 | 0.17
Insumo | 0012 | AGETOP CIVIL | ELETRICISTA | Mão de Obra |  | H | 0.0101 | 0 | 23.41 | 0.24
Insumo | 3393 | AGETOP CIVIL | PARAFUSO P/BUCHA S-6 | Material |  | un | 1 | 0 | 0.21 | 0.21
[5 empty] | MO sem LS => | 0.2 | LS => | 0.19 | MO com LS => | 0.39
[5 empty] | Valor do BDI => | 0 |  | Valor com BDI => |  | 0.6
[7 empty] | Quant. => | 78,00 | Preço Total => | 46.8
8.1.2.81 | Código | Banco | Descrição | Tipo |  | Und | Quant. | Porcent. | Valor Unit | Total
Composição | 071870 | AGETOP CIVIL | PARAFUSO SEXTAVADO D = 1/4" X 5/8" | 7 |  | Un | 1 |  | 0.56 | 0.56
Insumo | 0008 | AGETOP CIVIL | AJUDANTE | Mão de Obra |  | H | 0.0066 | 0 | 16.78 | 0.11
Insumo | 3823 | AGETOP CIVIL | PARAFUSOS SEXTAVADO D=1/4" X 5/8" | Material |  | un | 1 | 0 | 0.3 | 0.3
Insumo | 0012 | AGETOP CIVIL | ELETRICISTA | Mão de Obra |  | H | 0.0066 | 0 | 23.41 | 0.15
[5 empty] | MO sem LS => | 0.13 | LS => | 0.13 | MO com LS => | 0.26
[5 empty] | Valor do BDI => | 0 |  | Valor com BDI => |  | 0.56
[7 empty] | Quant. => | 323,00 | Preço Total => | 180.88
8.1.2.82 | Código | Banco | Descrição | Tipo |  | Und | Quant. | Porcent. | Valor Unit | Total
Composição | 071871 | AGETOP CIVIL | PARAFUSO SEXTAVADO D = 3/8" X 3/4" | 7 |  | Un | 1 |  | 0.84 | 0.84
Insumo | 0012 | AGETOP CIVIL | ELETRICISTA | Mão de Obra |  | H | 0.0066 | 0 | 23.41 | 0.15
Insumo | 3822 | AGETOP CIVIL | PARAFUSO SEXTAVADO D=3/8" X 3/4" | Material |  | un | 1 | 0 | 0.58 | 0.58
Insumo | 0008 | AGETOP CIVIL | AJUDANTE | Mão de Obra |  | H | 0.0066 | 0 | 16.78 | 0.11
[5 empty] | MO sem LS => | 0.13 | LS => | 0.13 | MO com LS => | 0.26
[5 empty] | Valor do BDI => | 0 |  | Valor com BDI => |  | 0.84
[7 empty] | Quant. => | 83,00 | Preço Total => | 69.72
8.1.2.83 | Código | Banco | Descrição | Tipo |  | Und | Quant. | Porcent. | Valor Unit | Total
Composição | 071872 | AGETOP CIVIL | PARAFUSO SEXTAVADO CABEÇA LENTILHA D = 1/4" X 5/8" | 7 |  | Un | 1 |  | 0.48 | 0.48
Insumo | 0008 | AGETOP CIVIL | AJUDANTE | Mão de Obra |  | H | 0.0066 | 0 | 16.78 | 0.11
Insumo | 0012 | AGETOP CIVIL | ELETRICISTA | Mão de Obra |  | H | 0.0066 | 0 | 23.41 | 0.15
Insumo | 3821 | AGETOP CIVIL | PARAFUSO SEXTAVADO CABEÇA LENTILHA D = 1/4" X 5/8" | Material |  | un | 1 | 0 | 0.22 | 0.22
[5 empty] | MO sem LS => | 0.13 | LS => | 0.13 | MO com LS => | 0.26
[5 empty] | Valor do BDI => | 0 |  | Valor com BDI => |  | 0.48
[7 empty] | Quant. => | 32,00 | Preço Total => | 15.36
8.1.2.84 | Código | Banco | Descrição | Tipo |  | Und | Quant. | Porcent. | Valor Unit | Total
Composição | 072660 | AGETOP CIVIL | VERGALHAO ROSCA TOTAL D=1/4" | 7 |  | M | 1 |  | 14.7 | 14.7
Insumo | 0012 | AGETOP CIVIL | ELETRICISTA | Mão de Obra |  | H | 0.24 | 0 | 23.41 | 5.62
Insumo | 0008 | AGETOP CIVIL | AJUDANTE | Mão de Obra |  | H | 0.24 | 0 | 16.78 | 4.03
Insumo | 3811 | AGETOP CIVIL | VERGALHÃO ROSCA TOTAL D=1/4" | Material |  | m | 1 | 0 | 5.07 | 5.07
[5 empty] | MO sem LS => | 4.95 | LS => | 4.68 | MO com LS => | 9.63
[5 empty] | Valor do BDI => | 0 |  | Valor com BDI => |  | 14.7
[7 empty] | Quant. => | 537,00 | Preço Total => | 7893.9
8.1.2.85 | Código | Banco | Descrição | Tipo |  | Und | Quant. | Porcent. | Valor Unit | Total
Composição | 070371 | AGETOP CIVIL | ABRAÇADEIRA METALICA TIPO "D" DIAM. 3/4" | 7 |  | Un | 1 |  | 1.48 | 1.48
Insumo | 0012 | AGETOP CIVIL | ELETRICISTA | Mão de Obra |  | H | 0.01 | 0 | 23.41 | 0.23
Insumo | 3065 | AGETOP CIVIL | ABRAÇADEIRA METALICA TIPO "D" DIÂMETRO 3/4" | Material |  | un | 1 | 0 | 1.09 | 1.09
Insumo | 0008 | AGETOP CIVIL | AJUDANTE | Mão de Obra |  | H | 0.01 | 0 | 16.78 | 0.17
[5 empty] | MO sem LS => | 0.2 | LS => | 0.19 | MO com LS => | 0.39
[5 empty] | Valor do BDI => | 0 |  | Valor com BDI => |  | 1.48
[7 empty] | Quant. => | 671,00 | Preço Total => | 993.08
8.1.2.86 | Código | Banco | Descrição | Tipo |  | Und | Quant. | Porcent. | Valor Unit | Total
Composição | 070372 | AGETOP CIVIL | ABRAÇADEIRA METALICA TIPO "D" DIAM. 1" | 7 |  | Un | 1 |  | 1.59 | 1.59
Insumo | 0008 | AGETOP CIVIL | AJUDANTE | Mão de Obra |  | H | 0.01 | 0 | 16.78 | 0.17
Insumo | 0012 | AGETOP CIVIL | ELETRICISTA | Mão de Obra |  | H | 0.01 | 0 | 23.41 | 0.23
Insumo | 3058 | AGETOP CIVIL | ABRAÇADEIRA METÁLICA TIPO "D" DIÂMETRO 1" | Material |  | un | 1 | 0 | 1.2 | 1.2
[5 empty] | MO sem LS => | 0.2 | LS => | 0.19 | MO com LS => | 0.39
[5 empty] | Valor do BDI => | 0 |  | Valor com BDI => |  | 1.59
[7 empty] | Quant. => | 53,00 | Preço Total => | 84.27
8.1.2.87 | Código | Banco | Descrição | Tipo |  | Und | Quant. | Porcent. | Valor Unit | Total
Composição | 070373 | AGETOP CIVIL | ABRAÇADEIRA METALICA TIPO "D" DIAM. 1.1/4" | 7 |  | Un | 1 |  | 3.05 | 3.05
Insumo | 3060 | AGETOP CIVIL | ABRAÇADEIRA METÁLICA TIPO "D" DIÂMETRO 1.1/4" | Material |  | un | 1 | 0 | 1.85 | 1.85
Insumo | 0012 | AGETOP CIVIL | ELETRICISTA | Mão de Obra |  | H | 0.03 | 0 | 23.41 | 0.7
Insumo | 0008 | AGETOP CIVIL | AJUDANTE | Mão de Obra |  | H | 0.03 | 0 | 16.78 | 0.5
[5 empty] | MO sem LS => | 0.62 | LS => | 0.58 | MO com LS => | 1.2
[5 empty] | Valor do BDI => | 0 |  | Valor com BDI => |  | 3.05
[7 empty] | Quant. => | 13,00 | Preço Total => | 39.65
8.1.2.88 | Código | Banco | Descrição | Tipo |  | Und | Quant. | Porcent. | Valor Unit | Total
Composição | 070375 | AGETOP CIVIL | ABRAÇADEIRA METALICA TIPO "D" DIAM. 2" | 7 |  | Un | 1 |  | 4.84 | 4.84
Insumo | 3062 | AGETOP CIVIL | ABRAÇADEIRA METÁLICA TIPO "D" DIÂMETRO 2" | Material |  | un | 1 | 0 | 2.44 | 2.44
Insumo | 0008 | AGETOP CIVIL | AJUDANTE | Mão de Obra |  | H | 0.06 | 0 | 16.78 | 1.01
Insumo | 0012 | AGETOP CIVIL | ELETRICISTA | Mão de Obra |  | H | 0.06 | 0 | 23.41 | 1.4
[5 empty] | MO sem LS => | 1.23 | LS => | 1.17 | MO com LS => | 2.4
[5 empty] | Valor do BDI => | 0 |  | Valor com BDI => |  | 4.84
[7 empty] | Quant. => | 4,00 | Preço Total => | 19.36
8.1.2.89 | Código | Banco | Descrição | Tipo |  | Und | Quant. | Porcent. | Valor Unit | Total
Composição | 070377 | AGETOP CIVIL | ABRAÇADEIRA METALICA TIPO "D" DIAM. 3" | 7 |  | Un | 1 |  | 11.09 | 11.09
Insumo | 0012 | AGETOP CIVIL | ELETRICISTA | Mão de Obra |  | H | 0.18 | 0 | 23.41 | 4.21
Insumo | 0008 | AGETOP CIVIL | AJUDANTE | Mão de Obra |  | H | 0.18 | 0 | 16.78 | 3.02
Insumo | 3064 | AGETOP CIVIL | ABRAÇADEIRA METALICA TIPO "D" DIÂMETRO 3" | Material |  | un | 1 | 0 | 3.86 | 3.86
[5 empty] | MO sem LS => | 3.71 | LS => | 3.52 | MO com LS => | 7.23
[5 empty] | Valor do BDI => | 0 |  | Valor com BDI => |  | 11.09
[7 empty] | Quant. => | 4,00 | Preço Total => | 44.36
8.1.2.90 | Código | Banco | Descrição | Tipo |  | Und | Quant. | Porcent. | Valor Unit | Total
Composição | 071141 | AGETOP CIVIL | CURVA DE 90 GRAUS DE PVC RIGIDO DIAM. 3/4" | 7 |  | Un | 1 |  | 7.55 | 7.55
Insumo | 3246 | AGETOP CIVIL | CURVA DE 90 GRAUS DE PVC RIGIDO DIAM. 3/4" | Material |  | un | 1 | 0 | 3.54 | 3.54
Insumo | 0008 | AGETOP CIVIL | AJUDANTE | Mão de Obra |  | H | 0.1 | 0 | 16.78 | 1.68
Insumo | 0012 | AGETOP CIVIL | ELETRICISTA | Mão de Obra |  | H | 0.1 | 0 | 23.41 | 2.34
[5 empty] | MO sem LS => | 2.06 | LS => | 1.95 | MO com LS => | 4.01
[5 empty] | Valor do BDI => | 0 |  | Valor com BDI => |  | 7.55
[7 empty] | Quant. => | 13,00 | Preço Total => | 98.15
8.1.2.91 | Código | Banco | Descrição | Tipo |  | Und | Quant. | Valor Unit | Total
Composição | 9526 | ORSE | GANCHO CURTO PARA PERFILADO - (ADAPTADO CONFORME DECRETO ESTADUAL N° 9900/2021) | Pontos de Suprimento de Energia para Computador |  | un | 1 | 10.44 | 10.44
Item | Código | Banco | Descrição | Tipo |  | Und | Quant. | Valor Unit | Total
Insumo | 3625 | ORSE | Gancho curto para perfilado, ref. Mopa ou similar | Material |  | un | 1 | 2,70 | 2,70
Insumo | 0012 | AGETOP CIVIL | ELETRICISTA | Mão de Obra |  | H | 0.2 | 23,41 | 4,68
Insumo | 0005 | AGETOP CIVIL | SERVENTE | Mão de Obra |  | H | 0.2 | 15,30 | 3,06
Detalhamento de Cálculo ORSE
Item | Código | Banco | Descrição | Tipo |  | Und | Quant. | Valor Unit | Total
Insumo | 3625 | ORSE | Gancho curto para perfilado, ref. Mopa ou similar | Material |  | un | 1 | 2,70 | 2,70
Insumo | 0012 | AGETOP CIVIL | ELETRICISTA | Mão de Obra |  | H | 0.2 | 23,41 | 4,68
Insumo | 0005 | AGETOP CIVIL | SERVENTE | Mão de Obra |  | H | 0.2 | 15,30 | 3,06
|  |  |  | MO sem LS => | 3.98 | LS => | 3.76 | MO com LS => | 7.74
|  |  |  | Valor do BDI => | 0 |  | Valor com BDI => |  | 10.44
[6 empty] | Quant. => | 96,00 | Preço Total => | 1002.24
8.1.2.92 | Código | Banco | Descrição | Tipo |  | Und | Quant. | Porcent. | Valor Unit | Total
Composição | 00100 | Próprio | GRUPO GERADOR CARENADO, COM QUADRO DE TRANSFERÊNCIA AUTOMÁTICO, VELOCIDADE DE 1800 RPM, FREQUENCIA DE 60 HZ, POTENCIA STANDART ENTRE 100 E 110 KVA | INEL - INSTALAÇÃO ELÉTRICA/ELETRIFICAÇÃO E ILUMINAÇÃO EXTERNA |  | UN | 1 |  | 167054.83 | 167054.83
Composição Auxiliar | 71.08.02U | COMPESA | MONTAGEM GRUPO GERADOR 70 A 250 KVA, COM QUADRO AUTOMÁTICO - (ADAPTADO CONFORME DECRETO ESTADUAL N° 9900/2021) | 0 |  | UN | 1 | 0 | 2142.22 | 2142.22
Insumo | 00039585 | SINAPI | GRUPO GERADOR DIESEL, COM CARENAGEM, POTENCIA STANDART ENTRE 100 E 110 KVA, VELOCIDADE DE 1800 RPM, FREQUENCIA DE 60 HZ | Equipamento |  | UN | 1 | 0 | 164912.61 | 164912.61
[5 empty] | MO sem LS => | 783.94 | LS => | 742.46 | MO com LS => | 1526.4
[5 empty] | Valor do BDI => | 0 |  | Valor com BDI => |  | 167054.83
[7 empty] | Quant. => | 1,00 | Preço Total => | 167054.83
8.1.3 |  |  | LUMINÁRIAS | [6 empty] | 24465.97
8.1.3.1 | Código | Banco | Descrição | Tipo |  | Und | Quant. | Porcent. | Valor Unit | Total
Composição | 071615 | AGETOP CIVIL | LUMINÁRIA TIPO ARANDELA DE USO EXTERNO - BASE E-27 | 7 |  | un | 1 |  | 123.96 | 123.96
Insumo | 3991 | AGETOP CIVIL | LUMINÁRIA TIPO ARANDELA DE USO EXTERNO - BASE E-27 | Material |  | un | 1 | 0 | 111 | 111
Insumo | 0012 | AGETOP CIVIL | ELETRICISTA | Mão de Obra |  | H | 0.3226 | 0 | 23.41 | 7.55
Insumo | 0008 | AGETOP CIVIL | AJUDANTE | Mão de Obra |  | H | 0.3226 | 0 | 16.78 | 5.41
[5 empty] | MO sem LS => | 6.66 | LS => | 6.3 | MO com LS => | 12.96
[5 empty] | Valor do BDI => | 0 |  | Valor com BDI => |  | 123.96
[7 empty] | Quant. => | 27,00 | Preço Total => | 3346.92
8.1.3.2 | Código | Banco | Descrição | Tipo |  | Und | Quant. | Valor Unit | Total
Composição | ED-27091 | SETOP | LUMINÁRIA COMERCIAL COM ALETAS DE SOBREPOR, PARA QUATRO (4) LÂMPADAS TUBULARES LED 4X18W ØT8, FORNECIMENTO E INSTALAÇÃO, EXCLUSIVE BASE E LÂMPADA - (ADAPTADO CONFORME DECRETO ESTADUAL N° 9900/2021) | ED- |  | un | 1 | 384.97 | 384.97
B | Código | Banco | Mão de Obra | Quantidade | Custo Horário |  |  |  | Custo Horário Total
Insumo | 0012 | AGETOP CIVIL | ELETRICISTA | 1.3333 |  |  |  | 23,4100 | 31,2133
Insumo | 0008 | AGETOP CIVIL | AJUDANTE | 1.3333 |  |  |  | 16,7800 | 22,3733
[5 empty] | Adicional de Mão de obra (%) |  |  |  | 0
[5 empty] | Custo horário total de mão de obra |  |  |  | 53.5866
[5 empty] | Custo Horário da Execução (A) + (B) + (C) |  |  |  | 53.5866
[5 empty] | (D) Produção de Equipe |  |  |  | 1
[5 empty] | (E) Custo Unitário da Execução [(A) + (B) + (C)] / (D) |  |  |  | 53.5866
F | Código | Banco | Materiais | Quantidade | Unidade | Preço Unitário |  |  | Custo Horário
Insumo | MATED-17755 | SETOP | LUMINÁRIA COMERCIAL COM ALETAS (FIXAÇÃO: SOBREPOR¦COMPRIMENTO: 120CM¦MATERIAL: CHAPA DE AÇO¦ACABAMENTO: TRATAMENTO ANTI-CORROSIVO¦REFLETOR: MULTIFACETADO EM ALUMÍNIO ANODIZADO BRILHANTE¦COR: BRANCA¦TIPO DE LÂMPADAS: TUBULAR¦BASE: NÃO INCLUSO¦REATOR: NÃO INCLUSO¦CAPACIDADE: QUATRO (4) LÂMPADAS - NÃO INCLUSO) | 1 | un | 331,3847 |  |  | 331,3847
[5 empty] | (F)Total: |  |  |  | 331.3847
|  |  |  | MO sem LS => | 0 | LS => | 53.59 | MO com LS => | 53.5866
|  |  |  | Valor do BDI => | 0 |  | Valor com BDI => |  | 384.97
[6 empty] | Quant. => | 20,00 | Preço Total => | 7699.4
8.1.3.3 | Código | Banco | Descrição | Tipo |  | Und | Quant. | Valor Unit | Total
Composição | 12971 | ORSE | Luminária Painel Led embutir 18w quadrada, 6000k da G-light ou similar - Rev01_11/2021 - (ADAPTADO CONFORME DECRETO ESTADUAL N° 9900/2021) | Luminárias Internas |  | un | 1 | 74.61 | 74.61
Item | Código | Banco | Descrição | Tipo |  | Und | Quant. | Valor Unit | Total
Insumo | 0012 | AGETOP CIVIL | ELETRICISTA | Mão de Obra |  | H | 1 | 23,41 | 23,41
Insumo | 13685 | ORSE | Luminária Painel Led embutir 18w quadrada, 6000k da G-light ou similar | Material |  | un | 1 | 35,90 | 35,90
Insumo | 0005 | AGETOP CIVIL | SERVENTE | Mão de Obra |  | H | 1 | 15,30 | 15,30
Detalhamento de Cálculo ORSE
Item | Código | Banco | Descrição | Tipo |  | Und | Quant. | Valor Unit | Total
Insumo | 0012 | AGETOP CIVIL | ELETRICISTA | Mão de Obra |  | H | 1 | 23,41 | 23,41
Insumo | 13685 | ORSE | Luminária Painel Led embutir 18w quadrada, 6000k da G-light ou similar | Material |  | un | 1 | 35,90 | 35,90
Insumo | 0005 | AGETOP CIVIL | SERVENTE | Mão de Obra |  | H | 1 | 15,30 | 15,30
|  |  |  | MO sem LS => | 19.88 | LS => | 18.83 | MO com LS => | 38.71
|  |  |  | Valor do BDI => | 0 |  | Valor com BDI => |  | 74.61
[6 empty] | Quant. => | 36,00 | Preço Total => | 2685.96
8.1.3.4 | Código | Banco | Descrição | Tipo |  | Und | Quant. | Valor Unit | Total
Composição | 13672 | ORSE | Luminária plafon de embutir em LED 29.5x29.5 cm, 24w 4000K bivolt, Avant ou similar - (ADAPTADO CONFORME DECRETO ESTADUAL N° 9900/2021) | Luminárias Internas |  | un | 1 | 89.81 | 89.81
Item | Código | Banco | Descrição | Tipo |  | Und | Quant. | Valor Unit | Total
Insumo | 0005 | AGETOP CIVIL | SERVENTE | Mão de Obra |  | H | 0.5 | 15,30 | 7,65
Insumo | 14478 | ORSE | Luminária plafon de sobrepor em LED 29.5x29.5 cm, 24w 4000K bivolt, Avant ou similar | Material |  | un | 1 | 70,45 | 70,45
Insumo | 0012 | AGETOP CIVIL | ELETRICISTA | Mão de Obra |  | H | 0.5 | 23,41 | 11,71
Detalhamento de Cálculo ORSE
Item | Código | Banco | Descrição | Tipo |  | Und | Quant. | Valor Unit | Total
Insumo | 0005 | AGETOP CIVIL | SERVENTE | Mão de Obra |  | H | 0.5 | 15,30 | 7,65
Insumo | 14478 | ORSE | Luminária plafon de sobrepor em LED 29.5x29.5 cm, 24w 4000K bivolt, Avant ou similar | Material |  | un | 1 | 70,45 | 70,45
Insumo | 0012 | AGETOP CIVIL | ELETRICISTA | Mão de Obra |  | H | 0.5 | 23,41 | 11,71
|  |  |  | MO sem LS => | 9.94 | LS => | 9.42 | MO com LS => | 19.36
|  |  |  | Valor do BDI => | 0 |  | Valor com BDI => |  | 89.81
[6 empty] | Quant. => | 36,00 | Preço Total => | 3233.16
8.1.3.5 | Código | Banco | Descrição | Tipo |  | Und | Quant. | Valor Unit | Total
Composição | 12808 | ORSE | Refletor Slim LED 200W de potência, branco Frio, 6500k, Autovolt, marca G-light ou similar - (ADAPTADO CONFORME DECRETO ESTADUAL N° 9900/2021) | Luminárias Externas |  | un | 1 | 138.41 | 138.41
Item | Código | Banco | Descrição | Tipo |  | Und | Quant. | Valor Unit | Total
Insumo | 0012 | AGETOP CIVIL | ELETRICISTA | Mão de Obra |  | H | 0.5 | 23,41 | 11,71
Insumo | 3067 | AGETOP CIVIL | BUCHA DE NYLON S-10 | Material |  | un | 2 | 0,44 | 0,88
Insumo | 0005 | AGETOP CIVIL | SERVENTE | Mão de Obra |  | H | 0.3 | 15,30 | 4,59
Insumo | 3390 | AGETOP CIVIL | PARAFUSO P/BUCHA S-10 | Material |  | un | 2 | 0,54 | 1,08
Insumo | 13524 | ORSE | Refletor Slim LED 200W de potência, branco Frio, 6500k, Autovolt, marca G-light ou similar | Material |  | un | 1 | 120,15 | 120,15
Detalhamento de Cálculo ORSE
Item | Código | Banco | Descrição | Tipo |  | Und | Quant. | Valor Unit | Total
Insumo | 0012 | AGETOP CIVIL | ELETRICISTA | Mão de Obra |  | H | 0.5 | 23,41 | 11,71
Insumo | 3067 | AGETOP CIVIL | BUCHA DE NYLON S-10 | Material |  | un | 2 | 0,44 | 0,88
Insumo | 0005 | AGETOP CIVIL | SERVENTE | Mão de Obra |  | H | 0.3 | 15,30 | 4,59
Insumo | 3390 | AGETOP CIVIL | PARAFUSO P/BUCHA S-10 | Material |  | un | 2 | 0,54 | 1,08
Insumo | 13524 | ORSE | Refletor Slim LED 200W de potência, branco Frio, 6500k, Autovolt, marca G-light ou similar | Material |  | un | 1 | 120,15 | 120,15
|  |  |  | MO sem LS => | 8.37 | LS => | 7.93 | MO com LS => | 16.3
|  |  |  | Valor do BDI => | 0 |  | Valor com BDI => |  | 138.41
[6 empty] | Quant. => | 3,00 | Preço Total => | 415.23
8.1.3.6 | Código | Banco | Descrição | Tipo |  | Und | Quant. | Porcent. | Valor Unit | Total
Composição | 071688 | AGETOP CIVIL | LUMINÁRIA TIPO SPOT DE SOBREPOR PARA 01 LÂMPADA | 7 |  | un | 1 |  | 57.75 | 57.75
Insumo | 0008 | AGETOP CIVIL | AJUDANTE | Mão de Obra |  | H | 0.3226 | 0 | 16.78 | 5.41
Insumo | 0012 | AGETOP CIVIL | ELETRICISTA | Mão de Obra |  | H | 0.3226 | 0 | 23.41 | 7.55
Insumo | 4001 | AGETOP CIVIL | LUMINÁRIA TIPO SPOT DE SOBREPOR PARA 01 LÂMPADA | Material |  | un | 1 | 0 | 44.79 | 44.79
[5 empty] | MO sem LS => | 6.66 | LS => | 6.3 | MO com LS => | 12.96
[5 empty] | Valor do BDI => | 0 |  | Valor com BDI => |  | 57.75
[7 empty] | Quant. => | 9,00 | Preço Total => | 519.75
8.1.3.7 | Código | Banco | Descrição | Tipo |  | Und | Quant. | Porcent. | Valor Unit | Total
Composição | 071542 | AGETOP CIVIL | LÂMPADA TUBULAR LED, BASE G13, BIVOLT 15/20 W, 1800 A 1900 LUMENS, LUZ BRANCA | 7 |  | un | 1 |  | 22.01 | 22.01
Insumo | 0008 | AGETOP CIVIL | AJUDANTE | Mão de Obra |  | H | 0.08 | 0 | 16.78 | 1.34
Insumo | 4054 | AGETOP CIVIL | LÂMPADA TUBULAR LED, BASE G13, BIVOLT 15/20 W, 1800 A 1900 LUMENS, LUZ BRANCA | Material |  | un | 1 | 0 | 18.8 | 18.8
Insumo | 0012 | AGETOP CIVIL | ELETRICISTA | Mão de Obra |  | H | 0.08 | 0 | 23.41 | 1.87
[5 empty] | MO sem LS => | 1.65 | LS => | 1.56 | MO com LS => | 3.21
[5 empty] | Valor do BDI => | 0 |  | Valor com BDI => |  | 22.01
[7 empty] | Quant. => | 80,00 | Preço Total => | 1760.8
8.1.3.8 | Código | Banco | Descrição | Tipo |  | Und | Quant. | Porcent. | Valor Unit | Total
Composição | 072341 | AGETOP CIVIL | SOQUETE ANTIVIBRATORIO PARA LAMPADA TUBULAR | 7 |  | Un | 1 |  | 6.41 | 6.41
Insumo | 0012 | AGETOP CIVIL | ELETRICISTA | Mão de Obra |  | H | 0.066 | 0 | 23.41 | 1.55
Insumo | 3602 | AGETOP CIVIL | SOQUETE ANTIVIBRATORIO PARA LAMPADA TUBULAR | Material |  | un | 1 | 0 | 3.77 | 3.77
Insumo | 0008 | AGETOP CIVIL | AJUDANTE | Mão de Obra |  | H | 0.066 | 0 | 16.78 | 1.11
[5 empty] | MO sem LS => | 1.36 | LS => | 1.28 | MO com LS => | 2.64
[5 empty] | Valor do BDI => | 0 |  | Valor com BDI => |  | 6.41
[7 empty] | Quant. => | 169,00 | Preço Total => | 1083.29
8.1.3.9 | Código | Banco | Descrição | Tipo |  | Und | Quant. | Valor Unit | Total
Composição | 12095 | ORSE | Lâmpada PAR 20 Led 7w bivolt am/br/neu - (ADAPTADO CONFORME DECRETO ESTADUAL N° 9900/2021) | Luminárias Internas |  | un | 1 | 22.33 | 22.33
Item | Código | Banco | Descrição | Tipo |  | Und | Quant. | Valor Unit | Total
Insumo | 12925 | ORSE | Lâmpada PAR 20 Led 7w bivolt am/br/neu | Material |  | un | 1 | 19,99 | 19,99
Insumo | 0012 | AGETOP CIVIL | ELETRICISTA | Mão de Obra |  | H | 0.1 | 23,41 | 2,34
Detalhamento de Cálculo ORSE
Item | Código | Banco | Descrição | Tipo |  | Und | Quant. | Valor Unit | Total
Insumo | 12925 | ORSE | Lâmpada PAR 20 Led 7w bivolt am/br/neu | Material |  | un | 1 | 19,99 | 19,99
Insumo | 0012 | AGETOP CIVIL | ELETRICISTA | Mão de Obra |  | H | 0.1 | 23,41 | 2,34
|  |  |  | MO sem LS => | 1.2 | LS => | 1.14 | MO com LS => | 2.34
|  |  |  | Valor do BDI => | 0 |  | Valor com BDI => |  | 22.33
[6 empty] | Quant. => | 7,00 | Preço Total => | 156.31
8.1.3.10 | Código | Banco | Descrição | Tipo |  | Und | Quant. | Valor Unit | Total
Composição | 12793 | ORSE | Luminária hermética de sobrepor, para lâmpada tubular T8, 2x18w, IP65, 65cm,ref.: LMIP65 2x18 - T8C, da G-light ou similar, exclusive lâmpadas - (ADAPTADO CONFORME DECRETO ESTADUAL N° 9900/2021) | Luminárias Internas |  | un | 1 | 125.81 | 125.81
Item | Código | Banco | Descrição | Tipo |  | Und | Quant. | Valor Unit | Total
Insumo | 0012 | AGETOP CIVIL | ELETRICISTA | Mão de Obra |  | H | 0.6 | 23,41 | 14,05
Insumo | 13515 | ORSE | Luminária hermética de sobrepor, para lâmpada tubular T8, 2x18w, IP65, 65cm,ref.: LMIP65 2x18 - T8C, da G-light ou similar | Material |  | un | 1 | 102,58 | 102,58
Insumo | 0005 | AGETOP CIVIL | SERVENTE | Mão de Obra |  | H | 0.6 | 15,30 | 9,18
Detalhamento de Cálculo ORSE
Item | Código | Banco | Descrição | Tipo |  | Und | Quant. | Valor Unit | Total
Insumo | 0012 | AGETOP CIVIL | ELETRICISTA | Mão de Obra |  | H | 0.6 | 23,41 | 14,05
Insumo | 13515 | ORSE | Luminária hermética de sobrepor, para lâmpada tubular T8, 2x18w, IP65, 65cm,ref.: LMIP65 2x18 - T8C, da G-light ou similar | Material |  | un | 1 | 102,58 | 102,58
Insumo | 0005 | AGETOP CIVIL | SERVENTE | Mão de Obra |  | H | 0.6 | 15,30 | 9,18
|  |  |  | MO sem LS => | 11.93 | LS => | 11.3 | MO com LS => | 23.23
|  |  |  | Valor do BDI => | 0 |  | Valor com BDI => |  | 125.81
[6 empty] | Quant. => | 15,00 | Preço Total => | 1887.15
8.1.3.11 | Código | Banco | Descrição | Tipo |  | Und | Quant. | Porcent. | Valor Unit | Total
Composição | 1401000160 | AGESUL | BLOCO AUTONOMO DE ILUMINACAO DE EMERGENCIA COM INSCRICAO DE SAIDA OU BALIZAMENTO, SISTEMA NAO PERMANENTE, LAMPADA LED 500 LUMENS 5000K E BATERIA DE 6V-4AH, REF. BLOKITO BLK 500 DA AUREON OU SIMILAR - (ADAPTADO CONFORME DECRETO ESTADUAL N° 9900/2021) | 14 |  | CJ | 1 |  | 209.75 | 209.75
Insumo | 0008 | AGETOP CIVIL | AJUDANTE | Mão de Obra |  | H | 0.0748 | 0 | 16.78 | 1.26
Insumo | 8482 | AGESUL | BLOCO AUTONOMO DE ILUM. EMERG. INSCR. DE SAIDA OU BALIZAMENTO SIST. NAO PERMANENTE, LED 500 LUMENS 5000K E BATERIA DE 6V-4AH, REF. BLOKITO BLK 500 DA AUREON OU SIMILAR | Material |  | CJ | 1 | 0 | 204.3 | 204.3
Insumo | 0012 | AGETOP CIVIL | ELETRICISTA | Mão de Obra |  | H | 0.1795 | 0 | 23.41 | 4.2
[5 empty] | MO sem LS => | 2.8 | LS => | 2.65 | MO com LS => | 5.45
[5 empty] | Valor do BDI => | 0 |  | Valor com BDI => |  | 209.75
[7 empty] | Quant. => | 8,00 | Preço Total => | 1678
8.2 |  |  | CAB. EST. (LÓGICA E DADOS) E CFTV | [6 empty] | 50581.82
8.2.1 | Código | Banco | Descrição | Tipo |  | Und | Quant. | Porcent. | Valor Unit | Total
Composição | 071026 | AGETOP CIVIL | CONECTOR MACHO RJ-45 CAT. 6 | 7 |  | Un | 1 |  | 3.44 | 3.44
Insumo | 0012 | AGETOP CIVIL | ELETRICISTA | Mão de Obra |  | H | 0.05 | 0 | 23.41 | 1.17
Insumo | 3905 | AGETOP CIVIL | CONECTOR RJ 45 CAT.6 | Material |  | un | 1 | 0 | 1.44 | 1.44
Insumo | 0008 | AGETOP CIVIL | AJUDANTE | Mão de Obra |  | H | 0.05 | 0 | 16.78 | 0.84
[5 empty] | MO sem LS => | 1.03 | LS => | 0.97 | MO com LS => | 2
[5 empty] | Valor do BDI => | 0 |  | Valor com BDI => |  | 3.44
[7 empty] | Quant. => | 68,00 | Preço Total => | 233.92
8.2.2 | Código | Banco | Descrição | Tipo |  | Und | Quant. | Porcent. | Valor Unit | Total
Composição | 071887 | AGETOP CIVIL | PATCH PANEL PADRÃO 19" CAT. 6, COM 24 PORTAS | 7 |  | Un | 1 |  | 811.9 | 811.9
Insumo | 0008 | AGETOP CIVIL | AJUDANTE | Mão de Obra |  | H | 1.75 | 0 | 16.78 | 29.37
Insumo | 0012 | AGETOP CIVIL | ELETRICISTA | Mão de Obra |  | H | 1.75 | 0 | 23.41 | 40.97
Insumo | 3911 | AGETOP CIVIL | PATCH PANEL PADRAO 19" CAT. 6, C/24 PORTAS | Material |  | un | 1 | 0 | 741.58 | 741.58
[5 empty] | MO sem LS => | 36.12 | LS => | 34.2 | MO com LS => | 70.32
[5 empty] | Valor do BDI => | 0 |  | Valor com BDI => |  | 811.9
[7 empty] | Quant. => | 1,00 | Preço Total => | 811.9
8.2.3 | Código | Banco | Descrição | Tipo |  | Und | Quant. | Porcent. | Valor Unit | Total
Composição | 98304 | SINAPI | PATCH PANEL 48 PORTAS, CATEGORIA 6 - FORNECIMENTO E INSTALAÇÃO. AF_11/2019 - (ADAPTADO CONFORME DECRETO ESTADUAL N° 9900/2021) | INES - INSTALAÇÕES ESPECIAIS |  | UN | 1 |  | 3812.58 | 3812.58
Insumo | 0012 | AGETOP CIVIL | ELETRICISTA | Mão de Obra |  | H | 12.3236 | 0 | 23.41 | 288.5
Insumo | 0008 | AGETOP CIVIL | AJUDANTE | Mão de Obra |  | H | 12.3236 | 0 | 16.78 | 206.79
Insumo | 00039597 | SINAPI | PATCH PANEL, 48 PORTAS, CATEGORIA 6, COM RACKS DE 19" DE LARGURA E 2 U DE ALTURA | Material |  | UN | 1 | 0 | 3317.3 | 3317.3
[5 empty] | MO sem LS => | 254.37 | LS => | 240.91 | MO com LS => | 495.28
[5 empty] | Valor do BDI => | 0 |  | Valor com BDI => |  | 3812.58
[7 empty] | Quant. => | 1,00 | Preço Total => | 3812.58
8.2.4 | Código | Banco | Descrição | Tipo |  | Und | Quant. | Valor Unit | Total
Composição | ED-9195 | SETOP | CONECTOR/PLUG MACHO RJ45, CATEGORIA 6, INCLUSIVE CAPA PROTETORA E CRIMPAGEM, EXCLUSIVE CERTIFICAÇÃO - (ADAPTADO CONFORME DECRETO ESTADUAL N° 9900/2021) | ED- |  | un | 1 | 2.2 | 2.2
B | Código | Banco | Mão de Obra | Quantidade | Custo Horário |  |  |  | Custo Horário Total
Insumo | 0012 | AGETOP CIVIL | ELETRICISTA | 0.052381 |  |  |  | 23,4100 | 1,2262
[5 empty] | Adicional de Mão de obra (%) |  |  |  | 0
[5 empty] | Custo horário total de mão de obra |  |  |  | 1.2262
[5 empty] | Custo Horário da Execução (A) + (B) + (C) |  |  |  | 1.2262
[5 empty] | (D) Produção de Equipe |  |  |  | 1
[5 empty] | (E) Custo Unitário da Execução [(A) + (B) + (C)] / (D) |  |  |  | 1.2262
F | Código | Banco | Materiais | Quantidade | Unidade | Preço Unitário |  |  | Custo Horário
Insumo | MATED-9199 | SETOP | CAPA PROTETORA CONECTOR/PLUG MACHO RJ45 (COR: AZUL¦TIPO CONECTOR: RJ45¦MATERIAL: PLÁSTICO¦APLICAÇÃO: ACABAMENTO E PROTEÇÃO) | 1 | un | 0,2200 |  |  | 0,2200
Insumo | MATED-9198 | SETOP | CONECTOR/PLUG MACHO RJ45 (CATEGORIA: 6¦COR: TRANSPARENTE¦MATERIAL: TERMOPLÁSTICO NÃO PROPAGANTE A CHAMA¦NÚMERO DE VIAS: 8¦APLICAÇÃO: CABO DE DADOS E VOZ) | 1 | un | 0,7500 |  |  | 0,7500
[5 empty] | (F)Total: |  |  |  | 0.97
|  |  |  | MO sem LS => | 0 | LS => | 1.23 | MO com LS => | 1.2262
|  |  |  | Valor do BDI => | 0 |  | Valor com BDI => |  | 2.2
[6 empty] | Quant. => | 144,00 | Preço Total => | 316.8
8.2.5 | Código | Banco | Descrição | Tipo |  | Und | Quant. | Porcent. | Valor Unit | Total
Composição | 2501000210 | AGESUL | SWITCH 10/100 BASE TX 24 PORTAS - FORNECIMENTO E INSTALACAO - (ADAPTADO CONFORME DECRETO ESTADUAL N° 9900/2021) | REDE DE LOGICA E CFTV |  | UN | 1 |  | 549.11 | 549.11
Insumo | 1710 | AGESUL | SWITCH 10/100 BASE TX 24 PORTAS | Material |  | UN | 1 | 0 | 468.73 | 468.73
Insumo | 0008 | AGETOP CIVIL | AJUDANTE | Mão de Obra |  | H | 2 | 0 | 16.78 | 33.56
Insumo | 0012 | AGETOP CIVIL | ELETRICISTA | Mão de Obra |  | H | 2 | 0 | 23.41 | 46.82
[5 empty] | MO sem LS => | 41.28 | LS => | 39.1 | MO com LS => | 80.38
[5 empty] | Valor do BDI => | 0 |  | Valor com BDI => |  | 549.11
[7 empty] | Quant. => | 1,00 | Preço Total => | 549.11
8.2.6 | Código | Banco | Descrição | Tipo |  | Und | Quant. | Valor Unit | Total
Composição | 12791 | ORSE | Fornecimento e instalação de Switch 24 portas Gerenciável POE 10/100 /1000 + 4SFP - (ADAPTADO CONFORME DECRETO ESTADUAL N° 9900/2021) | Pontos de Suprimento de Lógica |  | un | 1 | 3703.69 | 3703.69
Item | Código | Banco | Descrição | Tipo |  | Und | Quant. | Valor Unit | Total
Insumo | 13510 | ORSE | Switch 24 portas Gerenciável POE 10/100 /1000 + 4SFP | Material |  | un | 1 | 3.680,28 | 3.680,28
Insumo | 0025 | AGETOP CIVIL | OFICIAL "B" | Mão de Obra |  | H | 1 | 23,41 | 23,41
Detalhamento de Cálculo ORSE
Item | Código | Banco | Descrição | Tipo |  | Und | Quant. | Valor Unit | Total
Insumo | 13510 | ORSE | Switch 24 portas Gerenciável POE 10/100 /1000 + 4SFP | Material |  | un | 1 | 3.680,28 | 3.680,28
Insumo | 0025 | AGETOP CIVIL | OFICIAL "B" | Mão de Obra |  | H | 1 | 23,41 | 23,41
|  |  |  | MO sem LS => | 12.02 | LS => | 11.39 | MO com LS => | 23.41
|  |  |  | Valor do BDI => | 0 |  | Valor com BDI => |  | 3703.69
[6 empty] | Quant. => | 2,00 | Preço Total => | 7407.38
8.2.7 | Código | Banco | Descrição | Tipo |  | Und | Quant. | Porcent. | Valor Unit | Total
Composição | 071796 | AGETOP CIVIL | ORGANIZADOR DE CABOS (GUIA) PARA RACK 19" 1U | 7 |  | Un | 1 |  | 34.71 | 34.71
Insumo | 0008 | AGETOP CIVIL | AJUDANTE | Mão de Obra |  | H | 0.15 | 0 | 16.78 | 2.52
Insumo | 0012 | AGETOP CIVIL | ELETRICISTA | Mão de Obra |  | H | 0.15 | 0 | 23.41 | 3.51
Insumo | 3909 | AGETOP CIVIL | ORGANIZADOR DE CABOS (GUIA) 19" 1U | Material |  | un | 1 | 0 | 28.69 | 28.69
[5 empty] | MO sem LS => | 3.09 | LS => | 2.93 | MO com LS => | 6.02
[5 empty] | Valor do BDI => | 0 |  | Valor com BDI => |  | 34.71
[7 empty] | Quant. => | 1,00 | Preço Total => | 34.71
8.2.8 | Código | Banco | Descrição | Tipo |  | Und | Quant. | Porcent. | Valor Unit | Total
Composição | 91940 | SINAPI | CAIXA RETANGULAR 4" X 2" MÉDIA (1,30 M DO PISO), PVC, INSTALADA EM PAREDE - FORNECIMENTO E INSTALAÇÃO. AF_03/2023 - (ADAPTADO CONFORME DECRETO ESTADUAL N° 9900/2021) | INEL - INSTALAÇÃO ELÉTRICA/ELETRIFICAÇÃO E ILUMINAÇÃO EXTERNA |  | UN | 1 |  | 13.24 | 13.24
Composição Auxiliar | 88629 | SINAPI | ARGAMASSA TRAÇO 1:3 (EM VOLUME DE CIMENTO E AREIA MÉDIA ÚMIDA), PREPARO MANUAL. AF_08/2019 - (ADAPTADO CONFORME DECRETO ESTADUAL N° 9900/2021) | SEDI - SERVIÇOS DIVERSOS |  | m³ | 0.0009 | 0 | 633.66 | 0.57
Insumo | 0012 | AGETOP CIVIL | ELETRICISTA | Mão de Obra |  | H | 0.291 | 0 | 23.41 | 6.81
Insumo | 0005 | AGETOP CIVIL | SERVENTE | Mão de Obra |  | H | 0.291 | 0 | 15.3 | 4.45
Insumo | 00001872 | SINAPI | CAIXA DE PASSAGEM, EM PVC, DE 4" X 2", PARA ELETRODUTO FLEXIVEL CORRUGADO | Material |  | UN | 1 | 0 | 1.41 | 1.41
[5 empty] | MO sem LS => | 5.84 | LS => | 5.53 | MO com LS => | 11.37
[5 empty] | Valor do BDI => | 0 |  | Valor com BDI => |  | 13.24
[7 empty] | Quant. => | 23,00 | Preço Total => | 304.52
8.2.9 | Código | Banco | Descrição | Tipo |  | Und | Quant. | Porcent. | Valor Unit | Total
Composição | 91943 | SINAPI | CAIXA RETANGULAR 4" X 4" MÉDIA (1,30 M DO PISO), PVC, INSTALADA EM PAREDE - FORNECIMENTO E INSTALAÇÃO. AF_03/2023 - (ADAPTADO CONFORME DECRETO ESTADUAL N° 9900/2021) | INEL - INSTALAÇÃO ELÉTRICA/ELETRIFICAÇÃO E ILUMINAÇÃO EXTERNA |  | UN | 1 |  | 15.21 | 15.21
Composição Auxiliar | 88629 | SINAPI | ARGAMASSA TRAÇO 1:3 (EM VOLUME DE CIMENTO E AREIA MÉDIA ÚMIDA), PREPARO MANUAL. AF_08/2019 - (ADAPTADO CONFORME DECRETO ESTADUAL N° 9900/2021) | SEDI - SERVIÇOS DIVERSOS |  | m³ | 0.0012 | 0 | 633.66 | 0.76
Insumo | 0005 | AGETOP CIVIL | SERVENTE | Mão de Obra |  | H | 0.301 | 0 | 15.3 | 4.61
Insumo | 0012 | AGETOP CIVIL | ELETRICISTA | Mão de Obra |  | H | 0.301 | 0 | 23.41 | 7.05
Insumo | 00001873 | SINAPI | CAIXA DE PASSAGEM, EM PVC, DE 4" X 4", PARA ELETRODUTO FLEXIVEL CORRUGADO | Material |  | UN | 1 | 0 | 2.81 | 2.81
[5 empty] | MO sem LS => | 6.06 | LS => | 5.73 | MO com LS => | 11.79
[5 empty] | Valor do BDI => | 0 |  | Valor com BDI => |  | 15.21
[7 empty] | Quant. => | 4,00 | Preço Total => | 60.84
8.2.10 | Código | Banco | Descrição | Tipo |  | Und | Quant. | Porcent. | Valor Unit | Total
Composição | 91936 | SINAPI | CAIXA OCTOGONAL 4" X 4", PVC, INSTALADA EM LAJE - FORNECIMENTO E INSTALAÇÃO. AF_03/2023 - (ADAPTADO CONFORME DECRETO ESTADUAL N° 9900/2021) | INEL - INSTALAÇÃO ELÉTRICA/ELETRIFICAÇÃO E ILUMINAÇÃO EXTERNA |  | UN | 1 |  | 12.24 | 12.24
Insumo | 00012001 | SINAPI | CAIXA OCTOGONAL DE FUNDO MOVEL, EM PVC, DE 4" X 4", PARA ELETRODUTO FLEXIVEL CORRUGADO | Material |  | UN | 1 | 0 | 3.66 | 3.66
Insumo | 0005 | AGETOP CIVIL | SERVENTE | Mão de Obra |  | H | 0.222 | 0 | 15.3 | 3.4
Insumo | 0012 | AGETOP CIVIL | ELETRICISTA | Mão de Obra |  | H | 0.222 | 0 | 23.41 | 5.2
[5 empty] | MO sem LS => | 4.41 | LS => | 4.17 | MO com LS => | 8.58
[5 empty] | Valor do BDI => | 0 |  | Valor com BDI => |  | 12.24
[7 empty] | Quant. => | 7,00 | Preço Total => | 85.68
8.2.11 | Código | Banco | Descrição | Tipo |  | Und | Quant. | Porcent. | Valor Unit | Total
Composição | 95796 | SINAPI | CONDULETE DE ALUMÍNIO, TIPO T, PARA ELETRODUTO DE AÇO GALVANIZADO DN 25 MM (1''), APARENTE - FORNECIMENTO E INSTALAÇÃO. AF_10/2022 - (ADAPTADO CONFORME DECRETO ESTADUAL N° 9900/2021) | INEL - INSTALAÇÃO ELÉTRICA/ELETRIFICAÇÃO E ILUMINAÇÃO EXTERNA |  | UN | 1 |  | 40.35 | 40.35
Insumo | 0005 | AGETOP CIVIL | SERVENTE | Mão de Obra |  | H | 0.4578 | 0 | 15.3 | 7
Insumo | 0012 | AGETOP CIVIL | ELETRICISTA | Mão de Obra |  | H | 0.4578 | 0 | 23.41 | 10.72
Insumo | 00002586 | SINAPI | CONDULETE DE ALUMINIO TIPO T, PARA ELETRODUTO ROSCAVEL DE 1", COM TAMPA CEGA | Material |  | UN | 1 | 0 | 21.76 | 21.76
Insumo | 1174 | AGETOP CIVIL | BUCHA DE NYLON COM PARAFUSO - S6 | Material |  | un | 2 | 0 | 0.44 | 0.88
[5 empty] | MO sem LS => | 9.1 | LS => | 8.61 | MO com LS => | 17.71
[5 empty] | Valor do BDI => | 0 |  | Valor com BDI => |  | 40.35
[7 empty] | Quant. => | 2,00 | Preço Total => | 80.7
8.2.12 | Código | Banco | Descrição | Tipo |  | Und | Quant. | Porcent. | Valor Unit | Total
Composição | 071742 | AGETOP CIVIL | LUVA PVC ROSQUEAVEL DIAMETRO 1" | 7 |  | Un | 1 |  | 4.41 | 4.41
Insumo | 0012 | AGETOP CIVIL | ELETRICISTA | Mão de Obra |  | H | 0.05 | 0 | 23.41 | 1.17
Insumo | 3378 | AGETOP CIVIL | LUVA PVC ROSQUEAVEL DIAMETRO 1" | Material |  | un | 1 | 0 | 2.41 | 2.41
Insumo | 0008 | AGETOP CIVIL | AJUDANTE | Mão de Obra |  | H | 0.05 | 0 | 16.78 | 0.84
[5 empty] | MO sem LS => | 1.03 | LS => | 0.97 | MO com LS => | 2
[5 empty] | Valor do BDI => | 0 |  | Valor com BDI => |  | 4.41
[7 empty] | Quant. => | 18,00 | Preço Total => | 79.38
8.2.13 | Código | Banco | Descrição | Tipo |  | Und | Quant. | Porcent. | Valor Unit | Total
Composição | 071743 | AGETOP CIVIL | LUVA PVC ROSQUEAVEL DIAMETRO 1.1/4" | 7 |  | Un | 1 |  | 7.19 | 7.19
Insumo | 3380 | AGETOP CIVIL | LUVA PVC ROSQUEAVEL DIAMETRO 1.1/4" | Material |  | un | 1 | 0 | 4.39 | 4.39
Insumo | 0012 | AGETOP CIVIL | ELETRICISTA | Mão de Obra |  | H | 0.07 | 0 | 23.41 | 1.64
Insumo | 0008 | AGETOP CIVIL | AJUDANTE | Mão de Obra |  | H | 0.07 | 0 | 16.78 | 1.17
[5 empty] | MO sem LS => | 1.44 | LS => | 1.36 | MO com LS => | 2.8
[5 empty] | Valor do BDI => | 0 |  | Valor com BDI => |  | 7.19
[7 empty] | Quant. => | 3,00 | Preço Total => | 21.57
8.2.14 | Código | Banco | Descrição | Tipo |  | Und | Quant. | Porcent. | Valor Unit | Total
Composição | 070251 | AGETOP CIVIL | ARRUELA LISA D=1/4" | 7 |  | Un | 1 |  | 0.1 | 0.1
Insumo | 3813 | AGETOP CIVIL | ARRUELA LISA D=1/4" | Material |  | un | 1 | 0 | 0.1 | 0.1
[5 empty] | MO sem LS => | 0 | LS => | 0 | MO com LS => | 0
[5 empty] | Valor do BDI => | 0 |  | Valor com BDI => |  | 0.1
[7 empty] | Quant. => | 241,00 | Preço Total => | 24.1
8.2.15 | Código | Banco | Descrição | Tipo |  | Und | Quant. | Valor Unit | Total
Composição | 12506 | ORSE | Arruela de lisa 3/8" - (ADAPTADO CONFORME DECRETO ESTADUAL N° 9900/2021) | Interligações até Quadro Geral - Fios e Cabos |  | un | 1 | 0.5 | 0.5
Item | Código | Banco | Descrição | Tipo |  | Und | Quant. | Valor Unit | Total
Insumo | 11072 | ORSE | Arruela lisa de 3/8" | Material |  | un | 1 | 0,12 | 0,12
Insumo | 0012 | AGETOP CIVIL | ELETRICISTA | Mão de Obra |  | H | 0.01 | 23,41 | 0,23
Insumo | 0005 | AGETOP CIVIL | SERVENTE | Mão de Obra |  | H | 0.01 | 15,30 | 0,15
Detalhamento de Cálculo ORSE
Item | Código | Banco | Descrição | Tipo |  | Und | Quant. | Valor Unit | Total
Insumo | 11072 | ORSE | Arruela lisa de 3/8" | Material |  | un | 1 | 0,12 | 0,12
Insumo | 0012 | AGETOP CIVIL | ELETRICISTA | Mão de Obra |  | H | 0.01 | 23,41 | 0,23
Insumo | 0005 | AGETOP CIVIL | SERVENTE | Mão de Obra |  | H | 0.01 | 15,30 | 0,15
|  |  |  | MO sem LS => | 0.2 | LS => | 0.18 | MO com LS => | 0.38
|  |  |  | Valor do BDI => | 0 |  | Valor com BDI => |  | 0.5
[6 empty] | Quant. => | 40,00 | Preço Total => | 20
8.2.16 | Código | Banco | Descrição | Tipo |  | Und | Quant. | Porcent. | Valor Unit | Total
Composição | 070390 | AGETOP CIVIL | BUCHA DE NYLON S-5 | 7 |  | Un | 1 |  | 0.74 | 0.74
Insumo | 0008 | AGETOP CIVIL | AJUDANTE | Mão de Obra |  | H | 0.016 | 0 | 16.78 | 0.27
Insumo | 3069 | AGETOP CIVIL | BUCHA DE NYLON S-5 | Material |  | un | 1 | 0 | 0.11 | 0.11
Insumo | 0012 | AGETOP CIVIL | ELETRICISTA | Mão de Obra |  | H | 0.016 | 0 | 23.41 | 0.37
[5 empty] | MO sem LS => | 0.32 | LS => | 0.31 | MO com LS => | 0.63
[5 empty] | Valor do BDI => | 0 |  | Valor com BDI => |  | 0.74
[7 empty] | Quant. => | 8,00 | Preço Total => | 5.92
8.2.17 | Código | Banco | Descrição | Tipo |  | Und | Quant. | Porcent. | Valor Unit | Total
Composição | 070391 | AGETOP CIVIL | BUCHA DE NYLON S-6 | 7 |  | Un | 1 |  | 0.82 | 0.82
Insumo | 3070 | AGETOP CIVIL | BUCHA DE NYLON S-6 | Material |  | un | 1 | 0 | 0.19 | 0.19
Insumo | 0012 | AGETOP CIVIL | ELETRICISTA | Mão de Obra |  | H | 0.016 | 0 | 23.41 | 0.37
Insumo | 0008 | AGETOP CIVIL | AJUDANTE | Mão de Obra |  | H | 0.016 | 0 | 16.78 | 0.27
[5 empty] | MO sem LS => | 0.32 | LS => | 0.31 | MO com LS => | 0.63
[5 empty] | Valor do BDI => | 0 |  | Valor com BDI => |  | 0.82
[7 empty] | Quant. => | 176,00 | Preço Total => | 144.32
8.2.18 | Código | Banco | Descrição | Tipo |  | Und | Quant. | Porcent. | Valor Unit | Total
Composição | 071860 | AGETOP CIVIL | PARAFUSO P/BUCHA S-5 | 7 |  | Un | 1 |  | 0.52 | 0.52
Insumo | 0012 | AGETOP CIVIL | ELETRICISTA | Mão de Obra |  | H | 0.0101 | 0 | 23.41 | 0.24
Insumo | 0008 | AGETOP CIVIL | AJUDANTE | Mão de Obra |  | H | 0.0101 | 0 | 16.78 | 0.17
Insumo | 3392 | AGETOP CIVIL | PARAFUSO P/BUCHA S-5 | Material |  | un | 1 | 0 | 0.13 | 0.13
[5 empty] | MO sem LS => | 0.2 | LS => | 0.19 | MO com LS => | 0.39
[5 empty] | Valor do BDI => | 0 |  | Valor com BDI => |  | 0.52
[7 empty] | Quant. => | 8,00 | Preço Total => | 4.16
8.2.19 | Código | Banco | Descrição | Tipo |  | Und | Quant. | Porcent. | Valor Unit | Total
Composição | 071861 | AGETOP CIVIL | PARAFUSO P/BUCHA S-6 | 7 |  | Un | 1 |  | 0.6 | 0.6
Insumo | 0008 | AGETOP CIVIL | AJUDANTE | Mão de Obra |  | H | 0.0101 | 0 | 16.78 | 0.17
Insumo | 0012 | AGETOP CIVIL | ELETRICISTA | Mão de Obra |  | H | 0.0101 | 0 | 23.41 | 0.24
Insumo | 3393 | AGETOP CIVIL | PARAFUSO P/BUCHA S-6 | Material |  | un | 1 | 0 | 0.21 | 0.21
[5 empty] | MO sem LS => | 0.2 | LS => | 0.19 | MO com LS => | 0.39
[5 empty] | Valor do BDI => | 0 |  | Valor com BDI => |  | 0.6
[7 empty] | Quant. => | 176,00 | Preço Total => | 105.6
8.2.20 | Código | Banco | Descrição | Tipo |  | Und | Quant. | Porcent. | Valor Unit | Total
Composição | 071872 | AGETOP CIVIL | PARAFUSO SEXTAVADO CABEÇA LENTILHA D = 1/4" X 5/8" | 7 |  | Un | 1 |  | 0.48 | 0.48
Insumo | 0008 | AGETOP CIVIL | AJUDANTE | Mão de Obra |  | H | 0.0066 | 0 | 16.78 | 0.11
Insumo | 0012 | AGETOP CIVIL | ELETRICISTA | Mão de Obra |  | H | 0.0066 | 0 | 23.41 | 0.15
Insumo | 3821 | AGETOP CIVIL | PARAFUSO SEXTAVADO CABEÇA LENTILHA D = 1/4" X 5/8" | Material |  | un | 1 | 0 | 0.22 | 0.22
[5 empty] | MO sem LS => | 0.13 | LS => | 0.13 | MO com LS => | 0.26
[5 empty] | Valor do BDI => | 0 |  | Valor com BDI => |  | 0.48
[7 empty] | Quant. => | 112,00 | Preço Total => | 53.76
8.2.21 | Código | Banco | Descrição | Tipo |  | Und | Quant. | Porcent. | Valor Unit | Total
Composição | 071981 | AGETOP CIVIL | PORCA SEXTAVADA DIAMETRO 1/4" | 7 |  | Un | 1 |  | 0.42 | 0.42
Insumo | 0008 | AGETOP CIVIL | AJUDANTE | Mão de Obra |  | H | 0.0066 | 0 | 16.78 | 0.11
Insumo | 3816 | AGETOP CIVIL | PORCA SEXTAVADA D = 1/4" | Material |  | un | 1 | 0 | 0.16 | 0.16
Insumo | 0012 | AGETOP CIVIL | ELETRICISTA | Mão de Obra |  | H | 0.0066 | 0 | 23.41 | 0.15
[5 empty] | MO sem LS => | 0.13 | LS => | 0.13 | MO com LS => | 0.26
[5 empty] | Valor do BDI => | 0 |  | Valor com BDI => |  | 0.42
[7 empty] | Quant. => | 185,00 | Preço Total => | 77.7
8.2.22 | Código | Banco | Descrição | Tipo |  | Und | Quant. | Valor Unit | Total
Composição | 721 | ORSE | Fornecimento e instalação de porca sextavada 3/8" (ref vl 1.55 valemam ou similar) - (ADAPTADO CONFORME DECRETO ESTADUAL N° 9900/2021) | Pontos de Suprimento de Lógica |  | un | 1 | 2.17 | 2.17
Item | Código | Banco | Descrição | Tipo |  | Und | Quant. | Valor Unit | Total
Insumo | 0005 | AGETOP CIVIL | SERVENTE | Mão de Obra |  | H | 0.05 | 15,30 | 0,77
Insumo | 0012 | AGETOP CIVIL | ELETRICISTA | Mão de Obra |  | H | 0.05 | 23,41 | 1,17
Insumo | 00004342/SINAPI | ORSE | Porca zincada, sextavada, diametro 3/8" | Material |  | un | 1 | 0,23 | 0,23
Detalhamento de Cálculo ORSE
Item | Código | Banco | Descrição | Tipo |  | Und | Quant. | Valor Unit | Total
Insumo | 0005 | AGETOP CIVIL | SERVENTE | Mão de Obra |  | H | 0.05 | 15,30 | 0,77
Insumo | 0012 | AGETOP CIVIL | ELETRICISTA | Mão de Obra |  | H | 0.05 | 23,41 | 1,17
Insumo | 00004342/SINAPI | ORSE | Porca zincada, sextavada, diametro 3/8" | Material |  | un | 1 | 0,23 | 0,23
|  |  |  | MO sem LS => | 1 | LS => | 0.94 | MO com LS => | 1.94
|  |  |  | Valor do BDI => | 0 |  | Valor com BDI => |  | 2.17
[6 empty] | Quant. => | 40,00 | Preço Total => | 86.8
8.2.23 | Código | Banco | Descrição | Tipo |  | Und | Quant. | Porcent. | Valor Unit | Total
Composição | 072660 | AGETOP CIVIL | VERGALHAO ROSCA TOTAL D=1/4" | 7 |  | M | 1 |  | 14.7 | 14.7
Insumo | 0012 | AGETOP CIVIL | ELETRICISTA | Mão de Obra |  | H | 0.24 | 0 | 23.41 | 5.62
Insumo | 0008 | AGETOP CIVIL | AJUDANTE | Mão de Obra |  | H | 0.24 | 0 | 16.78 | 4.03
Insumo | 3811 | AGETOP CIVIL | VERGALHÃO ROSCA TOTAL D=1/4" | Material |  | m | 1 | 0 | 5.07 | 5.07
[5 empty] | MO sem LS => | 4.95 | LS => | 4.68 | MO com LS => | 9.63
[5 empty] | Valor do BDI => | 0 |  | Valor com BDI => |  | 14.7
[7 empty] | Quant. => | 120,00 | Preço Total => | 1764
8.2.24 | Código | Banco | Descrição | Tipo |  | Und | Quant. | Porcent. | Valor Unit | Total
Composição | 0102000020 | AGESUL | CAMERA DE MONITORAMENTO IP VIP 1230 BULLET FULL HD POE DA INTELBRAS OU SIMILAR- FORNECIMENTO E INSTALAÇÃO - (ADAPTADO CONFORME DECRETO ESTADUAL N° 9900/2021) | 0 |  | UN | 1 |  | 465.72 | 465.72
Insumo | 0025 | AGETOP CIVIL | OFICIAL "B" | Mão de Obra |  | H | 2 | 0 | 23.41 | 46.82
Insumo | 0008 | AGETOP CIVIL | AJUDANTE | Mão de Obra |  | H | 2 | 0 | 16.78 | 33.56
Insumo | IMO2648 | AGESUL | CAMERA DE MONITORAMENTO IP VIP 1230 BULLET FULL HD POE DA INTELBRAS OU SIMILAR | Material |  | UN | 1 | 0 | 385.34 | 385.34
[5 empty] | MO sem LS => | 41.28 | LS => | 39.1 | MO com LS => | 80.38
[5 empty] | Valor do BDI => | 0 |  | Valor com BDI => |  | 465.72
[7 empty] | Quant. => | 5,00 | Preço Total => | 2328.6
8.2.25 | Código | Banco | Descrição | Tipo |  | Und | Quant. | Valor Unit | Total
Composição | 13786 | ORSE | Câmera Ip VIP 3240 D Ia Dome Full HD 2 Mp Ir 40mm, Intelbras ou similar - (ADAPTADO CONFORME DECRETO ESTADUAL N° 9900/2021) | Diversos |  | un | 1 | 1134.6 | 1134.6
Item | Código | Banco | Descrição | Tipo |  | Und | Quant. | Valor Unit | Total
Insumo | 14589 | ORSE | Câmera Ip VIP 3240 D Ia Dome Full HD 2 Mp Ir 40mm, Intelbras ou similar | Material |  | Un | 1 | 1.111,19 | 1.111,19
Insumo | 0025 | AGETOP CIVIL | OFICIAL "B" | Mão de Obra |  | H | 1 | 23,41 | 23,41
Detalhamento de Cálculo ORSE
Item | Código | Banco | Descrição | Tipo |  | Und | Quant. | Valor Unit | Total
Insumo | 14589 | ORSE | Câmera Ip VIP 3240 D Ia Dome Full HD 2 Mp Ir 40mm, Intelbras ou similar | Material |  | Un | 1 | 1.111,19 | 1.111,19
Insumo | 0025 | AGETOP CIVIL | OFICIAL "B" | Mão de Obra |  | H | 1 | 23,41 | 23,41
|  |  |  | MO sem LS => | 12.02 | LS => | 11.39 | MO com LS => | 23.41
|  |  |  | Valor do BDI => | 0 |  | Valor com BDI => |  | 1134.6
[6 empty] | Quant. => | 7,00 | Preço Total => | 7942.2
8.2.26 | Código | Banco | Descrição | Tipo |  | Und | Quant. | Porcent. | Valor Unit | Total
Composição | 070626 | AGETOP CIVIL | CABO UTP-4P, CAT. 6 , 24 AWG | 7 |  | M | 1 |  | 5.59 | 5.59
Insumo | 0008 | AGETOP CIVIL | AJUDANTE | Mão de Obra |  | H | 0.065 | 0 | 16.78 | 1.09
Insumo | 0012 | AGETOP CIVIL | ELETRICISTA | Mão de Obra |  | H | 0.065 | 0 | 23.41 | 1.52
Insumo | 3903 | AGETOP CIVIL | CABO UTP-4P, CAT.6, 24 AWG | Material |  | m | 1.02 | 0 | 2.93 | 2.99
[5 empty] | MO sem LS => | 1.34 | LS => | 1.27 | MO com LS => | 2.61
[5 empty] | Valor do BDI => | 0 |  | Valor com BDI => |  | 5.59
[7 empty] | Quant. => | 1.634,70 | Preço Total => | 9137.97
8.2.27 | Código | Banco | Descrição | Tipo |  | Und | Quant. | Porcent. | Valor Unit | Total
Composição | 072400 | AGETOP CIVIL | TAMPA CEGA PLASTICA QUADRADA 4"X4" | 7 |  | Un | 1 |  | 10.8 | 10.8
Insumo | 0008 | AGETOP CIVIL | AJUDANTE | Mão de Obra |  | H | 0.03 | 0 | 16.78 | 0.5
Insumo | 3448 | AGETOP CIVIL | TAMPA CEGA PLASTICA QUADRADA 4"X4" | Material |  | un | 1 | 0 | 9.6 | 9.6
Insumo | 0012 | AGETOP CIVIL | ELETRICISTA | Mão de Obra |  | H | 0.03 | 0 | 23.41 | 0.7
[5 empty] | MO sem LS => | 0.62 | LS => | 0.58 | MO com LS => | 1.2
[5 empty] | Valor do BDI => | 0 |  | Valor com BDI => |  | 10.8
[7 empty] | Quant. => | 4,00 | Preço Total => | 43.2
8.2.28 | Código | Banco | Descrição | Tipo |  | Und | Quant. | Porcent. | Valor Unit | Total
Composição | 072556 | AGETOP CIVIL | TOMADA LOGICA RJ-45 TIPO KEYSTONE JACK, CAT. 6 | 7 |  | Un | 1 |  | 38.07 | 38.07
Insumo | 3913 | AGETOP CIVIL | TOMADA LOGICA RJ-45 TIPO KEYSTONE JACK, CAT. 6 (SUPORTE+MÓDULO+ESPELHO) | Material |  | un | 1 | 0 | 23.21 | 23.21
Insumo | 0008 | AGETOP CIVIL | AJUDANTE | Mão de Obra |  | H | 0.37 | 0 | 16.78 | 6.21
Insumo | 0012 | AGETOP CIVIL | ELETRICISTA | Mão de Obra |  | H | 0.37 | 0 | 23.41 | 8.66
[5 empty] | MO sem LS => | 7.63 | LS => | 7.23 | MO com LS => | 14.86
[5 empty] | Valor do BDI => | 0 |  | Valor com BDI => |  | 38.07
[7 empty] | Quant. => | 7,00 | Preço Total => | 266.49
8.2.29 | Código | Banco | Descrição | Tipo |  | Und | Quant. | Porcent. | Valor Unit | Total
Composição | 00045 | Próprio | ADAPTADO DE SINAPI (98307) - TOMADA DUPLA DE REDE RJ45. (Adaptado para atendimento do Decreto 9900/2021) | INES - INSTALAÇÕES ESPECIAIS |  | UN | 1 |  | 67.28 | 67.28
Insumo | 0012 | AGETOP CIVIL | ELETRICISTA | Mão de Obra |  | H | 0.2062 | 0 | 23.41 | 4.83
Insumo | 0008 | AGETOP CIVIL | AJUDANTE | Mão de Obra |  | H | 0.2062 | 0 | 16.78 | 3.46
Insumo | 00038104 | SINAPI | TOMADA RJ45, 8 FIOS, CAT 5E (APENAS MODULO) | Material |  | UN | 2 | 0 | 29.5 | 59
[5 empty] | MO sem LS => | 4.25 | LS => | 4.03 | MO com LS => | 8.28
[5 empty] | Valor do BDI => | 0 |  | Valor com BDI => |  | 67.28
[7 empty] | Quant. => | 11,00 | Preço Total => | 740.08
8.2.30 | Código | Banco | Descrição | Tipo |  | Und | Quant. | Porcent. | Valor Unit | Total
Composição | 97669 | SINAPI | ELETRODUTO FLEXÍVEL CORRUGADO, PEAD, DN 90 (3"), PARA REDE ENTERRADA DE DISTRIBUIÇÃO DE ENERGIA ELÉTRICA - FORNECIMENTO E INSTALAÇÃO. AF_12/2021 (ADAPTADO CONFORME DECRETO ESTADUAL N° 9900/2021) | INEL - INSTALAÇÃO ELÉTRICA/ELETRIFICAÇÃO E ILUMINAÇÃO EXTERNA |  | M | 1 |  | 13.6 | 13.6
Insumo | 0005 | AGETOP CIVIL | SERVENTE | Mão de Obra |  | H | 0.1511 | 0 | 15.3 | 2.31
Insumo | 00002442 | SINAPI | ELETRODUTO/DUTO PEAD FLEXIVEL PAREDE SIMPLES, CORRUGACAO HELICOIDAL, COR PRETA, SEM ROSCA, DE 3", CRC 680 N, PARA CABEAMENTO SUBTERRANEO (NBR 15715) | Material |  | M | 1.1 | 0 | 7.06 | 7.77
Insumo | 0012 | AGETOP CIVIL | ELETRICISTA | Mão de Obra |  | H | 0.1511 | 0 | 23.41 | 3.54
[5 empty] | MO sem LS => | 3 | LS => | 2.84 | MO com LS => | 5.84
[5 empty] | Valor do BDI => | 0 |  | Valor com BDI => |  | 13.6
[7 empty] | Quant. => | 19,30 | Preço Total => | 262.48
8.2.31 | Código | Banco | Descrição | Tipo |  | Und | Quant. | Porcent. | Valor Unit | Total
Composição | 91857 | SINAPI | ELETRODUTO FLEXÍVEL CORRUGADO REFORÇADO, PVC, DN 32 MM (1"), PARA CIRCUITOS TERMINAIS, INSTALADO EM PAREDE - FORNECIMENTO E INSTALAÇÃO. AF_03/2023 (ADAPTADO CONFORME DECRETO ESTADUAL N° 9900/2021) | INEL - INSTALAÇÃO ELÉTRICA/ELETRIFICAÇÃO E ILUMINAÇÃO EXTERNA |  | M | 1 |  | 11.79 | 11.79
Insumo | 0012 | AGETOP CIVIL | ELETRICISTA | Mão de Obra |  | H | 0.149 | 0 | 23.41 | 3.49
Insumo | 0008 | AGETOP CIVIL | AJUDANTE | Mão de Obra |  | H | 0.149 | 0 | 16.78 | 2.5
Insumo | 00039245 | SINAPI | ELETRODUTO PVC FLEXIVEL CORRUGADO, REFORCADO, COR LARANJA, DE 32 MM, PARA LAJES E PISOS | Material |  | M | 1.017 | 0 | 5.72 | 5.82
[5 empty] | MO sem LS => | 3.07 | LS => | 2.91 | MO com LS => | 5.98
[5 empty] | Valor do BDI => | 0 |  | Valor com BDI => |  | 11.79
[7 empty] | Quant. => | 7,30 | Preço Total => | 86.07
8.2.32 | Código | Banco | Descrição | Tipo |  | Und | Quant. | Porcent. | Valor Unit | Total
Composição | 91840 | SINAPI | ELETRODUTO FLEXÍVEL CORRUGADO, PEAD, DN 40 MM (1 1/4"), PARA CIRCUITOS TERMINAIS, INSTALADO EM FORRO - FORNECIMENTO E INSTALAÇÃO. AF_03/2023 - (ADAPTADO CONFORME DECRETO ESTADUAL N° 9900/2021) | INEL - INSTALAÇÃO ELÉTRICA/ELETRIFICAÇÃO E ILUMINAÇÃO EXTERNA |  | M | 1 |  | 15.91 | 15.91
Composição Auxiliar | 91170 | SINAPI | FIXAÇÃO DE TUBOS HORIZONTAIS DE PVC ÁGUA, PVC ESGOTO, PVC ÁGUA PLUVIAL, CPVC, PPR, COBRE OU AÇO, DIÂMETROS MENORES OU IGUAIS A 40 MM, COM ABRAÇADEIRA METÁLICA RÍGIDA TIPO U PERFIL 1 1/4", FIXADA EM PERFILADO EM LAJE. AF_09/2023_PS - (ADAPTADO CONFORME DECRETO ESTADUAL N° 9900/2021) | INHI - INSTALAÇÕES HIDROS SANITÁRIAS |  | M | 1 | 0 | 7.8 | 7.8
Insumo | 0012 | AGETOP CIVIL | ELETRICISTA | Mão de Obra |  | H | 0.123 | 0 | 23.41 | 2.88
Insumo | 0005 | AGETOP CIVIL | SERVENTE | Mão de Obra |  | H | 0.123 | 0 | 15.3 | 1.88
Insumo | 00039247 | SINAPI | ELETRODUTO/DUTO PEAD FLEXIVEL PAREDE SIMPLES, CORRUGACAO HELICOIDAL, COR PRETA, SEM ROSCA, DE 1 1/4", CRC 680 N, PARA CABEAMENTO SUBTERRANEO (NBR 15715) | Material |  | M | 1.1 | 0 | 3.06 | 3.37
[5 empty] | MO sem LS => | 5.55 | LS => | 5.26 | MO com LS => | 10.81
[5 empty] | Valor do BDI => | 0 |  | Valor com BDI => |  | 15.91
[7 empty] | Quant. => | 17,20 | Preço Total => | 273.65
8.2.33 | Código | Banco | Descrição | Tipo |  | Und | Quant. | Porcent. | Valor Unit | Total
Composição | 071202 | AGETOP CIVIL | ELETRODUTO DE PVC RIGIDO DIAMETRO 1" | 7 |  | M | 1 |  | 16.88 | 16.88
Insumo | 0008 | AGETOP CIVIL | AJUDANTE | Mão de Obra |  | H | 0.2 | 0 | 16.78 | 3.36
Insumo | 3279 | AGETOP CIVIL | ELETRODUTO DE PVC RIGIDO DIAMETRO 1" | Material |  | m | 1 | 0 | 8.85 | 8.85
Insumo | 0012 | AGETOP CIVIL | ELETRICISTA | Mão de Obra |  | H | 0.2 | 0 | 23.41 | 4.68
[5 empty] | MO sem LS => | 4.12 | LS => | 3.91 | MO com LS => | 8.03
[5 empty] | Valor do BDI => | 0 |  | Valor com BDI => |  | 16.88
[7 empty] | Quant. => | 409,80 | Preço Total => | 6917.42
8.2.34 | Código | Banco | Descrição | Tipo |  | Und | Quant. | Porcent. | Valor Unit | Total
Composição | 071204 | AGETOP CIVIL | ELETRODUTO DE PVC RIGIDO DIAMETRO 1.1/4" | 7 |  | M | 1 |  | 28.94 | 28.94
Insumo | 3281 | AGETOP CIVIL | ELETRODUTO DE PVC RIGIDO DIAMETRO 1.1/4" | Material |  | m | 1 | 0 | 12.07 | 12.07
Insumo | 0012 | AGETOP CIVIL | ELETRICISTA | Mão de Obra |  | H | 0.42 | 0 | 23.41 | 9.83
Insumo | 0008 | AGETOP CIVIL | AJUDANTE | Mão de Obra |  | H | 0.42 | 0 | 16.78 | 7.05
[5 empty] | MO sem LS => | 8.66 | LS => | 8.21 | MO com LS => | 16.87
[5 empty] | Valor do BDI => | 0 |  | Valor com BDI => |  | 28.94
[7 empty] | Quant. => | 39,00 | Preço Total => | 1128.66
8.2.35 | Código | Banco | Descrição | Tipo |  | Und | Quant. | Porcent. | Valor Unit | Total
Composição | 071201 | AGETOP CIVIL | ELETRODUTO DE PVC RIGIDO DIAMETRO 3/4" | 7 |  | M | 1 |  | 12.35 | 12.35
Insumo | 3286 | AGETOP CIVIL | ELETRODUTO DE PVC RIGIDO DIAMETRO 3/4" | Material |  | m | 1 | 0 | 5.53 | 5.53
Insumo | 0012 | AGETOP CIVIL | ELETRICISTA | Mão de Obra |  | H | 0.17 | 0 | 23.41 | 3.98
Insumo | 0008 | AGETOP CIVIL | AJUDANTE | Mão de Obra |  | H | 0.17 | 0 | 16.78 | 2.85
[5 empty] | MO sem LS => | 3.5 | LS => | 3.32 | MO com LS => | 6.82
[5 empty] | Valor do BDI => | 0 |  | Valor com BDI => |  | 12.35
[7 empty] | Quant. => | 4,50 | Preço Total => | 55.58
8.2.36 | Código | Banco | Descrição | Tipo |  | Und | Quant. | Porcent. | Valor Unit | Total
Composição | 38.21.920 | CPOS/CDHU | ELETROCALHA PERFURADA GALVANIZADA A FOGO, 100 X 50 MM, COM ACESSÓRIOS - (ADAPTADO CONFORME DECRETO ESTADUAL N° 9900/2021) | 38.21 |  | m | 1 |  | 77.95 | 77.95
Insumo | P.04.000.062115 | CPOS/CDHU | ELETROCALHA PERFURADA GALVANIZADA A FOGO, 100X50MM | Material |  | m | 1.3 | 0 | 44.5 | 57.85
Insumo | 0012 | AGETOP CIVIL | ELETRICISTA | Mão de Obra |  | H | 0.5 | 0 | 23.41 | 11.71
Insumo | 0008 | AGETOP CIVIL | AJUDANTE | Mão de Obra |  | H | 0.5 | 0 | 16.78 | 8.39
[5 empty] | MO sem LS => | 10.32 | LS => | 9.78 | MO com LS => | 20.1
[5 empty] | Valor do BDI => | 0 |  | Valor com BDI => |  | 77.95
[7 empty] | Quant. => | 44,70 | Preço Total => | 3484.37
8.2.37 | Código | Banco | Descrição | Tipo |  | Und | Quant. | Porcent. | Valor Unit | Total
Composição | 070372 | AGETOP CIVIL | ABRAÇADEIRA METALICA TIPO "D" DIAM. 1" | 7 |  | Un | 1 |  | 1.59 | 1.59
Insumo | 0008 | AGETOP CIVIL | AJUDANTE | Mão de Obra |  | H | 0.01 | 0 | 16.78 | 0.17
Insumo | 0012 | AGETOP CIVIL | ELETRICISTA | Mão de Obra |  | H | 0.01 | 0 | 23.41 | 0.23
Insumo | 3058 | AGETOP CIVIL | ABRAÇADEIRA METÁLICA TIPO "D" DIÂMETRO 1" | Material |  | un | 1 | 0 | 1.2 | 1.2
[5 empty] | MO sem LS => | 0.2 | LS => | 0.19 | MO com LS => | 0.39
[5 empty] | Valor do BDI => | 0 |  | Valor com BDI => |  | 1.59
[7 empty] | Quant. => | 163,00 | Preço Total => | 259.17
8.2.38 | Código | Banco | Descrição | Tipo |  | Und | Quant. | Porcent. | Valor Unit | Total
Composição | 070373 | AGETOP CIVIL | ABRAÇADEIRA METALICA TIPO "D" DIAM. 1.1/4" | 7 |  | Un | 1 |  | 3.05 | 3.05
Insumo | 3060 | AGETOP CIVIL | ABRAÇADEIRA METÁLICA TIPO "D" DIÂMETRO 1.1/4" | Material |  | un | 1 | 0 | 1.85 | 1.85
Insumo | 0012 | AGETOP CIVIL | ELETRICISTA | Mão de Obra |  | H | 0.03 | 0 | 23.41 | 0.7
Insumo | 0008 | AGETOP CIVIL | AJUDANTE | Mão de Obra |  | H | 0.03 | 0 | 16.78 | 0.5
[5 empty] | MO sem LS => | 0.62 | LS => | 0.58 | MO com LS => | 1.2
[5 empty] | Valor do BDI => | 0 |  | Valor com BDI => |  | 3.05
[7 empty] | Quant. => | 13,00 | Preço Total => | 39.65
8.2.39 | Código | Banco | Descrição | Tipo |  | Und | Quant. | Porcent. | Valor Unit | Total
Composição | 070371 | AGETOP CIVIL | ABRAÇADEIRA METALICA TIPO "D" DIAM. 3/4" | 7 |  | Un | 1 |  | 1.48 | 1.48
Insumo | 0012 | AGETOP CIVIL | ELETRICISTA | Mão de Obra |  | H | 0.01 | 0 | 23.41 | 0.23
Insumo | 3065 | AGETOP CIVIL | ABRAÇADEIRA METALICA TIPO "D" DIÂMETRO 3/4" | Material |  | un | 1 | 0 | 1.09 | 1.09
Insumo | 0008 | AGETOP CIVIL | AJUDANTE | Mão de Obra |  | H | 0.01 | 0 | 16.78 | 0.17
[5 empty] | MO sem LS => | 0.2 | LS => | 0.19 | MO com LS => | 0.39
[5 empty] | Valor do BDI => | 0 |  | Valor com BDI => |  | 1.48
[7 empty] | Quant. => | 4,00 | Preço Total => | 5.92
8.2.40 | Código | Banco | Descrição | Tipo |  | Und | Quant. | Porcent. | Valor Unit | Total
Composição | 91917 | SINAPI | CURVA 90 GRAUS PARA ELETRODUTO, PVC, ROSCÁVEL, DN 32 MM (1"), PARA CIRCUITOS TERMINAIS, INSTALADA EM PAREDE - FORNECIMENTO E INSTALAÇÃO. AF_03/2023 (ADAPTADO CONFORME DECRETO ESTADUAL N° 9900/2021) | INEL - INSTALAÇÃO ELÉTRICA/ELETRIFICAÇÃO E ILUMINAÇÃO EXTERNA |  | UN | 1 |  | 15.65 | 15.65
Insumo | 00001884 | SINAPI | CURVA 90 GRAUS, LONGA, DE PVC RIGIDO ROSCAVEL, DE 1", PARA ELETRODUTO | Material |  | UN | 1 | 0 | 2.48 | 2.48
Insumo | 0008 | AGETOP CIVIL | AJUDANTE | Mão de Obra |  | H | 0.328 | 0 | 16.78 | 5.5
Insumo | 0012 | AGETOP CIVIL | ELETRICISTA | Mão de Obra |  | H | 0.328 | 0 | 23.41 | 7.68
[5 empty] | MO sem LS => | 6.76 | LS => | 6.41 | MO com LS => | 13.17
[5 empty] | Valor do BDI => | 0 |  | Valor com BDI => |  | 15.65
[7 empty] | Quant. => | 4,00 | Preço Total => | 62.6
8.2.41 | Código | Banco | Descrição | Tipo |  | Und | Quant. | Porcent. | Valor Unit | Total
Composição | 072226 | AGETOP CIVIL | RACK FECHADO DE PAREDE COM PORTA EM ACRÍLICO - 12 U´S | 7 |  | un | 1 |  | 763.57 | 763.57
Insumo | 3950 | AGETOP CIVIL | RACK DE PAREDE FECHADO COM PORTA EM ACRÍLICO - 12 U'S | Material |  | un | 1 | 0 | 756.88 | 756.88
Insumo | 0012 | AGETOP CIVIL | ELETRICISTA | Mão de Obra |  | H | 0.1667 | 0 | 23.41 | 3.9
Insumo | 0008 | AGETOP CIVIL | AJUDANTE | Mão de Obra |  | H | 0.1667 | 0 | 16.78 | 2.8
[5 empty] | MO sem LS => | 3.44 | LS => | 3.25 | MO com LS => | 6.69
[5 empty] | Valor do BDI => | 0 |  | Valor com BDI => |  | 763.57
[7 empty] | Quant. => | 1,00 | Preço Total => | 763.57
8.2.42 | Código | Banco | Descrição | Tipo |  | Und | Quant. | Porcent. | Valor Unit | Total
Composição | 072291 | AGETOP CIVIL | REGUA COM 8 TOMADAS | 7 |  | Un | 1 |  | 73.69 | 73.69
Insumo | 3912 | AGETOP CIVIL | REGUA COM 8 TOMADAS | Material |  | un | 1 | 0 | 69.68 | 69.68
Insumo | 0008 | AGETOP CIVIL | AJUDANTE | Mão de Obra |  | H | 0.1 | 0 | 16.78 | 1.68
Insumo | 0012 | AGETOP CIVIL | ELETRICISTA | Mão de Obra |  | H | 0.1 | 0 | 23.41 | 2.34
[5 empty] | MO sem LS => | 2.06 | LS => | 1.95 | MO com LS => | 4.01
[5 empty] | Valor do BDI => | 0 |  | Valor com BDI => |  | 73.69
[7 empty] | Quant. => | 1,00 | Preço Total => | 73.69
8.2.43 | Código | Banco | Descrição | Tipo |  | Und | Quant. | Valor Unit | Total
Composição | 11417 | ORSE | Bandeja para rack 19", deslizante, perfurada, 400mm de profundidade - (ADAPTADO CONFORME DECRETO ESTADUAL N° 9900/2021) | Aparelhos, Utensílios e Equipamentos Elétricos |  | UN | 1 | 350.41 | 350.41
Item | Código | Banco | Descrição | Tipo |  | Und | Quant. | Valor Unit | Total
Insumo | 11098 | ORSE | Bandeja para rack 19", deslizante, perfurada, 400mm de profundidade | Material |  | un | 1 | 340,71 | 340,71
Insumo | 0005 | AGETOP CIVIL | SERVENTE | Mão de Obra |  | H | 0.2 | 15,30 | 3,06
Insumo | 3067 | AGETOP CIVIL | BUCHA DE NYLON S-10 | Material |  | un | 2 | 0,44 | 0,88
Insumo | 0012 | AGETOP CIVIL | ELETRICISTA | Mão de Obra |  | H | 0.2 | 23,41 | 4,68
Insumo | 3390 | AGETOP CIVIL | PARAFUSO P/BUCHA S-10 | Material |  | un | 2 | 0,54 | 1,08
Detalhamento de Cálculo ORSE
Item | Código | Banco | Descrição | Tipo |  | Und | Quant. | Valor Unit | Total
Insumo | 11098 | ORSE | Bandeja para rack 19", deslizante, perfurada, 400mm de profundidade | Material |  | un | 1 | 340,71 | 340,71
Insumo | 0005 | AGETOP CIVIL | SERVENTE | Mão de Obra |  | H | 0.2 | 15,30 | 3,06
Insumo | 3067 | AGETOP CIVIL | BUCHA DE NYLON S-10 | Material |  | un | 2 | 0,44 | 0,88
Insumo | 0012 | AGETOP CIVIL | ELETRICISTA | Mão de Obra |  | H | 0.2 | 23,41 | 4,68
Insumo | 3390 | AGETOP CIVIL | PARAFUSO P/BUCHA S-10 | Material |  | un | 2 | 0,54 | 1,08
|  |  |  | MO sem LS => | 3.98 | LS => | 3.76 | MO com LS => | 7.74
|  |  |  | Valor do BDI => | 0 |  | Valor com BDI => |  | 350.41
[6 empty] | Quant. => | 1,00 | Preço Total => | 350.41
8.2.44 | Código | Banco | Descrição | Tipo |  | Und | Quant. | Porcent. | Valor Unit | Total
Composição | 160835 | IOPES | Kit Ventilação composto por 2 Ventiladores Bi-Volts, inclusive fixação em Rack 19" - (ADAPTADO CONFORME DECRETO ESTADUAL N° 9900/2021) | INSTALAÇÃO DE REDE LÓGICA |  | und | 1 |  | 274.59 | 274.59
B | Código | Banco | Mão de Obra | Quantidade | Custo Horário |  |  |  | Custo Horário Total
Insumo | 0025 | AGETOP CIVIL | OFICIAL "B" | 0.1 |  |  |  | 23,41 | 2,34
[5 empty] | Adicional de Mão de obra (%) |  |  |  | 0
[5 empty] | Custo horário total de mão de obra |  |  |  | 2.34
[5 empty] | Custo Horário da Execução (A) + (B) + (C) |  |  |  | 2.34
[5 empty] | (D) Produção de Equipe |  |  |  | 1
[5 empty] | (E) Custo Unitário de Execução [(A) + (B) + (C)] / (D) |  |  |  | 2.34
F | Código | Banco | MATERIAL | Quantidade | Unidade | Preço Unitário |  |  | Custo Horário
Insumo | 054063 | IOPES | KIT 2 VENTILADORES BIVOLT P/ RACK INDOOR | 1 | UN | 272,25 |  |  | 272,25
[5 empty] | Custo unitário total de material |  |  |  | 272.25
[5 empty] | MO sem LS => | 0 | LS => | 2.34 | MO com LS => | 2.34
[5 empty] | Valor do BDI => | 0 |  | Valor com BDI => |  | 274.59
[7 empty] | Quant. => | 1,00 | Preço Total => | 274.59
8.3 |  |  | SISTEMA DE PROTEÇÃO CONTRA DESCARGAS ATMOSFÉRICAS - (SPDA) | [6 empty] | 29432.56
8.3.1 | Código | Banco | Descrição | Tipo |  | Und | Quant. | Porcent. | Valor Unit | Total
Composição | 071202 | AGETOP CIVIL | ELETRODUTO DE PVC RIGIDO DIAMETRO 1" | 7 |  | M | 1 |  | 16.88 | 16.88
Insumo | 0008 | AGETOP CIVIL | AJUDANTE | Mão de Obra |  | H | 0.2 | 0 | 16.78 | 3.36
Insumo | 3279 | AGETOP CIVIL | ELETRODUTO DE PVC RIGIDO DIAMETRO 1" | Material |  | m | 1 | 0 | 8.85 | 8.85
Insumo | 0012 | AGETOP CIVIL | ELETRICISTA | Mão de Obra |  | H | 0.2 | 0 | 23.41 | 4.68
[5 empty] | MO sem LS => | 4.12 | LS => | 3.91 | MO com LS => | 8.03
[5 empty] | Valor do BDI => | 0 |  | Valor com BDI => |  | 16.88
[7 empty] | Quant. => | 5,00 | Preço Total => | 84.4
8.3.2 | Código | Banco | Descrição | Tipo |  | Und | Quant. | Porcent. | Valor Unit | Total
Composição | 070543 | AGETOP CIVIL | CABO DE COBRE NU 35 MM2 (3,24 M/KG) | 7 |  | M | 1 |  | 41.74 | 41.74
Insumo | 0012 | AGETOP CIVIL | ELETRICISTA | Mão de Obra |  | H | 0.16 | 0 | 23.41 | 3.75
Insumo | 3775 | AGETOP CIVIL | CABO DE COBRE NU 35 MM2 | Material |  | m | 1.02 | 0 | 34.63 | 35.32
Insumo | 0008 | AGETOP CIVIL | AJUDANTE | Mão de Obra |  | H | 0.16 | 0 | 16.78 | 2.68
[5 empty] | MO sem LS => | 3.3 | LS => | 3.12 | MO com LS => | 6.42
[5 empty] | Valor do BDI => | 0 |  | Valor com BDI => |  | 41.74
[7 empty] | Quant. => | 79,10 | Preço Total => | 3301.63
8.3.3 | Código | Banco | Descrição | Tipo |  | Und | Quant. | Porcent. | Valor Unit | Total
Composição | 070544 | AGETOP CIVIL | CABO DE COBRE NU 50 MM2 (2,25 M/KG) | 7 |  | M | 1 |  | 48.88 | 48.88
Insumo | 0008 | AGETOP CIVIL | AJUDANTE | Mão de Obra |  | H | 0.17 | 0 | 16.78 | 2.85
Insumo | 0012 | AGETOP CIVIL | ELETRICISTA | Mão de Obra |  | H | 0.17 | 0 | 23.41 | 3.98
Insumo | 3778 | AGETOP CIVIL | CABO DE COBRE NU 50 MM2 | Material |  | m | 1.02 | 0 | 41.24 | 42.06
[5 empty] | MO sem LS => | 3.5 | LS => | 3.32 | MO com LS => | 6.82
[5 empty] | Valor do BDI => | 0 |  | Valor com BDI => |  | 48.88
[7 empty] | Quant. => | 230,10 | Preço Total => | 11247.29
8.3.4 | Código | Banco | Descrição | Tipo |  | Und | Quant. | Porcent. | Valor Unit | Total
Composição | 42.05.440 | CPOS/CDHU | BARRA CONDUTORA CHATA EM ALUMÍNIO DE 7/8´ X 1/8´, INCLUSIVE ACESSÓRIOS DE FIXAÇÃO - (ADAPTADO CONFORME DECRETO ESTADUAL N° 9900/2021) | 42.05 |  | m | 1 |  | 28.46 | 28.46
Insumo | 0008 | AGETOP CIVIL | AJUDANTE | Mão de Obra |  | H | 0.5 | 0 | 16.78 | 8.39
Insumo | P.19.000.048002 | CPOS/CDHU | BARRA CONDUTORA CHATA EM ALUMÍNIO DE 7/8´ X 1/8´ X 3 M; REF. TEL 771 DA TERMOTÉCNICA OU EQUIVALENTE | Material |  | m | 1.0375 | 0 | 8.06 | 8.36
Insumo | 0012 | AGETOP CIVIL | ELETRICISTA | Mão de Obra |  | H | 0.5 | 0 | 23.41 | 11.71
[5 empty] | MO sem LS => | 10.32 | LS => | 9.78 | MO com LS => | 20.1
[5 empty] | Valor do BDI => | 0 |  | Valor com BDI => |  | 28.46
[7 empty] | Quant. => | 244,00 | Preço Total => | 6944.24
8.3.5 | Código | Banco | Descrição | Tipo |  | Und | Quant. | Porcent. | Valor Unit | Total
Composição | 070372 | AGETOP CIVIL | ABRAÇADEIRA METALICA TIPO "D" DIAM. 1" | 7 |  | Un | 1 |  | 1.59 | 1.59
Insumo | 0008 | AGETOP CIVIL | AJUDANTE | Mão de Obra |  | H | 0.01 | 0 | 16.78 | 0.17
Insumo | 0012 | AGETOP CIVIL | ELETRICISTA | Mão de Obra |  | H | 0.01 | 0 | 23.41 | 0.23
Insumo | 3058 | AGETOP CIVIL | ABRAÇADEIRA METÁLICA TIPO "D" DIÂMETRO 1" | Material |  | un | 1 | 0 | 1.2 | 1.2
[5 empty] | MO sem LS => | 0.2 | LS => | 0.19 | MO com LS => | 0.39
[5 empty] | Valor do BDI => | 0 |  | Valor com BDI => |  | 1.59
[7 empty] | Quant. => | 8,00 | Preço Total => | 12.72
8.3.6 | Código | Banco | Descrição | Tipo |  | Und | Quant. | Porcent. | Valor Unit | Total
Composição | 071831 | AGETOP CIVIL | PARA RAIOS FRANKLIM 4 PONTAS | 7 |  | Un | 1 |  | 185.18 | 185.18
Insumo | 3696 | AGETOP CIVIL | PARA-RAIOS FRANKLIM 4 PONTAS | Material |  | un | 1 | 0 | 124.9 | 124.9
Insumo | 0012 | AGETOP CIVIL | ELETRICISTA | Mão de Obra |  | H | 1.5 | 0 | 23.41 | 35.12
Insumo | 0008 | AGETOP CIVIL | AJUDANTE | Mão de Obra |  | H | 1.5 | 0 | 16.78 | 25.17
[5 empty] | MO sem LS => | 30.96 | LS => | 29.32 | MO com LS => | 60.28
[5 empty] | Valor do BDI => | 0 |  | Valor com BDI => |  | 185.18
[7 empty] | Quant. => | 1,00 | Preço Total => | 185.18
8.3.7 | Código | Banco | Descrição | Tipo |  | Und | Quant. | Porcent. | Valor Unit | Total
Composição | 070282 | AGETOP CIVIL | BASE METÁLICA PARA MASTRO 1.1/2" | 7 |  | Un | 1 |  | 133.18 | 133.18
Insumo | 0012 | AGETOP CIVIL | ELETRICISTA | Mão de Obra |  | H | 1 | 0 | 23.41 | 23.41
Insumo | 3828 | AGETOP CIVIL | BASE METÁLICA PARA MASTRO DE 1.1/2" | Material |  | un | 1 | 0 | 76.99 | 76.99
Insumo | 0008 | AGETOP CIVIL | AJUDANTE | Mão de Obra |  | H | 1 | 0 | 16.78 | 16.78
Insumo | 1176 | AGETOP CIVIL | BUCHA DE NYLON COM PARAFUSO 10 CM - S16 | Material |  | un | 4 | 0 | 4 | 16
[5 empty] | MO sem LS => | 20.64 | LS => | 19.55 | MO com LS => | 40.19
[5 empty] | Valor do BDI => | 0 |  | Valor com BDI => |  | 133.18
[7 empty] | Quant. => | 1,00 | Preço Total => | 133.18
8.3.8 | Código | Banco | Descrição | Tipo |  | Und | Quant. | Porcent. | Valor Unit | Total
Composição | 96988 | SINAPI | MASTRO 1 ½", COM 3 METROS, PARA SPDA - FORNECIMENTO E INSTALAÇÃO. AF_08/2023 (ADAPTADO CONFORME DECRETO ESTADUAL N° 9900/2021) | INEL - INSTALAÇÃO ELÉTRICA/ELETRIFICAÇÃO E ILUMINAÇÃO EXTERNA |  | UN | 1 |  | 183.03 | 183.03
Insumo | 00041387 | SINAPI | MASTRO SIMPLES GALVANIZADO DIAMETRO NOMINAL 1 1/2" | Material |  | M | 3 | 0 | 58.78 | 176.34
Insumo | 0008 | AGETOP CIVIL | AJUDANTE | Mão de Obra |  | H | 0.1667 | 0 | 16.78 | 2.8
Insumo | 0012 | AGETOP CIVIL | ELETRICISTA | Mão de Obra |  | H | 0.1667 | 0 | 23.41 | 3.9
[5 empty] | MO sem LS => | 3.44 | LS => | 3.25 | MO com LS => | 6.69
[5 empty] | Valor do BDI => | 0 |  | Valor com BDI => |  | 183.03
[7 empty] | Quant. => | 1,00 | Preço Total => | 183.03
8.3.9 | Código | Banco | Descrição | Tipo |  | Und | Quant. | Porcent. | Valor Unit | Total
Composição | 42.01.086 | CPOS/CDHU | CAPTOR TIPO TERMINAL AÉREO, H= 300 MM EM ALUMÍNIO - (ADAPTADO CONFORME DECRETO ESTADUAL N° 9900/2021) | 42.01 |  | un | 1 |  | 14.23 | 14.23
Insumo | P.19.000.070864 | CPOS/CDHU | CAPTOR TIPO TERMINAL AÉREO, H = 300 MM, EM ALUMÍNIO, REF. TAGAL DA GELCAM, PK 1989 DA PARAKLIN OU EQUIVALENTE | Material |  | un | 1 | 0 | 4.18 | 4.18
Insumo | 0008 | AGETOP CIVIL | AJUDANTE | Mão de Obra |  | H | 0.25 | 0 | 16.78 | 4.2
Insumo | 0012 | AGETOP CIVIL | ELETRICISTA | Mão de Obra |  | H | 0.25 | 0 | 23.41 | 5.85
[5 empty] | MO sem LS => | 5.16 | LS => | 4.89 | MO com LS => | 10.05
[5 empty] | Valor do BDI => | 0 |  | Valor com BDI => |  | 14.23
[7 empty] | Quant. => | 26,00 | Preço Total => | 369.98
8.3.10 | Código | Banco | Descrição | Tipo |  | Und | Quant. | Porcent. | Valor Unit | Total
Composição | 071380 | AGETOP CIVIL | HASTE REVESTIDA COBRE(COPPERWELD) 5/8" X 2,40 M C/CONECTOR | 7 |  | Un | 1 |  | 134.21 | 134.21
Insumo | 0008 | AGETOP CIVIL | AJUDANTE | Mão de Obra |  | H | 0.3 | 0 | 16.78 | 5.03
Insumo | 3329 | AGETOP CIVIL | HASTE COPPERWELD 5/8" X 2,40 M COM CONECTOR | Material |  | un | 1 | 0 | 122.16 | 122.16
Insumo | 0012 | AGETOP CIVIL | ELETRICISTA | Mão de Obra |  | H | 0.3 | 0 | 23.41 | 7.02
[5 empty] | MO sem LS => | 6.19 | LS => | 5.86 | MO com LS => | 12.05
[5 empty] | Valor do BDI => | 0 |  | Valor com BDI => |  | 134.21
[7 empty] | Quant. => | 9,00 | Preço Total => | 1207.89
8.3.11 | Código | Banco | Descrição | Tipo |  | Und | Quant. | Porcent. | Valor Unit | Total
Composição | 42.05.310 | CPOS/CDHU | CAIXA DE INSPEÇÃO DO TERRA CILÍNDRICA EM PVC RÍGIDO, DIÂMETRO DE 300 MM - H= 250 MM - (ADAPTADO CONFORME DECRETO ESTADUAL N° 9900/2021) | 42.05 |  | un | 1 |  | 27.75 | 27.75
Insumo | 0012 | AGETOP CIVIL | ELETRICISTA | Mão de Obra |  | H | 0.25 | 0 | 23.41 | 5.85
Insumo | P.19.000.042477 | CPOS/CDHU | CAIXA DE INSPEÇÃO DO TERRA CILÍNDRICA EM PVC RÍGIDO, DIÂMETRO DE 300 MM, H= 250 MM | Material |  | un | 1 | 0 | 17.7 | 17.7
Insumo | 0008 | AGETOP CIVIL | AJUDANTE | Mão de Obra |  | H | 0.25 | 0 | 16.78 | 4.2
[5 empty] | MO sem LS => | 5.16 | LS => | 4.89 | MO com LS => | 10.05
[5 empty] | Valor do BDI => | 0 |  | Valor com BDI => |  | 27.75
[7 empty] | Quant. => | 3,00 | Preço Total => | 83.25
8.3.12 | Código | Banco | Descrição | Tipo |  | Und | Quant. | Porcent. | Valor Unit | Total
Composição | 42.05.580 | CPOS/CDHU | TERMINAL ESTANHADO COM 1 FURO E 1 COMPRESSÃO - 35 MM² - (ADAPTADO CONFORME DECRETO ESTADUAL N° 9900/2021) | 42.05 |  | un | 1 |  | 17.21 | 17.21
Insumo | E.03.000.090617 | CPOS/CDHU | ARRUELA LISA EM AÇO INOXIDÁVEL DE 1/4"; REF. 39136202 DA CISER, INOX 1/4" DA ACIOLE, AL3/16A4 DA VEPPEL OU EQUIVALENTE | Material |  | un | 1 | 0 | 0.43 | 0.43
Insumo | P.19.000.044322 | CPOS/CDHU | TERMINAL ESTANHADO COM 1 FURO E 1 COMPRESSÃO - 35 MM², REF. TEC 5135 TERMOTÉCNICA, PARAKLIN OU EQUIVALENTE | Material |  | un | 1 | 0 | 5.34 | 5.34
Insumo | 0012 | AGETOP CIVIL | ELETRICISTA | Mão de Obra |  | H | 0.25 | 0 | 23.41 | 5.85
Insumo | E.03.000.090618 | CPOS/CDHU | PORCA SEXTAVADA EM AÇO INOXIDÁVEL DE 1/4"; REF. INOX 1/4" DA CISER, TEL5314 DA TERMOTÉCNICA, INOX 304 1/4" DA WALSYWA OU EQUIVALENTE | Material |  | un | 1 | 0 | 0.6 | 0.6
Insumo | E.03.000.090616 | CPOS/CDHU | PARAFUSO SEXTAVADO EM AÇO INOXIDÁVEL DE 1/4" X 1 1/4"; REF. SXRI1/4X1.1/4A2 DA BELENUS, TEL5329 DA TERMOTÉCNICA OU EQUIVALENTE | Material |  | un | 1 | 0 | 0.79 | 0.79
Insumo | 0008 | AGETOP CIVIL | AJUDANTE | Mão de Obra |  | H | 0.25 | 0 | 16.78 | 4.2
[5 empty] | MO sem LS => | 5.16 | LS => | 4.89 | MO com LS => | 10.05
[5 empty] | Valor do BDI => | 0 |  | Valor com BDI => |  | 17.21
[7 empty] | Quant. => | 98,00 | Preço Total => | 1686.58
8.3.13 | Código | Banco | Descrição | Tipo |  | Und | Quant. | Porcent. | Valor Unit | Total
Composição | 96991 | SINAPI | CONJUNTO DE ESTAIAMENTO PARA MASTRO DE SPDA (COMPRIMENTO DOS ESTAIS = 4 M) - FORNECIMENTO E INSTALAÇÃO. AF_08/2023 - (ADAPTADO CONFORME DECRETO ESTADUAL N° 9900/2021) | Sistema de Proteção contra Descargas Atmosféricas - SPDA |  | UN | 1 |  | 484.29 | 484.29
Insumo | 0008 | AGETOP CIVIL | AJUDANTE | Mão de Obra |  | H | 2.6338 | 0 | 16.78 | 44.2
Insumo | 0012 | AGETOP CIVIL | ELETRICISTA | Mão de Obra |  | H | 2.6338 | 0 | 23.41 | 61.66
Insumo | 048004 | IOPES | CONJ ESTAIAMENTO TIPO RIGIDO 1,5M CADA ESTAIS X 1.1/2" - TEL 440 | Material |  | UN | 2.6667 | 0 | 141.92 | 378.46
[5 empty] | MO sem LS => | 54.36 | LS => | 51.48 | MO com LS => | 105.84
[5 empty] | Valor do BDI => | 0 |  | Valor com BDI => |  | 484.29
[7 empty] | Quant. => | 1,00 | Preço Total => | 484.29
8.3.14 | Código | Banco | Descrição | Tipo |  | Und | Quant. | Porcent. | Valor Unit | Total
Composição | 070255 | AGETOP CIVIL | ATERRAMENTO - SOLDA EXOTÉRMICA - CARTUCHO 90 G | 7 |  | un | 1 |  | 29.74 | 29.74
Insumo | 3978 | AGETOP CIVIL | CARTUCHO PARA SOLDA EXOTÉRMICA 90 G | Material |  | un | 1 | 0 | 16.68 | 16.68
Insumo | 0012 | AGETOP CIVIL | ELETRICISTA | Mão de Obra |  | H | 0.25 | 0 | 23.41 | 5.85
Insumo | 0008 | AGETOP CIVIL | AJUDANTE | Mão de Obra |  | H | 0.25 | 0 | 16.78 | 4.2
Insumo | 4080 | AGETOP CIVIL | MOLDE DE GRAFITE PARA CONEXÃO EXOTÉRMICA | Material |  | un | 0.02 | 0 | 151 | 3.02
[5 empty] | MO sem LS => | 5.16 | LS => | 4.88 | MO com LS => | 10.04
[5 empty] | Valor do BDI => | 0 |  | Valor com BDI => |  | 29.74
[7 empty] | Quant. => | 36,00 | Preço Total => | 1070.64
8.3.15 | Código | Banco | Descrição | Tipo |  | Und | Quant. | Valor Unit | Total
Composição | 11039 | ORSE | Parafuso auto-atarraxante em aço inox - 4,2 x 32mm - fornecimento e colocação - (ADAPTADO CONFORME DECRETO ESTADUAL N° 9900/2021) | Diversos |  | un | 1 | 0.85 | 0.85
Item | Código | Banco | Descrição | Tipo |  | Und | Quant. | Valor Unit | Total
Insumo | 11901 | ORSE | Parafuso auto-atarraxante em aço inox - 4,2 x 32mm | Material |  | un | 1 | 0,62 | 0,62
Insumo | 0012 | AGETOP CIVIL | ELETRICISTA | Mão de Obra |  | H | 0.01 | 23,41 | 0,23
Detalhamento de Cálculo ORSE
Item | Código | Banco | Descrição | Tipo |  | Und | Quant. | Valor Unit | Total
Insumo | 11901 | ORSE | Parafuso auto-atarraxante em aço inox - 4,2 x 32mm | Material |  | un | 1 | 0,62 | 0,62
Insumo | 0012 | AGETOP CIVIL | ELETRICISTA | Mão de Obra |  | H | 0.01 | 23,41 | 0,23
|  |  |  | MO sem LS => | 0.12 | LS => | 0.11 | MO com LS => | 0.23
|  |  |  | Valor do BDI => | 0 |  | Valor com BDI => |  | 0.85
[6 empty] | Quant. => | 508,00 | Preço Total => | 431.8
8.3.16 | Código | Banco | Descrição | Tipo |  | Und | Quant. | Valor Unit | Total
Composição | 11036 | ORSE | Parafuso cabeça chata em alumínio 1/4" x 7/8" - fornecimento e colocação - (ADAPTADO CONFORME DECRETO ESTADUAL N° 9900/2021) | Diversos |  | un | 1 | 0.64 | 0.64
Item | Código | Banco | Descrição | Tipo |  | Und | Quant. | Valor Unit | Total
Insumo | 11898 | ORSE | Parafuso cabeça chata em alumínio 1/4" x 7/8" | Material |  | un | 1 | 0,41 | 0,41
Insumo | 0012 | AGETOP CIVIL | ELETRICISTA | Mão de Obra |  | H | 0.01 | 23,41 | 0,23
Detalhamento de Cálculo ORSE
Item | Código | Banco | Descrição | Tipo |  | Und | Quant. | Valor Unit | Total
Insumo | 11898 | ORSE | Parafuso cabeça chata em alumínio 1/4" x 7/8" | Material |  | un | 1 | 0,41 | 0,41
Insumo | 0012 | AGETOP CIVIL | ELETRICISTA | Mão de Obra |  | H | 0.01 | 23,41 | 0,23
|  |  |  | MO sem LS => | 0.12 | LS => | 0.11 | MO com LS => | 0.23
|  |  |  | Valor do BDI => | 0 |  | Valor com BDI => |  | 0.64
[6 empty] | Quant. => | 204,00 | Preço Total => | 130.56
8.3.17 | Código | Banco | Descrição | Tipo |  | Und | Quant. | Porcent. | Valor Unit | Total
Composição | 071471 | AGETOP CIVIL | ISOLADOR DE BAQUELITE SIMPLES COM SUPORTE E ABRAÇADEIRA METÁLICA 1.1/2" | 7 |  | Un | 1 |  | 30.3 | 30.3
Insumo | 0008 | AGETOP CIVIL | AJUDANTE | Mão de Obra |  | H | 0.35 | 0 | 16.78 | 5.87
Insumo | 3781 | AGETOP CIVIL | ISOLADOR DE BAQUELITE SIMPLES COM SUPORTE E ABRAÇADEIRA METÁLICA 1.1/2" | Material |  | un | 1 | 0 | 16.24 | 16.24
Insumo | 0012 | AGETOP CIVIL | ELETRICISTA | Mão de Obra |  | H | 0.35 | 0 | 23.41 | 8.19
[5 empty] | MO sem LS => | 7.22 | LS => | 6.84 | MO com LS => | 14.06
[5 empty] | Valor do BDI => | 0 |  | Valor com BDI => |  | 30.3
[7 empty] | Quant. => | 10,00 | Preço Total => | 303
8.3.18 | Código | Banco | Descrição | Tipo |  | Und | Quant. | Valor Unit | Total
Composição | 10908 | ORSE | Barra de aço redonda re-bar3/8" x 3,00m - (ADAPTADO CONFORME DECRETO ESTADUAL N° 9900/2021) | Conversão InfoWOrca |  | un | 1 | 52.43 | 52.43
Item | Código | Banco | Descrição | Tipo |  | Und | Quant. | Valor Unit | Total
Insumo | 0005 | AGETOP CIVIL | SERVENTE | Mão de Obra |  | H | 0.3 | 15,30 | 4,59
Insumo | 11846 | ORSE | Barra de aço redonda re-bar3/8" x 3,00m | Material |  | un | 1 | 40,82 | 40,82
Insumo | 0012 | AGETOP CIVIL | ELETRICISTA | Mão de Obra |  | H | 0.3 | 23,41 | 7,02
Detalhamento de Cálculo ORSE
Item | Código | Banco | Descrição | Tipo |  | Und | Quant. | Valor Unit | Total
Insumo | 0005 | AGETOP CIVIL | SERVENTE | Mão de Obra |  | H | 0.3 | 15,30 | 4,59
Insumo | 11846 | ORSE | Barra de aço redonda re-bar3/8" x 3,00m | Material |  | un | 1 | 40,82 | 40,82
Insumo | 0012 | AGETOP CIVIL | ELETRICISTA | Mão de Obra |  | H | 0.3 | 23,41 | 7,02
|  |  |  | MO sem LS => | 5.96 | LS => | 5.65 | MO com LS => | 11.61
|  |  |  | Valor do BDI => | 0 |  | Valor com BDI => |  | 52.43
[6 empty] | Quant. => | 30,00 | Preço Total => | 1572.9
9 |  |  | INSTALAÇÕES MECÂNICAS | [6 empty] | 264093.5
9.1 |  |  | INSTALAÇÕES HVAC | [6 empty] | 256717.24
9.1.1 |  |  | EQUIPAMENTOS | [6 empty] | 115280.97
9.1.1.1 | Código | Banco | Descrição | Tipo |  | Und | Quant. | Porcent. | Valor Unit | Total
Composição | 103244 | SINAPI | AR CONDICIONADO SPLIT INVERTER, HI-WALL (PAREDE), 9000 BTU/H, CICLO FRIO - FORNECIMENTO E INSTALAÇÃO. AF_11/2021_PE - (ADAPTADO CONFORME DECRETO ESTADUAL N° 9900/2021) | INES - INSTALAÇÕES ESPECIAIS |  | UN | 1 |  | 2586.54 | 2586.54
Insumo | 3819 | AGETOP CIVIL | CHUMBADOR PARA CANTONEIRA 1/4" X 2" | Material |  | un | 6 | 0 | 1.52 | 9.12
Insumo | 0008 | AGETOP CIVIL | AJUDANTE | Mão de Obra |  | H | 2.3334 | 0 | 16.78 | 39.15
Insumo | 00013246 | SINAPI | PARAFUSO DE ACO ZINCADO, SEXTAVADO, COM ROSCA INTEIRA, DIAMETRO 5/16", COMPRIMENTO 3/4", COM PORCA E ARRUELA LISA LEVE | Material |  | UN | 4 | 0 | 0.5 | 2
Insumo | 3390 | AGETOP CIVIL | PARAFUSO P/BUCHA S-10 | Material |  | un | 9 | 0 | 0.54 | 4.86
Insumo | 00037591 | SINAPI | SUPORTE MAO-FRANCESA EM ACO, ABAS IGUAIS 40 CM, CAPACIDADE MINIMA 70 KG, BRANCO | Material |  | UN | 2 | 0 | 20.27 | 40.54
Insumo | 00001570 | SINAPI | TERMINAL A COMPRESSAO EM COBRE ESTANHADO PARA CABO 2,5 MM2, 1 FURO E 1 COMPRESSAO, PARA PARAFUSO DE FIXACAO M5 | Material |  | UN | 10 | 0 | 1.12 | 11.2
Insumo | 3067 | AGETOP CIVIL | BUCHA DE NYLON S-10 | Material |  | un | 9 | 0 | 0.44 | 3.96
Insumo | 00042424 | SINAPI | AR CONDICIONADO SPLIT INVERTER, HI-WALL (PAREDE), 9000 BTU/H, CICLO FRIO, 60HZ, CLASSIFICACAO A (SELO PROCEL), GAS HFC, CONTROLE S/FIO | Material |  | UN | 1 | 0 | 2421.09 | 2421.09
Insumo | 0025 | AGETOP CIVIL | OFICIAL "B" | Mão de Obra |  | H | 2.3334 | 0 | 23.41 | 54.62
[5 empty] | MO sem LS => | 48.16 | LS => | 45.61 | MO com LS => | 93.77
[5 empty] | Valor do BDI => | 0 |  | Valor com BDI => |  | 2586.54
[7 empty] | Quant. => | 2,00 | Preço Total => | 5173.08
9.1.1.2 | Código | Banco | Descrição | Tipo |  | Und | Quant. | Porcent. | Valor Unit | Total
Composição | 103247 | SINAPI | AR CONDICIONADO SPLIT INVERTER, HI-WALL (PAREDE), 12000 BTU/H, CICLO FRIO - FORNECIMENTO E INSTALAÇÃO. AF_11/2021_PE - (ADAPTADO CONFORME DECRETO ESTADUAL N° 9900/2021) | INES - INSTALAÇÕES ESPECIAIS |  | UN | 1 |  | 2876.37 | 2876.37
Insumo | 0008 | AGETOP CIVIL | AJUDANTE | Mão de Obra |  | H | 2.3334 | 0 | 16.78 | 39.15
Insumo | 3819 | AGETOP CIVIL | CHUMBADOR PARA CANTONEIRA 1/4" X 2" | Material |  | un | 6 | 0 | 1.52 | 9.12
Insumo | 00013246 | SINAPI | PARAFUSO DE ACO ZINCADO, SEXTAVADO, COM ROSCA INTEIRA, DIAMETRO 5/16", COMPRIMENTO 3/4", COM PORCA E ARRUELA LISA LEVE | Material |  | UN | 4 | 0 | 0.5 | 2
Insumo | 3067 | AGETOP CIVIL | BUCHA DE NYLON S-10 | Material |  | un | 9 | 0 | 0.44 | 3.96
Insumo | 0025 | AGETOP CIVIL | OFICIAL "B" | Mão de Obra |  | H | 2.3334 | 0 | 23.41 | 54.62
Insumo | 00037591 | SINAPI | SUPORTE MAO-FRANCESA EM ACO, ABAS IGUAIS 40 CM, CAPACIDADE MINIMA 70 KG, BRANCO | Material |  | UN | 2 | 0 | 20.27 | 40.54
Insumo | 00001570 | SINAPI | TERMINAL A COMPRESSAO EM COBRE ESTANHADO PARA CABO 2,5 MM2, 1 FURO E 1 COMPRESSAO, PARA PARAFUSO DE FIXACAO M5 | Material |  | UN | 10 | 0 | 1.12 | 11.2
Insumo | 00042425 | SINAPI | AR CONDICIONADO SPLIT INVERTER, HI-WALL (PAREDE), 12000 BTU/H, CICLO FRIO, 60HZ, CLASSIFICACAO A (SELO PROCEL), GAS HFC, CONTROLE S/FIO | Material |  | UN | 1 | 0 | 2710.92 | 2710.92
Insumo | 3390 | AGETOP CIVIL | PARAFUSO P/BUCHA S-10 | Material |  | un | 9 | 0 | 0.54 | 4.86
[5 empty] | MO sem LS => | 48.16 | LS => | 45.61 | MO com LS => | 93.77
[5 empty] | Valor do BDI => | 0 |  | Valor com BDI => |  | 2876.37
[7 empty] | Quant. => | 1,00 | Preço Total => | 2876.37
9.1.1.3 | Código | Banco | Descrição | Tipo |  | Und | Quant. | Porcent. | Valor Unit | Total
Composição | 103250 | SINAPI | AR CONDICIONADO SPLIT INVERTER, HI-WALL (PAREDE), 18000 BTU/H, CICLO FRIO - FORNECIMENTO E INSTALAÇÃO. AF_11/2021_PE - (ADAPTADO CONFORME DECRETO ESTADUAL N° 9900/2021) | INES - INSTALAÇÕES ESPECIAIS |  | UN | 1 |  | 4197.52 | 4197.52
Insumo | 00001570 | SINAPI | TERMINAL A COMPRESSAO EM COBRE ESTANHADO PARA CABO 2,5 MM2, 1 FURO E 1 COMPRESSAO, PARA PARAFUSO DE FIXACAO M5 | Material |  | UN | 10 | 0 | 1.12 | 11.2
Insumo | 3390 | AGETOP CIVIL | PARAFUSO P/BUCHA S-10 | Material |  | un | 9 | 0 | 0.54 | 4.86
Insumo | 3067 | AGETOP CIVIL | BUCHA DE NYLON S-10 | Material |  | un | 9 | 0 | 0.44 | 3.96
Insumo | 00037591 | SINAPI | SUPORTE MAO-FRANCESA EM ACO, ABAS IGUAIS 40 CM, CAPACIDADE MINIMA 70 KG, BRANCO | Material |  | UN | 2 | 0 | 20.27 | 40.54
Insumo | 0025 | AGETOP CIVIL | OFICIAL "B" | Mão de Obra |  | H | 2.523 | 0 | 23.41 | 59.06
Insumo | 00013246 | SINAPI | PARAFUSO DE ACO ZINCADO, SEXTAVADO, COM ROSCA INTEIRA, DIAMETRO 5/16", COMPRIMENTO 3/4", COM PORCA E ARRUELA LISA LEVE | Material |  | UN | 4 | 0 | 0.5 | 2
Insumo | 3819 | AGETOP CIVIL | CHUMBADOR PARA CANTONEIRA 1/4" X 2" | Material |  | un | 6 | 0 | 1.52 | 9.12
Insumo | 00042422 | SINAPI | AR CONDICIONADO SPLIT INVERTER, HI-WALL (PAREDE), 18000 BTU/H, CICLO FRIO, 60HZ, CLASSIFICACAO A (SELO PROCEL), GAS HFC, CONTROLE S/FIO | Material |  | UN | 1 | 0 | 4024.45 | 4024.45
Insumo | 0008 | AGETOP CIVIL | AJUDANTE | Mão de Obra |  | H | 2.523 | 0 | 16.78 | 42.34
[5 empty] | MO sem LS => | 52.07 | LS => | 49.32 | MO com LS => | 101.39
[5 empty] | Valor do BDI => | 0 |  | Valor com BDI => |  | 4197.52
[7 empty] | Quant. => | 2,00 | Preço Total => | 8395.04
9.1.1.4 | Código | Banco | Descrição | Tipo |  | Und | Quant. | Porcent. | Valor Unit | Total
Composição | CPU 096 | Próprio | ADAPTADO DA ORSE (13743) - COIFA LAVADORA INOXIDÁVEL, TIPO PAREDE, DIM.: 160 X 95 cm (ADAPTADO CONFORME DECRETO ESTADUAL N° 9900/2021) | 97 |  | un | 1 |  | 16489.86 | 16489.86
Insumo | 14542 | ORSE | Coifa Caixote em aço inox 304# 1,0mm, MED.3150x1150x450mm, com 06 filtros inox, exaustou ind. 220v 3F., 3,20m Duto=chapeu inox e flanges em aço carbono pintado-forn. e Instalação. | Material |  | un | 0.5 | 0 | 32887 | 16443.5
Insumo | 0015 | AGETOP CIVIL | MONTADOR DE ESTRUTURA METALICA | Mão de Obra |  | H | 1 | 0 | 23.41 | 23.41
Insumo | 0005 | AGETOP CIVIL | SERVENTE | Mão de Obra |  | H | 1.5 | 0 | 15.3 | 22.95
[5 empty] | MO sem LS => | 23.81 | LS => | 22.55 | MO com LS => | 46.36
[5 empty] | Valor do BDI => | 0 |  | Valor com BDI => |  | 16489.86
[7 empty] | Quant. => | 1,00 | Preço Total => | 16489.86
9.1.1.5 | Código | Banco | Descrição | Tipo |  | Und | Quant. | Porcent. | Valor Unit | Total
Composição | 61.20.040 | CPOS/CDHU | CORTINA DE AR COM DUAS VELOCIDADES, PARA VÃO DE 1,20 M (ADAPTADO CONFORME DECRETO ESTADUAL N° 9900/2021) | 61.2 |  | cj | 1 |  | 1039.33 | 1039.33
Insumo | Q.01.000.098201 | CPOS/CDHU | CORTINA DE AR COM DUAS VELOCIDADES, PARA VÃO 1,20 M, REF. SPRINGER, ELGIN OU EQUIVALENTE | Material |  | cj | 1 | 0 | 1028.6 | 1028.6
Insumo | 0008 | AGETOP CIVIL | AJUDANTE | Mão de Obra |  | H | 0.5 | 0 | 16.78 | 8.39
Insumo | 0012 | AGETOP CIVIL | ELETRICISTA | Mão de Obra |  | H | 0.1 | 0 | 23.41 | 2.34
[5 empty] | MO sem LS => | 5.51 | LS => | 5.22 | MO com LS => | 10.73
[5 empty] | Valor do BDI => | 0 |  | Valor com BDI => |  | 1039.33
[7 empty] | Quant. => | 1,00 | Preço Total => | 1039.33
9.1.1.6 | Código | Banco | Descrição | Tipo |  | Und | Quant. | Valor Unit | Total
Composição | 11148 | ORSE | Exaustor para banheiro, bivolt, ref.: C 80 A, da Ventokit ou similar - fornecimento e instalação (ADAPTADO CONFORME DECRETO ESTADUAL N° 9900/2021) | Aparelhos, Utensílios e Equipamentos Elétricos |  | un | 1 | 272.32 | 272.32
Item | Código | Banco | Descrição | Tipo |  | Und | Quant. | Valor Unit | Total
Insumo | 0005 | AGETOP CIVIL | SERVENTE | Mão de Obra |  | H | 1 | 15,30 | 15,30
Insumo | 0012 | AGETOP CIVIL | ELETRICISTA | Mão de Obra |  | H | 1 | 23,41 | 23,41
Insumo | 11981 | ORSE | Exaustor para banheiro, bivolt, ref.: C 80 A, da Ventokit ou similar | Material |  | un | 1 | 233,61 | 233,61
Detalhamento de Cálculo ORSE
Item | Código | Banco | Descrição | Tipo |  | Und | Quant. | Valor Unit | Total
Insumo | 0005 | AGETOP CIVIL | SERVENTE | Mão de Obra |  | H | 1 | 15,30 | 15,30
Insumo | 0012 | AGETOP CIVIL | ELETRICISTA | Mão de Obra |  | H | 1 | 23,41 | 23,41
Insumo | 11981 | ORSE | Exaustor para banheiro, bivolt, ref.: C 80 A, da Ventokit ou similar | Material |  | un | 1 | 233,61 | 233,61
|  |  |  | MO sem LS => | 19.88 | LS => | 18.83 | MO com LS => | 38.71
|  |  |  | Valor do BDI => | 0 |  | Valor com BDI => |  | 272.32
[6 empty] | Quant. => | 1,00 | Preço Total => | 272.32
9.1.1.7 | Código | Banco | Descrição | Tipo |  | Und | Quant. | Porcent. | Valor Unit | Total
Composição | CPU 097 | Próprio | ADAPTADO DA ORSE (11890) - EXAUSTOR IN LINE - MAXX150, DA SICTELL OU SIMILAR - FORNECIMENTO E INSTALAÇÃO (ADAPTADO CONFORME DECRETO ESTADUAL N° 9900/2021) | 97 |  | un | 1 |  | 1041.79 | 1041.79
Insumo | 0005 | AGETOP CIVIL | SERVENTE | Mão de Obra |  | H | 1 | 0 | 15.3 | 15.3
Insumo | 12733 | ORSE | Exaustor ACI-200, da sictell ou similar | Material |  | un | 0.5 | 0 | 2006.17 | 1003.09
Insumo | 0012 | AGETOP CIVIL | ELETRICISTA | Mão de Obra |  | H | 1 | 0 | 23.41 | 23.41
[5 empty] | MO sem LS => | 19.88 | LS => | 18.83 | MO com LS => | 38.71
[5 empty] | Valor do BDI => | 0 |  | Valor com BDI => |  | 1041.79
[7 empty] | Quant. => | 1,00 | Preço Total => | 1041.79
9.1.1.8 | Código | Banco | Descrição | Tipo |  | Und | Quant. | Porcent. | Valor Unit | Total
Composição | 43.08.003 | CPOS/CDHU | CONDENSADOR PARA SISTEMA VRF DE AR CONDICIONADO, CAPACIDADE DE 11 TR A 13 TR (ADAPTADO CONFORME DECRETO ESTADUAL N° 9900/2021) | 43.08 |  | un | 1 |  | 60955.72 | 60955.72
Insumo | 0015 | AGETOP CIVIL | MONTADOR DE ESTRUTURA METALICA | Mão de Obra |  | H | 8 | 0 | 23.41 | 187.28
Insumo | 0008 | AGETOP CIVIL | AJUDANTE | Mão de Obra |  | H | 8 | 0 | 16.78 | 134.24
Insumo | Q.04.000.031003 | CPOS/CDHU | UNIDADE CONDENSADORA VRF PARA SISTEMA DE AR CONDICIONADO, CAPACIDADE DE 11 TR A 13 TR | Material |  | un | 1 | 0 | 60446.92 | 60446.92
Insumo | 0012 | AGETOP CIVIL | ELETRICISTA | Mão de Obra |  | H | 8 | 0 | 23.41 | 187.28
[5 empty] | MO sem LS => | 261.31 | LS => | 247.49 | MO com LS => | 508.8
[5 empty] | Valor do BDI => | 0 |  | Valor com BDI => |  | 60955.72
[7 empty] | Quant. => | 1,00 | Preço Total => | 60955.72
9.1.1.9 | Código | Banco | Descrição | Tipo |  | Und | Quant. | Porcent. | Valor Unit | Total
Composição | 61.14.080 | CPOS/CDHU | CAIXA VENTILADORA COM VENTILADOR CENTRÍFUGO, VAZÃO ATÉ 1.190 M³/H, PRESSÃO 37 MMCA - 220/380 V / 60HZ (ADAPTADO CONFORME DECRETO ESTADUAL N° 9900/2021) | 61.14 |  | un | 1 |  | 4143.74 | 4143.74
Insumo | 0008 | AGETOP CIVIL | AJUDANTE | Mão de Obra |  | H | 6 | 0 | 16.78 | 100.68
Insumo | 0012 | AGETOP CIVIL | ELETRICISTA | Mão de Obra |  | H | 6 | 0 | 23.41 | 140.46
Insumo | Q.04.000.032317 | CPOS/CDHU | CAIXA VENTILADORA COM VENTILADOR CENTRÍFUGO 1.190 M³/H E TENSÃO 220/380V/60HZ, PRESSÃO 37 MMCA; REF. GV-SVDL 155 DA MOTOVENT OU EQUIVALENTE | Material |  | un | 1 | 0 | 3902.6 | 3902.6
[5 empty] | MO sem LS => | 123.85 | LS => | 117.29 | MO com LS => | 241.14
[5 empty] | Valor do BDI => | 0 |  | Valor com BDI => |  | 4143.74
[7 empty] | Quant. => | 2,00 | Preço Total => | 8287.48
9.1.1.10 | Código | Banco | Descrição | Tipo |  | Und | Quant. | Porcent. | Valor Unit | Total
Composição | 61.14.005 | CPOS/CDHU | CAIXA VENTILADORA COM VENTILADOR CENTRÍFUGO, VAZÃO DE 1.190 A 4.600 M³/H, PRESSÃO 30 MMCA - 220 / 380 V / 60HZ (ADAPTADO CONFORME DECRETO ESTADUAL N° 9900/2021) | 61.14 |  | un | 1 |  | 5374.99 | 5374.99
Insumo | 0008 | AGETOP CIVIL | AJUDANTE | Mão de Obra |  | H | 6 | 0 | 16.78 | 100.68
Insumo | 0015 | AGETOP CIVIL | MONTADOR DE ESTRUTURA METALICA | Mão de Obra |  | H | 6 | 0 | 23.41 | 140.46
Insumo | Q.04.000.032307 | CPOS/CDHU | CAIXA VENTILADORA TIPO COMPACTA EM ESTRUTURA E PAINÉIS EM AÇO GALVANIZADO, CONTENDO VENTILADOR CENTRÍFUGO DE DUPLA ASPIRAÇÃO E MOTOR ELÉTRICO PARA ACIONAMENTO, VAZÃO DE 4.600 M³/HORA E PRESSÃO ESTÁTICA DE 30 MMCA | Material |  | un | 1 | 0 | 5133.85 | 5133.85
[5 empty] | MO sem LS => | 123.85 | LS => | 117.29 | MO com LS => | 241.14
[5 empty] | Valor do BDI => | 0 |  | Valor com BDI => |  | 5374.99
[7 empty] | Quant. => | 2,00 | Preço Total => | 10749.98
9.1.2 |  |  | INFRAESTRUTURA (EXAUSTÃO, REDES E COMPLEMENTOS) | [6 empty] | 141436.27
9.1.2.1 | Código | Banco | Descrição | Tipo |  | Und | Quant. | Porcent. | Valor Unit | Total
Composição | 61.10.511 | CPOS/CDHU | DIFUSOR PARA INSUFLAMENTO DE AR COM PLENUM, MULTIVIAS E COLARINHO (ADAPTADO CONFORME DECRETO ESTADUAL N° 9900/2021) | 61.1 |  | m² | 1 |  | 4504.98 | 4504.98
Insumo | 0015 | AGETOP CIVIL | MONTADOR DE ESTRUTURA METALICA | Mão de Obra |  | H | 3.5 | 0 | 23.41 | 81.94
Insumo | 0008 | AGETOP CIVIL | AJUDANTE | Mão de Obra |  | H | 3.5 | 0 | 16.78 | 58.73
Insumo | Q.04.000.031425 | CPOS/CDHU | DIFUSOR PARA INSUFLAMENTO DE AR COM PLENUM, MODELO ADLK-S-AG, TAMANHOS 2,3,4,E 5; REF. TROX OU EQUIVALENTE | Material |  | m² | 1 | 0 | 4364.31 | 4364.31
[5 empty] | MO sem LS => | 72.25 | LS => | 68.42 | MO com LS => | 140.67
[5 empty] | Valor do BDI => | 0 |  | Valor com BDI => |  | 4504.98
[7 empty] | Quant. => | 1,35 | Preço Total => | 6081.72
9.1.2.2 | Código | Banco | Descrição | Tipo |  | Und | Quant. | Porcent. | Valor Unit | Total
Composição | C3873 | SEINFRA | GRELHA DE INSUFLAMENTO/RETORNO, EM ALUMÍNIO ATÉ 0,25 M2 (FORNECIMENTO E MONTAGEM) (ADAPTADO CONFORME DECRETO ESTADUAL N° 9900/2021) | 0 |  | UN | 1 |  | 175.36 | 175.36
Insumo | I7363 | SEINFRA | GRELHAS DE INSUFLAMENTO/RETORNO EM ALUMÍNIO ATÉ 0,25 M2 (FORN. E MONTAGEM) | Material |  | UN | 1 | 0 | 175.36 | 175.36
[5 empty] | MO sem LS => | 0 | LS => | 0 | MO com LS => | 0
[5 empty] | Valor do BDI => | 0 |  | Valor com BDI => |  | 175.36
[7 empty] | Quant. => | 12,00 | Preço Total => | 2104.32
9.1.2.3 | Código | Banco | Descrição | Tipo |  | Und | Quant. | Porcent. | Valor Unit | Total
Composição | 61.10.574 | CPOS/CDHU | GRELHA DE RETORNO/EXAUSTÃO COM REGISTRO, TAMANHO: 0,03 M² A 0,06 M² (ADAPTADO CONFORME DECRETO ESTADUAL N° 9900/2021) | 61.1 |  | m² | 1 |  | 2699.87 | 2699.87
Insumo | 0008 | AGETOP CIVIL | AJUDANTE | Mão de Obra |  | H | 3.6 | 0 | 16.78 | 60.41
Insumo | Q.04.000.031429 | CPOS/CDHU | GRELHA DE RETORNO/EXAUSTÃO COM REGISTRO, MODELO AR-AG; TAMANHO: 0,03 M² A 0,06 M² | Material |  | m² | 1 | 0 | 2555.18 | 2555.18
Insumo | 0015 | AGETOP CIVIL | MONTADOR DE ESTRUTURA METALICA | Mão de Obra |  | H | 3.6 | 0 | 23.41 | 84.28
[5 empty] | MO sem LS => | 74.31 | LS => | 70.38 | MO com LS => | 144.69
[5 empty] | Valor do BDI => | 0 |  | Valor com BDI => |  | 2699.87
[7 empty] | Quant. => | 0,03 | Preço Total => | 81
9.1.2.4 | Código | Banco | Descrição | Tipo |  | Und | Quant. | Porcent. | Valor Unit | Total
Composição | 61.10.575 | CPOS/CDHU | GRELHA DE RETORNO/EXAUSTÃO COM REGISTRO, TAMANHO: 0,07 M² A 0,13 M² (ADAPTADO CONFORME DECRETO ESTADUAL N° 9900/2021) | 61.1 |  | m² | 1 |  | 1968.08 | 1968.08
Insumo | Q.04.000.031430 | CPOS/CDHU | GRELHA DE RETORNO/EXAUSTÃO COM REGISTRO, MODELO AR-AG; TAMANHO: 0,07 M² A 0,13 M² | Material |  | m² | 1 | 0 | 1867.6 | 1867.6
Insumo | 0015 | AGETOP CIVIL | MONTADOR DE ESTRUTURA METALICA | Mão de Obra |  | H | 2.5 | 0 | 23.41 | 58.53
Insumo | 0008 | AGETOP CIVIL | AJUDANTE | Mão de Obra |  | H | 2.5 | 0 | 16.78 | 41.95
[5 empty] | MO sem LS => | 51.6 | LS => | 48.88 | MO com LS => | 100.48
[5 empty] | Valor do BDI => | 0 |  | Valor com BDI => |  | 1968.08
[7 empty] | Quant. => | 0,23 | Preço Total => | 452.66
9.1.2.5 | Código | Banco | Descrição | Tipo |  | Und | Quant. | Porcent. | Valor Unit | Total
Composição | CPU 098 | Próprio | ADAPTADO DO CPOS/CDHU (61.10.513) - DIFUSOR DE PLÁSTICO, DIÂMETRO ATÉ 15 CM (ADAPTADO CONFORME DECRETO ESTADUAL N° 9900/2021) | 61.1 |  | UN | 1 |  | 132.23 | 132.23
Insumo | 0008 | AGETOP CIVIL | AJUDANTE | Mão de Obra |  | H | 0.8 | 0 | 16.78 | 13.42
Insumo | 0015 | AGETOP CIVIL | MONTADOR DE ESTRUTURA METALICA | Mão de Obra |  | H | 0.8 | 0 | 23.41 | 18.73
Insumo | Q.04.000.031427 | CPOS/CDHU | DIFUSOR DE PLÁSTICO, MODELO DVK-R, DIÂMETRO 15 CM; REF. MULTIVAC OU EQUIVALENTE | Material |  | un | 1 | 0 | 100.09 | 100.09
[5 empty] | MO sem LS => | 16.51 | LS => | 15.63 | MO com LS => | 32.14
[5 empty] | Valor do BDI => | 0 |  | Valor com BDI => |  | 132.23
[7 empty] | Quant. => | 6,00 | Preço Total => | 793.38
9.1.2.6 | Código | Banco | Descrição | Tipo |  | Und | Quant. | Porcent. | Valor Unit | Total
Composição | 18.016.0357-0 | EMOP | TOMADA DE AR EM VENEZIANA,DE ALUMINIO ANODIZADO,COM TELA DE NYLON E FILTRO DE FIBRA SINTETICA,MEDINDO EM TORNO DE (585X6 60)MM.FORNECIMENTO E COLOCACAO 3%-DESGASTE DE FERRAMENTAS E EPI (ADAPTADO CONFORME DECRETO ESTADUAL N° 9900/2021) | 18 |  | UN | 1 |  | 621.68 | 621.68
Insumo | 0005 | AGETOP CIVIL | SERVENTE | Mão de Obra |  | H | 0.7722 | 0 | 15.3 | 11.81
Insumo | 40100 | EMOP | TOMADA DE AR EM VENEZIANA EM ALUMINIO AN ODIZADO, COM TELA DE NYLON E FILTRO DE F IBRA SINTETICA, MEDINDO EM TORNO DE (585 X660)MM | Material |  | UN | 1 | 0 | 591.8 | 591.8
Insumo | 0015 | AGETOP CIVIL | MONTADOR DE ESTRUTURA METALICA | Mão de Obra |  | H | 0.7722 | 0 | 23.41 | 18.08
[5 empty] | MO sem LS => | 15.35 | LS => | 14.53 | MO com LS => | 29.88
[5 empty] | Valor do BDI => | 0 |  | Valor com BDI => |  | 621.68
[7 empty] | Quant. => | 3,00 | Preço Total => | 1865.04
9.1.2.7 | Código | Banco | Descrição | Tipo |  | Und | Quant. | Porcent. | Valor Unit | Total
Composição | 18.016.0355-0 | EMOP | TOMADA DE AR EM VENEZIANA,DE ALUMINIO ANODIZADO,COM TELA DE NYLON E FILTRO DE FIBRA SINTETICA,MEDINDO EM TORNO DE (385X3 30)MM.FORNECIMENTO E COLOCACAO 3%-DESGASTE DE FERRAMENTAS E EPI (ADAPTADO CONFORME DECRETO ESTADUAL N° 9900/2021) | 18 |  | UN | 1 |  | 278.73 | 278.73
Insumo | 40099 | EMOP | TOMADA DE AR EM VENEZIANA EM ALUMINIO AN ODIZADO, COM TELA DE NYLON E FILTRO DE F IBRA SINTETICA MEDINDO EM TORNO DE (385 X330)MM | Material |  | UN | 1 | 0 | 268.91 | 268.91
Insumo | 0005 | AGETOP CIVIL | SERVENTE | Mão de Obra |  | H | 0.2541 | 0 | 15.3 | 3.89
Insumo | 0015 | AGETOP CIVIL | MONTADOR DE ESTRUTURA METALICA | Mão de Obra |  | H | 0.2541 | 0 | 23.41 | 5.95
[5 empty] | MO sem LS => | 5.04 | LS => | 4.78 | MO com LS => | 9.82
[5 empty] | Valor do BDI => | 0 |  | Valor com BDI => |  | 278.73
[7 empty] | Quant. => | 1,00 | Preço Total => | 278.73
9.1.2.8 | Código | Banco | Descrição | Tipo |  | Und | Quant. | Porcent. | Valor Unit | Total
Composição | 61.10.400 | CPOS/CDHU | DAMPER CORTA FOGO (DCF) TIPO COMPORTA, COM ELEMENTO FUSÍVEL E CHAVE FIM DE CURSO. (ADAPTADO CONFORME DECRETO ESTADUAL N° 9900/2021) | 61.1 |  | m² | 1 |  | 6425.66 | 6425.66
Insumo | Q.04.000.031404 | CPOS/CDHU | DAMPER CORTA FOGO TIPO COMPORTA, FORMATO CIRCULAR OU RETANGULAR, COM ELEMENTO FUSÍVEL E CHAVE FIM DE CURSO, REFERÊNCIA COMERCIAL SÉRIE FKA-TI-BR-120 FABRICANTE TROX OU EQUIVALENTE | Material |  | m² | 1 | 0 | 6425.66 | 6425.66
[5 empty] | MO sem LS => | 0 | LS => | 0 | MO com LS => | 0
[5 empty] | Valor do BDI => | 0 |  | Valor com BDI => |  | 6425.66
[7 empty] | Quant. => | 0,13 | Preço Total => | 835.34
9.1.2.9 | Código | Banco | Descrição | Tipo |  | Und | Quant. | Porcent. | Valor Unit | Total
Composição | 61.10.410 | CPOS/CDHU | SERVIÇO DE INSTALAÇÃO DE DAMPER CORTA FOGO (ADAPTADO CONFORME DECRETO ESTADUAL N° 9900/2021) | 61.1 |  | un | 1 |  | 160.76 | 160.76
Insumo | 0015 | AGETOP CIVIL | MONTADOR DE ESTRUTURA METALICA | Mão de Obra |  | H | 4 | 0 | 23.41 | 93.64
Insumo | 0008 | AGETOP CIVIL | AJUDANTE | Mão de Obra |  | H | 4 | 0 | 16.78 | 67.12
[5 empty] | MO sem LS => | 82.56 | LS => | 78.2 | MO com LS => | 160.76
[5 empty] | Valor do BDI => | 0 |  | Valor com BDI => |  | 160.76
[7 empty] | Quant. => | 1,00 | Preço Total => | 160.76
9.1.2.10 | Código | Banco | Descrição | Tipo |  | Und | Quant. | Porcent. | Valor Unit | Total
Composição | 61.10.401 | CPOS/CDHU | DAMPER DE REGULAGEM MANUAL, TAMANHO: 0,10 M² A 0,14 M² (ADAPTADO CONFORME DECRETO ESTADUAL N° 9900/2021) | 61.1 |  | m² | 1 |  | 2117.05 | 2117.05
Insumo | 0008 | AGETOP CIVIL | AJUDANTE | Mão de Obra |  | H | 2.2 | 0 | 16.78 | 36.92
Insumo | Q.04.000.031409 | CPOS/CDHU | DAMPER DE REGULAGEM MANUAL, MODELO RG-B; TAMANHO: 0,10 M² A 0,14 M²; REFERÊNCIA COMERCIAL: TROX, DIFUS-AR OU EQUIVALENTE | Material |  | m² | 1 | 0 | 2028.63 | 2028.63
Insumo | 0015 | AGETOP CIVIL | MONTADOR DE ESTRUTURA METALICA | Mão de Obra |  | H | 2.2 | 0 | 23.41 | 51.5
[5 empty] | MO sem LS => | 45.41 | LS => | 43.01 | MO com LS => | 88.42
[5 empty] | Valor do BDI => | 0 |  | Valor com BDI => |  | 2117.05
[7 empty] | Quant. => | 0,16 | Preço Total => | 338.73
9.1.2.11 | Código | Banco | Descrição | Tipo |  | Und | Quant. | Porcent. | Valor Unit | Total
Composição | CPU 099 | Próprio | ADAPTADO DA SEINFRA (C4785) - REDE FRIGORÍGENA C/ TUBO DE COBRE 1 1/8", ISOLADO COM BORRACHA ELASTOMÉRICA, SUSTENTAÇÃO, SOLDA E LIMPEZA (ADAPTADO CONFORME DECRETO ESTADUAL N° 9900/2021) | 0 |  | M | 1 |  | 166.02 | 166.02
Insumo | I1503 | SEINFRA | MANTA BUTILICA. ESPESSURA 0.8MM | Material |  | m² | 0.0987 | 0 | 71.65 | 7.07
Insumo | 0008 | AGETOP CIVIL | AJUDANTE | Mão de Obra |  | H | 0.48 | 0 | 16.78 | 8.05
Insumo | I1596 | SEINFRA | PASTA PARA SOLDAR 450G | Material |  | UN | 0.0013 | 0 | 49.9 | 0.06
Insumo | I1872 | SEINFRA | SOLDA 50X50 | Material |  | KG | 0.0094 | 0 | 147.13 | 1.38
Insumo | I1179 | SEINFRA | FITA DE CALDEAÇÃO | Material |  | M | 1.5 | 0 | 3.83 | 5.75
Insumo | 0011 | AGETOP CIVIL | ENCANADOR | Mão de Obra |  | H | 0.48 | 0 | 23.41 | 11.24
Insumo | MAT143100 | SCO | Tubo de cobre, classe I, diametro nominal de 28mm | Material |  | m | 1.1 | 0 | 120.45 | 132.5
[5 empty] | MO sem LS => | 9.9 | LS => | 9.38 | MO com LS => | 19.28
[5 empty] | Valor do BDI => | 0 |  | Valor com BDI => |  | 166.02
[7 empty] | Quant. => | 20,00 | Preço Total => | 3320.4
9.1.2.12 | Código | Banco | Descrição | Tipo |  | Und | Quant. | Valor Unit | Total
Composição | 11504 | ORSE | Tubo cobre flexível aparente, junta soldadas, d = 1/2" (12,7mm) (ADAPTADO CONFORME DECRETO ESTADUAL N° 9900/2021) | Tubos e Conexões de Cobre Soldáveis e Roscáveis |  | m | 1 | 42.86 | 42.86
Item | Código | Banco | Descrição | Tipo |  | Und | Quant. | Valor Unit | Total
Insumo | 2023 | ORSE | Solda branca preparada 30/70 | Material |  | kg | 0.001 | 26,11 | 0,03
Insumo | 0005 | AGETOP CIVIL | SERVENTE | Mão de Obra |  | H | 0.139 | 15,30 | 2,13
Insumo | 1704 | ORSE | Pasta p/ soldar | Material |  | kg | 0.001 | 50,00 | 0,05
Insumo | 0011 | AGETOP CIVIL | ENCANADOR | Mão de Obra |  | H | 0.139 | 23,41 | 3,25
Insumo | 7465 | ORSE | Tubo de cobre flexível Ø 1/2" - 12,7mm, e= 1mm | Material |  | m | 1.1 | 34,00 | 37,40
Detalhamento de Cálculo ORSE
Item | Código | Banco | Descrição | Tipo |  | Und | Quant. | Valor Unit | Total
Insumo | 2023 | ORSE | Solda branca preparada 30/70 | Material |  | kg | 0.001 | 26,11 | 0,03
Insumo | 0005 | AGETOP CIVIL | SERVENTE | Mão de Obra |  | H | 0.139 | 15,30 | 2,13
Insumo | 1704 | ORSE | Pasta p/ soldar | Material |  | kg | 0.001 | 50,00 | 0,05
Insumo | 0011 | AGETOP CIVIL | ENCANADOR | Mão de Obra |  | H | 0.139 | 23,41 | 3,25
Insumo | 7465 | ORSE | Tubo de cobre flexível Ø 1/2" - 12,7mm, e= 1mm | Material |  | m | 1.1 | 34,00 | 37,40
|  |  |  | MO sem LS => | 2.76 | LS => | 2.62 | MO com LS => | 5.38
|  |  |  | Valor do BDI => | 0 |  | Valor com BDI => |  | 42.86
[6 empty] | Quant. => | 20,00 | Preço Total => | 857.2
9.1.2.13 | Código | Banco | Descrição | Tipo |  | Und | Quant. | Porcent. | Valor Unit | Total
Composição | 103290 | SINAPI | TUBO EM COBRE FLEXÍVEL, DN 3/8", COM ISOLAMENTO, INSTALADO EM FORRO, PARA RAMAL DE ALIMENTAÇÃO DE AR CONDICIONADO, INCLUSO FIXADOR. AF_11/2021 - (ADAPTADO CONFORME DECRETO ESTADUAL N° 9900/2021) | INES - INSTALAÇÕES ESPECIAIS |  | M | 1 |  | 47.73 | 47.73
Composição Auxiliar | 91166 | SINAPI | FIXAÇÃO DE TUBOS HORIZONTAIS DE PEX OU MULTICAMADAS, DIÂMETROS IGUAIS OU INFERIORES A 40 MM, COM ABRAÇADEIRA PLÁSTICA FIXADA EM LAJE. AF_09/2023_PE - (ADAPTADO CONFORME DECRETO ESTADUAL N° 9900/2021) | INHI - INSTALAÇÕES HIDROS SANITÁRIAS |  | M | 1 | 0 | 3.39 | 3.39
Composição Auxiliar | 97332 | SINAPI | TUBO EM COBRE FLEXÍVEL, DN 3/8", COM ISOLAMENTO, INSTALADO EM RAMAL DE ALIMENTAÇÃO DE AR CONDICIONADO COM CONDENSADORA CENTRAL - FORNECIMENTO E INSTALAÇÃO. AF_12/2015 - (ADAPTADO CONFORME DECRETO ESTADUAL N° 9900/2021) | INHI - INSTALAÇÕES HIDROS SANITÁRIAS |  | M | 1 | 0 | 44.34 | 44.34
[5 empty] | MO sem LS => | 1.98 | LS => | 1.88 | MO com LS => | 3.86
[5 empty] | Valor do BDI => | 0 |  | Valor com BDI => |  | 47.73
[7 empty] | Quant. => | 15,00 | Preço Total => | 715.95
9.1.2.14 | Código | Banco | Descrição | Tipo |  | Und | Quant. | Porcent. | Valor Unit | Total
Composição | 103289 | SINAPI | TUBO EM COBRE FLEXÍVEL, DN 1/4", COM ISOLAMENTO, INSTALADO EM FORRO, PARA RAMAL DE ALIMENTAÇÃO DE AR CONDICIONADO, INCLUSO FIXADOR. AF_11/2021 - (ADAPTADO CONFORME DECRETO ESTADUAL N° 9900/2021) | INES - INSTALAÇÕES ESPECIAIS |  | M | 1 |  | 30.52 | 30.52
Composição Auxiliar | 97331 | SINAPI | TUBO EM COBRE FLEXÍVEL, DN 1/4", COM ISOLAMENTO, INSTALADO EM RAMAL DE ALIMENTAÇÃO DE AR CONDICIONADO COM CONDENSADORA CENTRAL - FORNECIMENTO E INSTALAÇÃO. AF_12/2015 - (ADAPTADO CONFORME DECRETO ESTADUAL N° 9900/2021) | INHI - INSTALAÇÕES HIDROS SANITÁRIAS |  | M | 1 | 0 | 27.13 | 27.13
Composição Auxiliar | 91166 | SINAPI | FIXAÇÃO DE TUBOS HORIZONTAIS DE PEX OU MULTICAMADAS, DIÂMETROS IGUAIS OU INFERIORES A 40 MM, COM ABRAÇADEIRA PLÁSTICA FIXADA EM LAJE. AF_09/2023_PE - (ADAPTADO CONFORME DECRETO ESTADUAL N° 9900/2021) | INHI - INSTALAÇÕES HIDROS SANITÁRIAS |  | M | 1 | 0 | 3.39 | 3.39
[5 empty] | MO sem LS => | 1.86 | LS => | 1.76 | MO com LS => | 3.62
[5 empty] | Valor do BDI => | 0 |  | Valor com BDI => |  | 30.52
[7 empty] | Quant. => | 50,00 | Preço Total => | 1526
9.1.2.15 | Código | Banco | Descrição | Tipo |  | Und | Quant. | Porcent. | Valor Unit | Total
Composição | 103291 | SINAPI | TUBO EM COBRE FLEXÍVEL, DN 1/2", COM ISOLAMENTO, INSTALADO EM FORRO, PARA RAMAL DE ALIMENTAÇÃO DE AR CONDICIONADO, INCLUSO FIXADOR. AF_11/2021 - (ADAPTADO CONFORME DECRETO ESTADUAL N° 9900/2021) | INES - INSTALAÇÕES ESPECIAIS |  | M | 1 |  | 60.44 | 60.44
Composição Auxiliar | 97333 | SINAPI | TUBO EM COBRE FLEXÍVEL, DN 1/2", COM ISOLAMENTO, INSTALADO EM RAMAL DE ALIMENTAÇÃO DE AR CONDICIONADO COM CONDENSADORA CENTRAL - FORNECIMENTO E INSTALAÇÃO. AF_12/2015 - (ADAPTADO CONFORME DECRETO ESTADUAL N° 9900/2021) | INHI - INSTALAÇÕES HIDROS SANITÁRIAS |  | M | 1 | 0 | 57.05 | 57.05
Composição Auxiliar | 91166 | SINAPI | FIXAÇÃO DE TUBOS HORIZONTAIS DE PEX OU MULTICAMADAS, DIÂMETROS IGUAIS OU INFERIORES A 40 MM, COM ABRAÇADEIRA PLÁSTICA FIXADA EM LAJE. AF_09/2023_PE - (ADAPTADO CONFORME DECRETO ESTADUAL N° 9900/2021) | INHI - INSTALAÇÕES HIDROS SANITÁRIAS |  | M | 1 | 0 | 3.39 | 3.39
[5 empty] | MO sem LS => | 2.11 | LS => | 1.99 | MO com LS => | 4.1
[5 empty] | Valor do BDI => | 0 |  | Valor com BDI => |  | 60.44
[7 empty] | Quant. => | 35,00 | Preço Total => | 2115.4
9.1.2.16 | Código | Banco | Descrição | Tipo |  | Und | Quant. | Porcent. | Valor Unit | Total
Composição | CPU 100 | Próprio | ADAPTADO DA ORSE (1370) - Curva de latão, cobre ou bronze, juntas soldadas, 90º, diâm = 1 1/8" (ADAPTADO CONFORME DECRETO ESTADUAL N° 9900/2021) | 103 |  | un | 1 |  | 55.39 | 55.39
Insumo | 2023 | ORSE | Solda branca preparada 30/70 | Material |  | kg | 0.003 | 0 | 26.11 | 0.08
Insumo | 1704 | ORSE | Pasta p/ soldar | Material |  | kg | 0.001 | 0 | 50 | 0.05
Insumo | 8349 | ORSE | Curva cobre 90º Ø 1 1/8" - 28,57mm | Material |  | un | 1 | 0 | 52.52 | 52.52
Insumo | 0005 | AGETOP CIVIL | SERVENTE | Mão de Obra |  | H | 0.18 | 0 | 15.3 | 2.75
[5 empty] | MO sem LS => | 1.41 | LS => | 1.34 | MO com LS => | 2.75
[5 empty] | Valor do BDI => | 0 |  | Valor com BDI => |  | 55.39
[7 empty] | Quant. => | 6,00 | Preço Total => | 332.34
9.1.2.17 | Código | Banco | Descrição | Tipo |  | Und | Quant. | Valor Unit | Total
Composição | 8015 | ORSE | Curva de latão, cobre ou bronze, juntas soldadas, 90º, diâm = 15mm (1/2") - (ADAPTADO CONFORME DECRETO ESTADUAL N° 9900/2021) | Tubos e Conexões de Cobre Soldáveis e Roscáveis |  | un | 1 | 12.52 | 12.52
Item | Código | Banco | Descrição | Tipo |  | Und | Quant. | Valor Unit | Total
Insumo | 1704 | ORSE | Pasta p/ soldar | Material |  | kg | 0.001 | 50,00 | 0,05
Insumo | 0011 | AGETOP CIVIL | ENCANADOR | Mão de Obra |  | H | 0.18 | 23,41 | 4,21
Insumo | 8404 | ORSE | Curva cobre 90º d= 15mm | Material |  | un | 1 | 5,48 | 5,48
Insumo | 0005 | AGETOP CIVIL | SERVENTE | Mão de Obra |  | H | 0.18 | 15,30 | 2,75
Insumo | 2023 | ORSE | Solda branca preparada 30/70 | Material |  | kg | 0.001 | 26,11 | 0,03
Detalhamento de Cálculo ORSE
Item | Código | Banco | Descrição | Tipo |  | Und | Quant. | Valor Unit | Total
Insumo | 1704 | ORSE | Pasta p/ soldar | Material |  | kg | 0.001 | 50,00 | 0,05
Insumo | 0011 | AGETOP CIVIL | ENCANADOR | Mão de Obra |  | H | 0.18 | 23,41 | 4,21
Insumo | 8404 | ORSE | Curva cobre 90º d= 15mm | Material |  | un | 1 | 5,48 | 5,48
Insumo | 0005 | AGETOP CIVIL | SERVENTE | Mão de Obra |  | H | 0.18 | 15,30 | 2,75
Insumo | 2023 | ORSE | Solda branca preparada 30/70 | Material |  | kg | 0.001 | 26,11 | 0,03
|  |  |  | MO sem LS => | 3.57 | LS => | 3.39 | MO com LS => | 6.96
|  |  |  | Valor do BDI => | 0 |  | Valor com BDI => |  | 12.52
[6 empty] | Quant. => | 6,00 | Preço Total => | 75.12
9.1.2.18 | Código | Banco | Descrição | Tipo |  | Und | Quant. | Porcent. | Valor Unit | Total
Composição | 00102 | Próprio | ADAPTADO DA EMOP (15.005.0253) - DUTO PARA CONDICIONAMENTO DE AR,CHAVETADO EM CHAPA DE ACO CARBONO GALVANIZADO,NAS DIVERSAS BITOLAS,CONFORME ABNT NBR 16401, INCLUINDO CINTAS,FITAS,SUPORTES PINTADOS, E DEMAIS ITENS NECESSARIOS.FORNECIMENTO E COLOCACAO. (ADAPTADO CONFORME DECRETO ESTADUAL N° 9900/2021) | 15 |  | KG | 1 |  | 34.17 | 34.17
Insumo | 00011 | EMOP | CANTONEIRA DE ACO DOCE, P/SERRALHERIA, P RECO DE REVENDEDOR, DE 5/8"X1/8" ATE 1.1 /2"X1/8" | Material |  | KG | 0.025 | 4 | 8.23 | 0.21
Insumo | 0018 | AGETOP CIVIL | PINTOR | Mão de Obra |  | H | 0.1 | 0 | 23.41 | 2.34
Insumo | 0008 | AGETOP CIVIL | AJUDANTE | Mão de Obra |  | H | 0.5 | 0 | 16.78 | 8.39
Insumo | 05567 | EMOP | FINCAPINO C-22, LONGO, EM CAIXAS 100 PEC AS | Material |  | UN | 0.0035 | 4 | 95.81 | 0.35
Insumo | 0021 | AGETOP CIVIL | SERRALHEIRO | Mão de Obra |  | H | 0.5 | 0 | 23.41 | 11.71
Insumo | 07231 | EMOP | CHAPA DE ACO CARBONO, GALVANIZADA, PARA USOS GERAIS, TAMANHO PADRAO, PRECO DE RE VENDEDOR, COM ESPESSURA DE 1,25MM | Material |  | KG | 1 | 4 | 10.7636 | 11.19
[5 empty] | MO sem LS => | 11.52 | LS => | 10.91 | MO com LS => | 22.43
[5 empty] | Valor do BDI => | 0 |  | Valor com BDI => |  | 34.17
[7 empty] | Quant. => | 685,00 | Preço Total => | 23406.45
9.1.2.19 | Código | Banco | Descrição | Tipo |  | Und | Quant. | Valor Unit | Total
Composição | 9843 | ORSE | Duto em chapa de aço preta nº. 16, para ar condicionado. Fornecimento, montagem e instalação ADAPTADO PARA KG (ADAPTADO CONFORME DECRETO ESTADUAL N° 9900/2021) | Equipamentos e Acessórios para Instalação de Ar Condicionado |  | kg | 1 | 72.66 | 72.66
Item | Código | Banco | Descrição | Tipo |  | Und | Quant. | Valor Unit | Total
Insumo | 0005 | AGETOP CIVIL | SERVENTE | Mão de Obra |  | H | 1 | 15,30 | 15,30
Insumo | 10268 | ORSE | Chapa aço fina preta lisa nº16, e=1,50mm (12,0 kg/m2) | Material |  | kg | 1 | 9,52 | 9,52
Insumo | 10267 | ORSE | Chumbador de aço galvanizado 5/8" x 2 1/2" | Material |  | un | 1 | 24,43 | 24,43
Insumo | 0021 | AGETOP CIVIL | SERRALHEIRO | Mão de Obra |  | H | 1 | 23,41 | 23,41
Detalhamento de Cálculo ORSE
Item | Código | Banco | Descrição | Tipo |  | Und | Quant. | Valor Unit | Total
Insumo | 0005 | AGETOP CIVIL | SERVENTE | Mão de Obra |  | H | 1 | 15,30 | 15,30
Insumo | 10268 | ORSE | Chapa aço fina preta lisa nº16, e=1,50mm (12,0 kg/m2) | Material |  | kg | 1 | 9,52 | 9,52
Insumo | 10267 | ORSE | Chumbador de aço galvanizado 5/8" x 2 1/2" | Material |  | un | 1 | 24,43 | 24,43
Insumo | 0021 | AGETOP CIVIL | SERRALHEIRO | Mão de Obra |  | H | 1 | 23,41 | 23,41
|  |  |  | MO sem LS => | 19.88 | LS => | 18.83 | MO com LS => | 38.71
|  |  |  | Valor do BDI => | 0 |  | Valor com BDI => |  | 72.66
[6 empty] | Quant. => | 223,10 | Preço Total => | 16210.45
9.1.2.20 | Código | Banco | Descrição | Tipo |  | Und | Quant. | Porcent. | Valor Unit | Total
Composição | 00103 | Próprio | ADAPTADO DA ORSE (11501) - DUTO EM CHAPA DE ALUMÍNIO, QUALQUER BITOLA, PARA AR CONDICIONADO. FORNECIMENTO, MONTAGEM E INSTALAÇÃO (ADAPTADO CONFORME DECRETO ESTADUAL N° 9900/2021) | 151 |  | Kg | 1 |  | 32.48 | 32.48
Insumo | 6610 | ORSE | Duto em chapa em alumínio | Serviços |  | kg | 1 | 0 | 20.87 | 20.87
Insumo | 0021 | AGETOP CIVIL | SERRALHEIRO | Mão de Obra |  | H | 0.3 | 0 | 23.41 | 7.02
Insumo | 0005 | AGETOP CIVIL | SERVENTE | Mão de Obra |  | H | 0.3 | 0 | 15.3 | 4.59
[5 empty] | MO sem LS => | 5.96 | LS => | 5.65 | MO com LS => | 11.61
[5 empty] | Valor do BDI => | 0 |  | Valor com BDI => |  | 32.48
[7 empty] | Quant. => | 242,00 | Preço Total => | 7860.16
9.1.2.21 | Código | Banco | Descrição | Tipo |  | Und | Quant. | Porcent. | Valor Unit | Total
Composição | 98381 | SINAPI | INSTALAÇÃO DE DUTO FLEXÍVEL CIRCULAR PARA AR CONDICIONADO EM ALUMÍNIO ISOLADO - DN 109 MM (4"). AF_03/2024 - (ADAPTADO CONFORME DECRETO ESTADUAL N° 9900/2021) | Dutos para ar condicionado |  | M | 1 |  | 57.94 | 57.94
Composição Auxiliar | 96564 | SINAPI | FIXAÇÃO DE DUTOS FLEXÍVEIS CIRCULARES, DIÂMETRO 109 MM OU 4", COM ABRAÇADEIRA METÁLICA FLEXÍVEL FIXADA DIRETAMENTE NA LAJE. AF_09/2023 - (ADAPTADO CONFORME DECRETO ESTADUAL N° 9900/2021) | Rasgos e Fixações |  | M | 1 | 0 | 22.71 | 22.71
Insumo | 0008 | AGETOP CIVIL | AJUDANTE | Mão de Obra |  | H | 0.1631 | 0 | 16.78 | 2.74
Insumo | 0015 | AGETOP CIVIL | MONTADOR DE ESTRUTURA METALICA | Mão de Obra |  | H | 0.1631 | 0 | 23.41 | 3.82
Insumo | 12180 | ORSE | Duto flexivel de alumínio Ø 100mm | Material |  | m | 1.05 | 0 | 27.33 | 28.7
[5 empty] | MO sem LS => | 13 | LS => | 12.32 | MO com LS => | 25.32
[5 empty] | Valor do BDI => | 0 |  | Valor com BDI => |  | 57.94
[7 empty] | Quant. => | 6,00 | Preço Total => | 347.64
9.1.2.22 | Código | Banco | Descrição | Tipo |  | Und | Quant. | Porcent. | Valor Unit | Total
Composição | 98382 | SINAPI | INSTALAÇÃO DE DUTO FLEXÍVEL CIRCULAR PARA AR CONDICIONADO EM ALUMÍNIO ISOLADO - DN 131 MM (5"). AF_03/2024 - (ADAPTADO CONFORME DECRETO ESTADUAL N° 9900/2021) | Dutos para ar condicionado |  | M | 1 |  | 64.82 | 64.82
Composição Auxiliar | 96564 | SINAPI | FIXAÇÃO DE DUTOS FLEXÍVEIS CIRCULARES, DIÂMETRO 109 MM OU 4", COM ABRAÇADEIRA METÁLICA FLEXÍVEL FIXADA DIRETAMENTE NA LAJE. AF_09/2023 - (ADAPTADO CONFORME DECRETO ESTADUAL N° 9900/2021) | Rasgos e Fixações |  | M | 1 | 0 | 22.71 | 22.71
Insumo | 12181 | ORSE | Duto flexivel de alumínio Ø 150mm | Material |  | m | 1.05 | 0 | 32.85 | 34.49
Insumo | 0015 | AGETOP CIVIL | MONTADOR DE ESTRUTURA METALICA | Mão de Obra |  | H | 0.1898 | 0 | 23.41 | 4.44
Insumo | 0008 | AGETOP CIVIL | AJUDANTE | Mão de Obra |  | H | 0.1898 | 0 | 16.78 | 3.18
[5 empty] | MO sem LS => | 13.56 | LS => | 12.84 | MO com LS => | 26.4
[5 empty] | Valor do BDI => | 0 |  | Valor com BDI => |  | 64.82
[7 empty] | Quant. => | 6,00 | Preço Total => | 388.92
9.1.2.23 | Código | Banco | Descrição | Tipo |  | Und | Quant. | Valor Unit | Total
Composição | 9854 | ORSE | Manta em lã de vidro aluminizada esp=25mm - (ADAPTADO CONFORME DECRETO ESTADUAL N° 9900/2021) | Tratamentos de Superfícies |  | m² | 1 | 23.54 | 23.54
Item | Código | Banco | Descrição | Tipo |  | Und | Quant. | Valor Unit | Total
Insumo | 0025 | AGETOP CIVIL | OFICIAL "B" | Mão de Obra |  | H | 0.2 | 23,41 | 4,68
Insumo | 0005 | AGETOP CIVIL | SERVENTE | Mão de Obra |  | H | 0.2 | 15,30 | 3,06
Insumo | 10280 | ORSE | Manta em lã de vidro aluminizada esp=25mm | Material |  | m² | 1.05 | 15,05 | 15,80
Detalhamento de Cálculo ORSE
Item | Código | Banco | Descrição | Tipo |  | Und | Quant. | Valor Unit | Total
Insumo | 0025 | AGETOP CIVIL | OFICIAL "B" | Mão de Obra |  | H | 0.2 | 23,41 | 4,68
Insumo | 0005 | AGETOP CIVIL | SERVENTE | Mão de Obra |  | H | 0.2 | 15,30 | 3,06
Insumo | 10280 | ORSE | Manta em lã de vidro aluminizada esp=25mm | Material |  | m² | 1.05 | 15,05 | 15,80
|  |  |  | MO sem LS => | 3.98 | LS => | 3.76 | MO com LS => | 7.74
|  |  |  | Valor do BDI => | 0 |  | Valor com BDI => |  | 23.54
[6 empty] | Quant. => | 176,00 | Preço Total => | 4143.04
9.1.2.24 | Código | Banco | Descrição | Tipo |  | Und | Quant. | Porcent. | Valor Unit | Total
Composição | 32.06.396 | CPOS/CDHU | MANTA TERMOACÚSTICA EM FIBRA CERÂMICA ALUMINIZADA, ESPESSURA DE 38 MM - (ADAPTADO CONFORME DECRETO ESTADUAL N° 9900/2021) | 32.06 |  | m² | 1 |  | 109 | 109
Insumo | F.07.000.024551 | CPOS/CDHU | MANTA EM FIBRA CERÂMICA ALUMINIZADA, ESPESSURA DE 38 MM, DENSIDADE 96 KG/M³, COMPRIMENTO DE FIBRA (MÉDIO) 100MM, PARA ISOLAMENTO TÉRMICO DE DUTO DE PRESSURIZAÇÃO | Material |  | m² | 1.1 | 0 | 77.16 | 84.88
Insumo | 0011 | AGETOP CIVIL | ENCANADOR | Mão de Obra |  | H | 0.6 | 0 | 23.41 | 14.05
Insumo | 0008 | AGETOP CIVIL | AJUDANTE | Mão de Obra |  | H | 0.6 | 0 | 16.78 | 10.07
[5 empty] | MO sem LS => | 12.39 | LS => | 11.73 | MO com LS => | 24.12
[5 empty] | Valor do BDI => | 0 |  | Valor com BDI => |  | 109
[7 empty] | Quant. => | 23,20 | Preço Total => | 2528.8
9.1.2.25 | Código | Banco | Descrição | Tipo |  | Und | Quant. | Valor Unit | Total
Composição | 9306 | ORSE | Fornecimento de fita adesiva de alumínio 50mm x 30m - (ADAPTADO CONFORME DECRETO ESTADUAL N° 9900/2021) | Fornecimento de Materiais para Redes de Energia Elétrica e Iluminação |  | un | 1 | 15.2 | 15.2
Item | Código | Banco | Descrição | Tipo |  | Und | Quant. | Valor Unit | Total
Insumo | 9635 | ORSE | Fita adesiva de alumínio 50mm x 30m | Material |  | un | 1 | 15,20 | 15,20
Detalhamento de Cálculo ORSE
Item | Código | Banco | Descrição | Tipo |  | Und | Quant. | Valor Unit | Total
Insumo | 9635 | ORSE | Fita adesiva de alumínio 50mm x 30m | Material |  | un | 1 | 15,20 | 15,20
|  |  |  | MO sem LS => | 0 | LS => | 0 | MO com LS => | 0
|  |  |  | Valor do BDI => | 0 |  | Valor com BDI => |  | 15.2
[6 empty] | Quant. => | 29,00 | Preço Total => | 440.8
9.1.2.26 | Código | Banco | Descrição | Tipo |  | Und | Quant. | Porcent. | Valor Unit | Total
Composição | CPU 116 | Próprio | ADAPTADO CPOS/CDHU (43.08.001) - UNIDADE DE TRATAMENTO DE AR (UTA), COMPLETA, COM ACESSÓRIOS, FILTROS, VENTILADOR, VALVULA, REFRIGERANTE, BASE, VAZÃO ATÉ 7000m3/h. (ADAPTADO CONFORME DECRETO ESTADUAL N° 9900/2021) | 43.08 |  | UN | 1 |  | 64142.32 | 64142.32
Insumo | 0015 | AGETOP CIVIL | MONTADOR DE ESTRUTURA METALICA | Mão de Obra |  | H | 8 | 0 | 23.41 | 187.28
Insumo | 0012 | AGETOP CIVIL | ELETRICISTA | Mão de Obra |  | H | 8 | 0 | 23.41 | 187.28
Insumo | Q.04.000.032335 | CPOS/CDHU | TRATAMENTO DE AR FAN-COIL TIPO AIR HANDLING UNIT DE CONCEPÇÃO MODULAR, CAPACIDADE DE 40 TR, REF. TKM-227 40TR - 50MMCA TROX, MODELO YE/40 FABRICANTE YORK OU EQUIVALENTE | Material |  | un | 1 | 0 | 63633.52 | 63633.52
Insumo | 0008 | AGETOP CIVIL | AJUDANTE | Mão de Obra |  | H | 8 | 0 | 16.78 | 134.24
[5 empty] | MO sem LS => | 261.31 | LS => | 247.49 | MO com LS => | 508.8
[5 empty] | Valor do BDI => | 0 |  | Valor com BDI => |  | 64142.32
[7 empty] | Quant. => | 1,00 | Preço Total => | 64142.32
9.2 |  |  | INSTALAÇÕES DE GÁS (GLP) | [6 empty] | 7376.26
9.2.1 | Código | Banco | Descrição | Tipo |  | Und | Quant. | Valor Unit | Total
Composição | 9302 | ORSE | Tubo cobre flexível aparente, junta soldadas, d = 3/8" (9,52mm) (ADAPTADO CONFORME DECRETO ESTADUAL N° 9900/2021) | Tubos e Conexões de Cobre Soldáveis e Roscáveis |  | m | 1 | 25.6 | 25.6
Item | Código | Banco | Descrição | Tipo |  | Und | Quant. | Valor Unit | Total
Insumo | 7464 | ORSE | Tubo de cobre flexível Ø 3/8" - 9,53mm, e=1mm | Material |  | m | 1.01 | 21,44 | 21,65
Insumo | 0011 | AGETOP CIVIL | ENCANADOR | Mão de Obra |  | H | 0.1 | 23,41 | 2,34
Insumo | 2023 | ORSE | Solda branca preparada 30/70 | Material |  | kg | 0.001 | 26,11 | 0,03
Insumo | 0005 | AGETOP CIVIL | SERVENTE | Mão de Obra |  | H | 0.1 | 15,30 | 1,53
Insumo | 1704 | ORSE | Pasta p/ soldar | Material |  | kg | 0.001 | 50,00 | 0,05
Detalhamento de Cálculo ORSE
Item | Código | Banco | Descrição | Tipo |  | Und | Quant. | Valor Unit | Total
Insumo | 7464 | ORSE | Tubo de cobre flexível Ø 3/8" - 9,53mm, e=1mm | Material |  | m | 1.01 | 21,44 | 21,65
Insumo | 0011 | AGETOP CIVIL | ENCANADOR | Mão de Obra |  | H | 0.1 | 23,41 | 2,34
Insumo | 2023 | ORSE | Solda branca preparada 30/70 | Material |  | kg | 0.001 | 26,11 | 0,03
Insumo | 0005 | AGETOP CIVIL | SERVENTE | Mão de Obra |  | H | 0.1 | 15,30 | 1,53
Insumo | 1704 | ORSE | Pasta p/ soldar | Material |  | kg | 0.001 | 50,00 | 0,05
|  |  |  | MO sem LS => | 1.99 | LS => | 1.88 | MO com LS => | 3.87
|  |  |  | Valor do BDI => | 0 |  | Valor com BDI => |  | 25.6
[6 empty] | Quant. => | 0,40 | Preço Total => | 10.24
9.2.2 | Código | Banco | Descrição | Tipo |  | Und | Quant. | Porcent. | Valor Unit | Total
Composição | 103802 | SINAPI | TUBO EM COBRE RÍGIDO, DN 15 MM, CLASSE E, SEM ISOLAMENTO, INSTALADO EM RAMAL E SUB-RAMAL DE GÁS COMBUSTÍVEL - FORNECIMENTO E INSTALAÇÃO. AF_04/2022 (ADAPTADO CONFORME DECRETO ESTADUAL N° 9900/2021) | INHI - INSTALAÇÕES HIDROS SANITÁRIAS |  | M | 1 |  | 40.61 | 40.61
Insumo | 00012713 | SINAPI | TUBO DE COBRE CLASSE "E", DN = 15 MM, PARA INSTALACAO HIDRAULICA PREDIAL | Material |  | M | 1.0225 | 0 | 32.64 | 33.37
Insumo | 0008 | AGETOP CIVIL | AJUDANTE | Mão de Obra |  | H | 0.1803 | 0 | 16.78 | 3.03
Insumo | 0011 | AGETOP CIVIL | ENCANADOR | Mão de Obra |  | H | 0.1803 | 0 | 23.41 | 4.22
[5 empty] | MO sem LS => | 3.72 | LS => | 3.52 | MO com LS => | 7.24
[5 empty] | Valor do BDI => | 0 |  | Valor com BDI => |  | 40.61
[7 empty] | Quant. => | 9,50 | Preço Total => | 385.8
9.2.3 | Código | Banco | Descrição | Tipo |  | Und | Quant. | Porcent. | Valor Unit | Total
Composição | 103803 | SINAPI | TUBO EM COBRE RÍGIDO, DN 22 MM, CLASSE E, SEM ISOLAMENTO, INSTALADO EM RAMAL E SUB-RAMAL DE GÁS COMBUSTÍVEL - FORNECIMENTO E INSTALAÇÃO. AF_04/2022 (ADAPTADO CONFORME DECRETO ESTADUAL N° 9900/2021) | INHI - INSTALAÇÕES HIDROS SANITÁRIAS |  | M | 1 |  | 69.82 | 69.82
Insumo | 00012743 | SINAPI | TUBO DE COBRE CLASSE "E", DN = 22 MM, PARA INSTALACAO HIDRAULICA PREDIAL | Material |  | M | 1.0225 | 0 | 56.15 | 57.41
Insumo | 0008 | AGETOP CIVIL | AJUDANTE | Mão de Obra |  | H | 0.309 | 0 | 16.78 | 5.19
Insumo | 0011 | AGETOP CIVIL | ENCANADOR | Mão de Obra |  | H | 0.309 | 0 | 23.41 | 7.23
[5 empty] | MO sem LS => | 6.37 | LS => | 6.04 | MO com LS => | 12.41
[5 empty] | Valor do BDI => | 0 |  | Valor com BDI => |  | 69.82
[7 empty] | Quant. => | 5,40 | Preço Total => | 377.03
9.2.4 | Código | Banco | Descrição | Tipo |  | Und | Quant. | Porcent. | Valor Unit | Total
Composição | 103804 | SINAPI | TUBO EM COBRE RÍGIDO, DN 28 MM, CLASSE E, SEM ISOLAMENTO, INSTALADO EM RAMAL E SUB-RAMAL DE GÁS COMBUSTÍVEL - FORNECIMENTO E INSTALAÇÃO. AF_04/2022 (ADAPTADO CONFORME DECRETO ESTADUAL N° 9900/2021) | INHI - INSTALAÇÕES HIDROS SANITÁRIAS |  | M | 1 |  | 85.27 | 85.27
Insumo | 0011 | AGETOP CIVIL | ENCANADOR | Mão de Obra |  | H | 0.309 | 0 | 23.41 | 7.23
Insumo | 00012744 | SINAPI | TUBO DE COBRE CLASSE "E", DN = 28 MM, PARA INSTALACAO HIDRAULICA PREDIAL | Material |  | M | 1.0225 | 0 | 71.26 | 72.86
Insumo | 0008 | AGETOP CIVIL | AJUDANTE | Mão de Obra |  | H | 0.309 | 0 | 16.78 | 5.19
[5 empty] | MO sem LS => | 6.37 | LS => | 6.04 | MO com LS => | 12.41
[5 empty] | Valor do BDI => | 0 |  | Valor com BDI => |  | 85.27
[7 empty] | Quant. => | 28,70 | Preço Total => | 2447.25
9.2.5 | Código | Banco | Descrição | Tipo |  | Und | Quant. | Porcent. | Valor Unit | Total
Composição | 081825 | AGETOP CIVIL | CAIXA DE PASSAGEM 60X60X80 CM (MEDIDAS INTERNAS) SEM TAMPA | 8 |  | Un | 1 |  | 474.01 | 474.01
Insumo | 0032 | AGETOP CIVIL | OPERADOR DE BETONEIRA | Mão de Obra |  | H | 0.1388 | 0 | 18.36 | 2.55
Insumo | 0004 | AGETOP CIVIL | PEDREIRO | Mão de Obra |  | H | 6.1721 | 0 | 23.41 | 144.49
Insumo | 0005 | AGETOP CIVIL | SERVENTE | Mão de Obra |  | H | 9.7096 | 0 | 15.3 | 148.56
Insumo | 2497 | AGETOP CIVIL | BRITA Nº 2 | Material |  | m³ | 0.0227 | 0 | 151.24 | 3.43
Insumo | 2386 | AGETOP CIVIL | BRITA Nº 1 | Material |  | m³ | 0.0227 | 0 | 157.65 | 3.58
Insumo | 1215 | AGETOP CIVIL | CIMENTO PORTLAND CPII-32 | Material |  | Kg | 34.5538 | 0 | 0.64 | 22.11
Insumo | 2033 | AGETOP CIVIL | TIJOLO COMUM MACIÇO (4,5x9x19cm) | Material |  | un | 201.6 | 0 | 0.49 | 98.78
Insumo | 1973 | AGETOP CIVIL | ADITIVO IMPERMEABILIZANTE DE PEGA NORMAL PARA ARGAMASSA E CONCRETO REF.: SIKA 1 / VEDACIT (D=1,00) OU EQUIVALENTE | Material |  | Kg | 0.8638 | 0 | 7.44 | 6.43
Insumo | 1221 | AGETOP CIVIL | CAL HIDRATADA | Material |  | Kg | 20.5514 | 0 | 0.94 | 19.32
Insumo | 0104 | AGETOP CIVIL | AREIA MÉDIA | Material |  | m³ | 0.1373 | 0 | 180.8 | 24.82
[5 empty] | MO sem LS => | 151.8 | LS => | 143.77 | MO com LS => | 295.57
[5 empty] | Valor do BDI => | 0 |  | Valor com BDI => |  | 474.01
[7 empty] | Quant. => | 1,00 | Preço Total => | 474.01
9.2.6 | Código | Banco | Descrição | Tipo |  | Und | Quant. | Porcent. | Valor Unit | Total
Composição | 081835 | AGETOP CIVIL | CAIXA DE AREIA - TAMPA EM GRELHA DE CONCRETO ARMADO 25MPA E=5CM | 8 |  | m² | 1 |  | 80.41 | 80.41
Insumo | 2023 | AGETOP CIVIL | TABUA PARA FORMA (30CM) | Material |  | m | 0.2257 | 0 | 12.78 | 2.88
Insumo | 0008 | AGETOP CIVIL | AJUDANTE | Mão de Obra |  | H | 0.3048 | 0 | 16.78 | 5.11
Insumo | 0102 | AGETOP CIVIL | ARAME RECOZIDO 18 BWG | Material |  | Kg | 0.0686 | 0 | 14.5 | 0.99
Insumo | 2804 | AGETOP CIVIL | AREIA GROSSA | Material |  | m³ | 0.0361 | 0 | 157.54 | 5.69
Insumo | 2448 | AGETOP CIVIL | AÇO CA-60 B - 5,0 MM | Material |  | Kg | 3.486 | 0 | 8.33 | 29.04
Insumo | 2386 | AGETOP CIVIL | BRITA Nº 1 | Material |  | m³ | 0.0094 | 0 | 157.65 | 1.48
Insumo | 1696 | AGETOP CIVIL | COMPENSADO RESINADO COLA FENÓLICA 12 MM 2,20X1,10 M | Material |  | m² | 0.1913 | 0 | 34.51 | 6.6
Insumo | 2497 | AGETOP CIVIL | BRITA Nº 2 | Material |  | m³ | 0.028 | 0 | 151.24 | 4.23
Insumo | 1215 | AGETOP CIVIL | CIMENTO PORTLAND CPII-32 | Material |  | Kg | 14.2592 | 0 | 0.64 | 9.13
Insumo | 0006 | AGETOP CIVIL | ARMADOR | Mão de Obra |  | H | 0.2429 | 0 | 23.41 | 5.69
Insumo | 0010 | AGETOP CIVIL | CARPINTEIRO | Mão de Obra |  | H | 0.0592 | 0 | 23.41 | 1.39
Insumo | 2438 | AGETOP CIVIL | AÇO CA-50 - 8,0 MM (5/16") | Material |  | Kg | 0.2902 | 0 | 6.85 | 1.99
Insumo | 1861 | AGETOP CIVIL | PREGO 18x24 | Material |  | Kg | 0.0111 | 0 | 20.86 | 0.23
Insumo | 0032 | AGETOP CIVIL | OPERADOR DE BETONEIRA | Mão de Obra |  | H | 0.0287 | 0 | 18.36 | 0.53
Insumo | 0025 | AGETOP CIVIL | OFICIAL "B" | Mão de Obra |  | H | 0.0287 | 0 | 23.41 | 0.67
Insumo | 0005 | AGETOP CIVIL | SERVENTE | Mão de Obra |  | H | 0.316 | 0 | 15.3 | 4.83
[5 empty] | MO sem LS => | 9.34 | LS => | 8.85 | MO com LS => | 18.19
[5 empty] | Valor do BDI => | 0 |  | Valor com BDI => |  | 80.41
[7 empty] | Quant. => | 0,36 | Preço Total => | 28.95
9.2.7 | Código | Banco | Descrição | Tipo |  | Und | Quant. | Porcent. | Valor Unit | Total
Composição | 100790 | SINAPI | KIT CAVALETE PARA GÁS - COM MEDIDOR E REGULADOR - ENTRADA INDIVIDUAL PRINCIPAL, EM AÇO GALVANIZADO DN 15 E 25 MM (1/2" E 1") - FORNECIMENTO E INSTALAÇÃO. AF_01/2020 (ADAPTADO CONFORME DECRETO ESTADUAL N° 9900/2021) | Instalações de Gás em PEX Multicamadas |  | UN | 1 |  | 660.2 | 660.2
Insumo | 00004888 | SINAPI | PLUG OU BUJAO DE FERRO GALVANIZADO, DE 1/2" | Material |  | UN | 2 | 0 | 4.6 | 9.2
Insumo | 00006320 | SINAPI | TE DE REDUCAO DE FERRO GALVANIZADO, COM ROSCA BSP, DE 1" X 1/2" | Material |  | UN | 2 | 0 | 28.29 | 56.58
Insumo | H689 | AGETOP CIVIL | FITA VEDAROSCA 18 MM | Material |  | m | 0.2448 | 0 | 0.35 | 0.09
Insumo | 00011746 | SINAPI | VALVULA DE ESFERA BRUTA EM BRONZE, BITOLA 1" | Material |  | UN | 3 | 0 | 65.77 | 197.31
Insumo | 0008 | AGETOP CIVIL | AJUDANTE | Mão de Obra |  | H | 1.992 | 0 | 16.78 | 33.43
Insumo | 00040626 | SINAPI | TUBO ACO GALVANIZADO COM COSTURA, CLASSE MEDIA, DN 1", E = 3,38 MM, PESO 2,50 KG/M (NBR 5580) | Material |  | M | 0.3117 | 0 | 35.78 | 11.15
Insumo | 00003148 | SINAPI | FITA VEDA ROSCA, EM PTFE, ROLO DE 18 MM X 50 M (L X C) | Material |  | UN | 0.2448 | 0 | 13.09 | 3.2
Insumo | 00011748 | SINAPI | VALVULA DE ESFERA BRUTA EM BRONZE, BITOLA 1/2" | Material |  | UN | 2 | 0 | 42.2 | 84.4
Insumo | 0011 | AGETOP CIVIL | ENCANADOR | Mão de Obra |  | H | 6.5737 | 0 | 23.41 | 153.89
Insumo | H627 | AGETOP CIVIL | NIPLE DUPLO DE FERRO GALVANIZADO 1" | Material |  | un | 6 | 0 | 9.8 | 58.8
Insumo | 00003472 | SINAPI | COTOVELO 90 GRAUS DE FERRO GALVANIZADO, COM ROSCA BSP, DE 1" | Material |  | UN | 3 | 0 | 17.39 | 52.17
[5 empty] | MO sem LS => | 96.2 | LS => | 91.11 | MO com LS => | 187.31
[5 empty] | Valor do BDI => | 0 |  | Valor com BDI => |  | 660.2
[7 empty] | Quant. => | 1,00 | Preço Total => | 660.2
9.2.8 | Código | Banco | Descrição | Tipo |  | Und | Quant. | Porcent. | Valor Unit | Total
Composição | 103029 | SINAPI | REGISTRO OU REGULADOR DE GÁS DE COZINHA - FORNECIMENTO E INSTALAÇÃO. AF_08/2021 (ADAPTADO CONFORME DECRETO ESTADUAL N° 9900/2021) | INHI - INSTALAÇÕES HIDROS SANITÁRIAS |  | UN | 1 |  | 39.01 | 39.01
Insumo | 0011 | AGETOP CIVIL | ENCANADOR | Mão de Obra |  | H | 0.1102 | 0 | 23.41 | 2.58
Insumo | 0008 | AGETOP CIVIL | AJUDANTE | Mão de Obra |  | H | 0.1102 | 0 | 16.78 | 1.85
Insumo | H689 | AGETOP CIVIL | FITA VEDAROSCA 18 MM | Material |  | m | 0.0106 | 0 | 0.35 | 0
Insumo | 00011756 | SINAPI | REGISTRO OU REGULADOR DE GAS COZINHA, VAZAO DE 2 KG/H, 2,8 KPA | Material |  | UN | 1 | 0 | 34.6 | 34.6
[5 empty] | MO sem LS => | 2.26 | LS => | 2.15 | MO com LS => | 4.41
[5 empty] | Valor do BDI => | 0 |  | Valor com BDI => |  | 39.01
[7 empty] | Quant. => | 2,00 | Preço Total => | 78.02
9.2.9 | Código | Banco | Descrição | Tipo |  | Und | Quant. | Porcent. | Valor Unit | Total
Composição | 091010 | AGETOP CIVIL | LIMITADOR DE PRESSÃO PRIMEIRO ESTÁGIO,COM MANÔMETRO,PRESSÃO DE ENTRADA 2 A 18 BAR E PRESSÃO DE SAÍDA 1,5 BAR, CONEXÕES DE ENTRADA E SAÍDA 1/2" NPT | 9 |  | un | 1 |  | 326.64 | 326.64
Insumo | H717 | AGETOP CIVIL | LIMITADOR DE PRESSÃO PRIMEIRO ESTÁGIO,COM MANÔMETRO,PRESSÃO DE ENTRADA 2 A 18 BAR E PRESSÃO DE SAÍDA 1,5 BAR, CONEXÕES DE ENTRADA E SAÍDA 1/2" NPT | Material |  | un | 1 | 0 | 309.29 | 309.29
Insumo | 0011 | AGETOP CIVIL | ENCANADOR | Mão de Obra |  | H | 0.432 | 0 | 23.41 | 10.11
Insumo | 0008 | AGETOP CIVIL | AJUDANTE | Mão de Obra |  | H | 0.432 | 0 | 16.78 | 7.25
[5 empty] | MO sem LS => | 8.91 | LS => | 8.44 | MO com LS => | 17.35
[5 empty] | Valor do BDI => | 0 |  | Valor com BDI => |  | 326.64
[7 empty] | Quant. => | 1,00 | Preço Total => | 326.64
9.2.10 | Código | Banco | Descrição | Tipo |  | Und | Quant. | Porcent. | Valor Unit | Total
Composição | 085041 | AGETOP CIVIL | MANOMETRO - 0 A 10 KG/CM2 | 8 |  | Un | 1 |  | 198.18 | 198.18
Insumo | 0011 | AGETOP CIVIL | ENCANADOR | Mão de Obra |  | H | 0.65 | 0 | 23.41 | 15.22
Insumo | H625 | AGETOP CIVIL | MANOMETRO - 0 A 10 KG/CM2 | Material |  | un | 1 | 0 | 172 | 172
Insumo | 0008 | AGETOP CIVIL | AJUDANTE | Mão de Obra |  | H | 0.65 | 0 | 16.78 | 10.91
Insumo | H689 | AGETOP CIVIL | FITA VEDAROSCA 18 MM | Material |  | m | 0.2 | 0 | 0.35 | 0.07
[5 empty] | MO sem LS => | 13.41 | LS => | 12.7 | MO com LS => | 26.11
[5 empty] | Valor do BDI => | 0 |  | Valor com BDI => |  | 198.18
[7 empty] | Quant. => | 2,00 | Preço Total => | 396.36
9.2.11 | Código | Banco | Descrição | Tipo |  | Und | Quant. | Porcent. | Valor Unit | Total
Composição | 103031 | SINAPI | VÁLVULA ESFERA PARA GÁS, 3/4" - FORNECIMENTO E INSTALAÇÃO. AF_08/2021 (ADAPTADO CONFORME DECRETO ESTADUAL N° 9900/2021) | Válvulas e Registros para Sistemas Prediais |  | UN | 1 |  | 53.12 | 53.12
Insumo | H689 | AGETOP CIVIL | FITA VEDAROSCA 18 MM | Material |  | m | 0.0106 | 0 | 0.35 | 0
Insumo | 00011749 | SINAPI | VALVULA DE ESFERA BRUTA EM BRONZE, BITOLA 3/4" | Material |  | UN | 1 | 0 | 48.71 | 48.71
Insumo | 0011 | AGETOP CIVIL | ENCANADOR | Mão de Obra |  | H | 0.1102 | 0 | 23.41 | 2.58
Insumo | 0008 | AGETOP CIVIL | AJUDANTE | Mão de Obra |  | H | 0.1102 | 0 | 16.78 | 1.85
[5 empty] | MO sem LS => | 2.26 | LS => | 2.15 | MO com LS => | 4.41
[5 empty] | Valor do BDI => | 0 |  | Valor com BDI => |  | 53.12
[7 empty] | Quant. => | 4,00 | Preço Total => | 212.48
9.2.12 | Código | Banco | Descrição | Tipo |  | Und | Quant. | Porcent. | Valor Unit | Total
Composição | 103818 | SINAPI | CONECTOR EM BRONZE/LATÃO, DN 15 MM X 1/2", SEM ANEL DE SOLDA, BOLSA X ROSCA F, INSTALADO EM RAMAL E SUB-RAMAL DE GÁS COMBUSTÍVEL - FORNECIMENTO E INSTALAÇÃO. AF_04/2022 (ADAPTADO CONFORME DECRETO ESTADUAL N° 9900/2021) | INHI - INSTALAÇÕES HIDROS SANITÁRIAS |  | UN | 1 |  | 19.96 | 19.96
Insumo | 00039862 | SINAPI | CONECTOR BRONZE/LATAO SEM ANEL DE SOLDA, BOLSA X ROSCA F, 15 MM X 1/2" | Material |  | UN | 1 | 0 | 14.74 | 14.74
Insumo | 00039897 | SINAPI | PASTA PARA SOLDA DE TUBOS E CONEXOES DE COBRE (EMBALAGEM COM 250 G) | Material |  | 250G | 0.00035 | 0 | 56.57 | 0.02
Insumo | 1674 | AGETOP CIVIL | LIXA PARA PAREDE Nº 100 | Material |  | un | 0.0405 | 0 | 1.12 | 0.05
Insumo | 0008 | AGETOP CIVIL | AJUDANTE | Mão de Obra |  | H | 0.1169 | 0 | 16.78 | 1.96
Insumo | 0011 | AGETOP CIVIL | ENCANADOR | Mão de Obra |  | H | 0.1169 | 0 | 23.41 | 2.74
Insumo | 00012732 | SINAPI | SOLDA ESTANHO/COBRE PARA CONEXOES DE COBRE, FIO 2,5 MM, CARRETEL 500 GR (SEM CHUMBO) | Material |  | UN | 0.0014 | 0 | 308.6 | 0.43
Insumo | 00003148 | SINAPI | FITA VEDA ROSCA, EM PTFE, ROLO DE 18 MM X 50 M (L X C) | Material |  | UN | 0.0042 | 0 | 13.09 | 0.05
[5 empty] | MO sem LS => | 2.41 | LS => | 2.28 | MO com LS => | 4.69
[5 empty] | Valor do BDI => | 0 |  | Valor com BDI => |  | 19.96
[7 empty] | Quant. => | 1,00 | Preço Total => | 19.96
9.2.13 | Código | Banco | Descrição | Tipo |  | Und | Quant. | Porcent. | Valor Unit | Total
Composição | 103824 | SINAPI | CONECTOR EM BRONZE/LATÃO, DN 22 MM X 1/2", SEM ANEL DE SOLDA, BOLSA X ROSCA F, INSTALADO EM RAMAL E SUB-RAMAL DE GÁS COMBUSTÍVEL - FORNECIMENTO E INSTALAÇÃO. AF_04/2022 (ADAPTADO CONFORME DECRETO ESTADUAL N° 9900/2021) | INHI - INSTALAÇÕES HIDROS SANITÁRIAS |  | UN | 1 |  | 22.85 | 22.85
Insumo | 00012732 | SINAPI | SOLDA ESTANHO/COBRE PARA CONEXOES DE COBRE, FIO 2,5 MM, CARRETEL 500 GR (SEM CHUMBO) | Material |  | UN | 0.0024 | 0 | 308.6 | 0.74
Insumo | 00039863 | SINAPI | CONECTOR BRONZE/LATAO SEM ANEL DE SOLDA, BOLSA X ROSCA F, 22 MM X 1/2" | Material |  | UN | 1 | 0 | 14.95 | 14.95
Insumo | 00003148 | SINAPI | FITA VEDA ROSCA, EM PTFE, ROLO DE 18 MM X 50 M (L X C) | Material |  | UN | 0.0042 | 0 | 13.09 | 0.05
Insumo | 0008 | AGETOP CIVIL | AJUDANTE | Mão de Obra |  | H | 0.1747 | 0 | 16.78 | 2.93
Insumo | 0011 | AGETOP CIVIL | ENCANADOR | Mão de Obra |  | H | 0.1747 | 0 | 23.41 | 4.09
Insumo | 00039897 | SINAPI | PASTA PARA SOLDA DE TUBOS E CONEXOES DE COBRE (EMBALAGEM COM 250 G) | Material |  | 250G | 0.0006 | 0 | 56.57 | 0.03
Insumo | 1674 | AGETOP CIVIL | LIXA PARA PAREDE Nº 100 | Material |  | un | 0.0694 | 0 | 1.12 | 0.08
[5 empty] | MO sem LS => | 3.6 | LS => | 3.41 | MO com LS => | 7.01
[5 empty] | Valor do BDI => | 0 |  | Valor com BDI => |  | 22.85
[7 empty] | Quant. => | 3,00 | Preço Total => | 68.55
9.2.14 | Código | Banco | Descrição | Tipo |  | Und | Quant. | Porcent. | Valor Unit | Total
Composição | C0940 | SEINFRA | COTOVELO AÇO GALV. D= 15mm (1/2") (ADAPTADO CONFORME DECRETO ESTADUAL N° 9900/2021) | 0 |  | UN | 1 |  | 23.82 | 23.82
Insumo | 0011 | AGETOP CIVIL | ENCANADOR | Mão de Obra |  | H | 0.4 | 0 | 23.41 | 9.36
Insumo | I0874 | SEINFRA | COTOVELO AÇO GALVANIZADO DE 1/2" | Material |  | UN | 1 | 0 | 7.74 | 7.74
Insumo | 0008 | AGETOP CIVIL | AJUDANTE | Mão de Obra |  | H | 0.4 | 0 | 16.78 | 6.71
[5 empty] | MO sem LS => | 8.26 | LS => | 7.82 | MO com LS => | 16.076
[5 empty] | Valor do BDI => | 0 |  | Valor com BDI => |  | 23.82
[7 empty] | Quant. => | 10,00 | Preço Total => | 238.2
9.2.15 | Código | Banco | Descrição | Tipo |  | Und | Quant. | Porcent. | Valor Unit | Total
Composição | C0941 | SEINFRA | COTOVELO AÇO GALV. D= 20mm (3/4") (ADAPTADO CONFORME DECRETO ESTADUAL N° 9900/2021) | 0 |  | UN | 1 |  | 27.66 | 27.66
Insumo | 0011 | AGETOP CIVIL | ENCANADOR | Mão de Obra |  | H | 0.4 | 0 | 23.41 | 9.36
Insumo | I0878 | SEINFRA | COTOVELO AÇO GALVANIZADO DE 3/4" | Material |  | UN | 1 | 0 | 11.58 | 11.58
Insumo | 0008 | AGETOP CIVIL | AJUDANTE | Mão de Obra |  | H | 0.4 | 0 | 16.78 | 6.71
[5 empty] | MO sem LS => | 8.26 | LS => | 7.82 | MO com LS => | 16.076
[5 empty] | Valor do BDI => | 0 |  | Valor com BDI => |  | 27.66
[7 empty] | Quant. => | 12,00 | Preço Total => | 331.92
9.2.16 | Código | Banco | Descrição | Tipo |  | Und | Quant. | Porcent. | Valor Unit | Total
Composição | C0943 | SEINFRA | COTOVELO AÇO GALV. D= 28mm (1 1/8") (ADAPTADO CONFORME DECRETO ESTADUAL N° 9900/2021) | 0 |  | UN | 1 |  | 55.38 | 55.38
Insumo | 0011 | AGETOP CIVIL | ENCANADOR | Mão de Obra |  | H | 0.7 | 0 | 23.41 | 16.39
Insumo | 0008 | AGETOP CIVIL | AJUDANTE | Mão de Obra |  | H | 0.7 | 0 | 16.78 | 11.75
Insumo | I0872 | SEINFRA | COTOVELO AÇO GALVANIZADO DE 1 1/4'' | Material |  | UN | 1 | 0 | 27.25 | 27.25
[5 empty] | MO sem LS => | 14.45 | LS => | 13.68 | MO com LS => | 28.133
[5 empty] | Valor do BDI => | 0 |  | Valor com BDI => |  | 55.38
[7 empty] | Quant. => | 8,00 | Preço Total => | 443.04
9.2.17 | Código | Banco | Descrição | Tipo |  | Und | Quant. | Porcent. | Valor Unit | Total
Composição | 103806 | SINAPI | CURVA EM COBRE, DN 15 MM, 45 GRAUS, SEM ANEL DE SOLDA, BOLSA X BOLSA, INSTALADO EM RAMAL E SUB-RAMAL DE GÁS COMBUSTÍVEL - FORNECIMENTO E INSTALAÇÃO. AF_04/2022 (ADAPTADO CONFORME DECRETO ESTADUAL N° 9900/2021) | INHI - INSTALAÇÕES HIDROS SANITÁRIAS |  | UN | 1 |  | 16.18 | 16.18
Insumo | 0011 | AGETOP CIVIL | ENCANADOR | Mão de Obra |  | H | 0.2428 | 0 | 23.41 | 5.68
Insumo | 1674 | AGETOP CIVIL | LIXA PARA PAREDE Nº 100 | Material |  | un | 0.081 | 0 | 1.12 | 0.09
Insumo | 00039879 | SINAPI | CURVA 45 GRAUS DE COBRE SEM ANEL DE SOLDA, BOLSA X BOLSA, 15 MM | Material |  | UN | 1 | 0 | 5.45 | 5.45
Insumo | 00012732 | SINAPI | SOLDA ESTANHO/COBRE PARA CONEXOES DE COBRE, FIO 2,5 MM, CARRETEL 500 GR (SEM CHUMBO) | Material |  | UN | 0.0028 | 0 | 308.6 | 0.86
Insumo | 00039897 | SINAPI | PASTA PARA SOLDA DE TUBOS E CONEXOES DE COBRE (EMBALAGEM COM 250 G) | Material |  | 250G | 0.0007 | 0 | 56.57 | 0.04
Insumo | 0008 | AGETOP CIVIL | AJUDANTE | Mão de Obra |  | H | 0.2428 | 0 | 16.78 | 4.07
[5 empty] | MO sem LS => | 5.01 | LS => | 4.74 | MO com LS => | 9.75
[5 empty] | Valor do BDI => | 0 |  | Valor com BDI => |  | 16.18
[7 empty] | Quant. => | 2,00 | Preço Total => | 32.36
9.2.18 | Código | Banco | Descrição | Tipo |  | Und | Quant. | Porcent. | Valor Unit | Total
Composição | 081202 | AGETOP CIVIL | NIPLE COM ROSCA DIAMETRO 3/4" | 8 |  | Un | 1 |  | 9.71 | 9.71
Insumo | 0008 | AGETOP CIVIL | AJUDANTE | Mão de Obra |  | H | 0.2 | 0 | 16.78 | 3.36
Insumo | H190 | AGETOP CIVIL | NIPLE COM ROSCA DIAMETRO 3/4" | Material |  | un | 1 | 0 | 1.68 | 1.68
Insumo | 0011 | AGETOP CIVIL | ENCANADOR | Mão de Obra |  | H | 0.2 | 0 | 23.41 | 4.68
[5 empty] | MO sem LS => | 4.12 | LS => | 3.91 | MO com LS => | 8.03
[5 empty] | Valor do BDI => | 0 |  | Valor com BDI => |  | 9.71
[7 empty] | Quant. => | 7,00 | Preço Total => | 67.97
9.2.19 | Código | Banco | Descrição | Tipo |  | Und | Quant. | Valor Unit | Total
Composição | 10887 | ORSE | Fornecimento e assentamento de niple redução latão 3/4" npt x 1/2" npt, p/instalação de gás (ADAPTADO CONFORME DECRETO ESTADUAL N° 9900/2021) | Tubos e Conexões de Ferro Galvanizado |  | un | 1 | 33.52 | 33.52
Item | Código | Banco | Descrição | Tipo |  | Und | Quant. | Valor Unit | Total
Insumo | 0011 | AGETOP CIVIL | ENCANADOR | Mão de Obra |  | H | 0.2 | 23,41 | 4,68
Insumo | 0005 | AGETOP CIVIL | SERVENTE | Mão de Obra |  | H | 0.2 | 15,30 | 3,06
Insumo | 11835 | ORSE | Niple redução latão 3/4" npt x 1/2" npt, p/instalação de gás | Material |  | un | 1 | 25,78 | 25,78
Detalhamento de Cálculo ORSE
Item | Código | Banco | Descrição | Tipo |  | Und | Quant. | Valor Unit | Total
Insumo | 0011 | AGETOP CIVIL | ENCANADOR | Mão de Obra |  | H | 0.2 | 23,41 | 4,68
Insumo | 0005 | AGETOP CIVIL | SERVENTE | Mão de Obra |  | H | 0.2 | 15,30 | 3,06
Insumo | 11835 | ORSE | Niple redução latão 3/4" npt x 1/2" npt, p/instalação de gás | Material |  | un | 1 | 25,78 | 25,78
|  |  |  | MO sem LS => | 3.98 | LS => | 3.76 | MO com LS => | 7.74
|  |  |  | Valor do BDI => | 0 |  | Valor com BDI => |  | 33.52
[6 empty] | Quant. => | 2,00 | Preço Total => | 67.04
9.2.20 | Código | Banco | Descrição | Tipo |  | Und | Quant. | Porcent. | Valor Unit | Total
Composição | C1817 | SEINFRA | NIPLE AÇO GALV. D=15mm (1/2") À 25mm (1") (ADAPTADO CONFORME DECRETO ESTADUAL N° 9900/2021) | 0 |  | UN | 1 |  | 14.34 | 14.34
Insumo | 0008 | AGETOP CIVIL | AJUDANTE | Mão de Obra |  | H | 0.2 | 0 | 16.78 | 3.36
Insumo | 0011 | AGETOP CIVIL | ENCANADOR | Mão de Obra |  | H | 0.2 | 0 | 23.41 | 4.68
Insumo | I1540 | SEINFRA | NIPLE DUPLO AÇO GALVANIZADO 1/2" | Material |  | UN | 1 | 0 | 6.3 | 6.3
[5 empty] | MO sem LS => | 4.13 | LS => | 3.91 | MO com LS => | 8.038
[5 empty] | Valor do BDI => | 0 |  | Valor com BDI => |  | 14.34
[7 empty] | Quant. => | 25,00 | Preço Total => | 358.5
9.2.21 | Código | Banco | Descrição | Tipo |  | Und | Quant. | Porcent. | Valor Unit | Total
Composição | C2394 | SEINFRA | TE REDUÇÃO AÇO GALVANIZADO 3/4" X 1/2" (ADAPTADO CONFORME DECRETO ESTADUAL N° 9900/2021) | 0 |  | UN | 1 |  | 35.88 | 35.88
Insumo | I1953 | SEINFRA | TE REDUÇÃO AÇO GALVANIZADO 3/4" X 1/2" | Material |  | UN | 1 | 0 | 17.39 | 17.39
Insumo | 0011 | AGETOP CIVIL | ENCANADOR | Mão de Obra |  | H | 0.46 | 0 | 23.41 | 10.77
Insumo | 0008 | AGETOP CIVIL | AJUDANTE | Mão de Obra |  | H | 0.46 | 0 | 16.78 | 7.72
[5 empty] | MO sem LS => | 9.49 | LS => | 9 | MO com LS => | 18.4874
[5 empty] | Valor do BDI => | 0 |  | Valor com BDI => |  | 35.88
[7 empty] | Quant. => | 5,00 | Preço Total => | 179.4
9.2.22 | Código | Banco | Descrição | Tipo |  | Und | Quant. | Porcent. | Valor Unit | Total
Composição | 091024 | AGETOP CIVIL | UNIÃO DE FERRO MALEÁVEL GALVANIZADO 3/4", ASSENTO BRONZE , CLASSE 150, ROSCA NPT - NBR 6925 | 9 |  | un | 1 |  | 86.17 | 86.17
Insumo | H720 | AGETOP CIVIL | UNIÃO DE FERRO MALEÁVEL GALVANIZADO 3/4", ASSENTO BRONZE , CLASSE 150, ROSCA NPT - NBR 6925 | Material |  | un | 1 | 0 | 79.75 | 79.75
Insumo | 0011 | AGETOP CIVIL | ENCANADOR | Mão de Obra |  | H | 0.16 | 0 | 23.41 | 3.75
Insumo | 0008 | AGETOP CIVIL | AJUDANTE | Mão de Obra |  | H | 0.16 | 0 | 16.78 | 2.68
[5 empty] | MO sem LS => | 3.3 | LS => | 3.12 | MO com LS => | 6.42
[5 empty] | Valor do BDI => | 0 |  | Valor com BDI => |  | 86.17
[7 empty] | Quant. => | 2,00 | Preço Total => | 172.34
10 |  |  | INSTALAÇÕES DE PLANO DE PREVENÇÃO DE COMBATE A INCÊNDIO - (PPCI) | [6 empty] | 10121.2
10.1 | Código | Banco | Descrição | Tipo |  | Und | Quant. | Porcent. | Valor Unit | Total
Composição | 101908 | SINAPI | EXTINTOR DE INCÊNDIO PORTÁTIL COM CARGA DE PQS DE 4 KG, CLASSE BC - FORNECIMENTO E INSTALAÇÃO. AF_10/2020_PE (ADAPTADO CONFORME DECRETO ESTADUAL N° 9900/2021) | INES - INSTALAÇÕES ESPECIAIS |  | UN | 1 |  | 206.08 | 206.08
Insumo | 0011 | AGETOP CIVIL | ENCANADOR | Mão de Obra |  | H | 0.4574 | 0 | 23.41 | 10.71
Insumo | 0008 | AGETOP CIVIL | AJUDANTE | Mão de Obra |  | H | 0.4574 | 0 | 16.78 | 7.68
Insumo | 00010891 | SINAPI | EXTINTOR DE INCENDIO PORTATIL COM CARGA DE PO QUIMICO SECO (PQS) DE 4 KG, CLASSE BC | Material |  | UN | 1 | 0 | 186.15 | 186.15
Insumo | 2221 | AGETOP CIVIL | PARAFUSO COM BUCHA S-8 | Material |  | un | 2 | 0 | 0.78 | 1.56
[5 empty] | MO sem LS => | 9.43 | LS => | 8.94 | MO com LS => | 18.37
[5 empty] | Valor do BDI => | 0 |  | Valor com BDI => |  | 206.08
[7 empty] | Quant. => | 14,00 | Preço Total => | 2885.12
10.2 | Código | Banco | Descrição | Tipo |  | Und | Quant. | Porcent. | Valor Unit | Total
Composição | 9010024 | SIURB | LUMINÁRIA DE EMERGÊNCIA AUTÔNOMA COM 2 PROJETORES 55W/12VCC (ADAPTADO CONFORME DECRETO ESTADUAL N° 9900/2021) | Edificação |  | UN | 1 |  | 673.355 | 673.355
Insumo | 0012 | AGETOP CIVIL | ELETRICISTA | Mão de Obra |  | H | 1.5 | 0 | 23.41 | 35.12
Insumo | 56536 | SIURB | LUMINÁRIA DE EMERGÊNCIA AUTÔNOMA COM 2 PROJETORES DE 55W / 12VC - COM BATERIA | Material |  | Un | 1 | 0 | 615.29 | 615.29
Insumo | 0005 | AGETOP CIVIL | SERVENTE | Mão de Obra |  | H | 1.5 | 0 | 15.3 | 22.95
[5 empty] | MO sem LS => | 29.82 | LS => | 28.25 | MO com LS => | 58.065
[5 empty] | Valor do BDI => | 0 |  | Valor com BDI => |  | 673.355
[7 empty] | Quant. => | 10,00 | Preço Total => | 6733.6
10.3 | Código | Banco | Descrição | Tipo |  | Und | Quant. | Porcent. | Valor Unit | Total
Composição | 091046 | AGETOP CIVIL | PLACA DE SINALIZAÇÃO EM ALUMÍNIO 35 X 25 CM - "PERIGO - GÁS INFLAMÁVEL - PROIBIDO FUMAR" | 9 |  | un | 1 |  | 51.58 | 51.58
Insumo | 0011 | AGETOP CIVIL | ENCANADOR | Mão de Obra |  | H | 0.0083 | 0 | 23.41 | 0.19
Insumo | 0008 | AGETOP CIVIL | AJUDANTE | Mão de Obra |  | H | 0.0833 | 0 | 16.78 | 1.4
Insumo | H725 | AGETOP CIVIL | PLACA DE SINALIZAÇÃO EM ALUMÍNIO 35 X 25 CM - "PERIGO - GÁS INFLAMÁVEL - PROIBIDO FUMAR" | Material |  | un | 1 | 0 | 50 | 50
[5 empty] | MO sem LS => | 0.81 | LS => | 0.77 | MO com LS => | 1.58
[5 empty] | Valor do BDI => | 0 |  | Valor com BDI => |  | 51.58
[7 empty] | Quant. => | 1,00 | Preço Total => | 51.58
10.4 | Código | Banco | Descrição | Tipo |  | Und | Quant. | Valor Unit | Total
Composição | 12888 | ORSE | Placa de sinalizacao, fotoluminescente, em pvc , com logotipo "Extintor de incêndio portátil"- Placa E5 (ADAPTADO CONFORME DECRETO ESTADUAL N° 9900/2021) | Sinalização Vertical |  | un | 1 | 16.11 | 16.11
Item | Código | Banco | Descrição | Tipo |  | Und | Quant. | Valor Unit | Total
Insumo | 13655 | ORSE | Placa de sinalizacao, fotoluminescente, em pvc , com logotipo "Extintor de incêndio portátil"- Placa E5 | Material |  | un | 1 | 13,05 | 13,05
Insumo | 0005 | AGETOP CIVIL | SERVENTE | Mão de Obra |  | H | 0.2 | 15,30 | 3,06
Detalhamento de Cálculo ORSE
Item | Código | Banco | Descrição | Tipo |  | Und | Quant. | Valor Unit | Total
Insumo | 13655 | ORSE | Placa de sinalizacao, fotoluminescente, em pvc , com logotipo "Extintor de incêndio portátil"- Placa E5 | Material |  | un | 1 | 13,05 | 13,05
Insumo | 0005 | AGETOP CIVIL | SERVENTE | Mão de Obra |  | H | 0.2 | 15,30 | 3,06
|  |  |  | MO sem LS => | 1.57 | LS => | 1.49 | MO com LS => | 3.06
|  |  |  | Valor do BDI => | 0 |  | Valor com BDI => |  | 16.11
[6 empty] | Quant. => | 15,00 | Preço Total => | 241.65
10.5 | Código | Banco | Descrição | Tipo |  | Und | Quant. | Valor Unit | Total
Composição | 12884 | ORSE | Placa de sinalizacao, fotoluminescente, em pvc , com seta indicativa de sentido (esquerda ou direita) de saída de emergência- Placa S2 (ADAPTADO CONFORME DECRETO ESTADUAL N° 9900/2021) | Sinalização Vertical |  | un | 1 | 23.25 | 23.25
Item | Código | Banco | Descrição | Tipo |  | Und | Quant. | Valor Unit | Total
Insumo | 13651 | ORSE | Placa de sinalizacao, fotoluminescente, 38x19 cm, em pvc , com seta indicativa de sentido (esquerda ou direita) de saída de emergência- Placa S2 | Material |  | un | 1 | 20,19 | 20,19
Insumo | 0005 | AGETOP CIVIL | SERVENTE | Mão de Obra |  | H | 0.2 | 15,30 | 3,06
Detalhamento de Cálculo ORSE
Item | Código | Banco | Descrição | Tipo |  | Und | Quant. | Valor Unit | Total
Insumo | 13651 | ORSE | Placa de sinalizacao, fotoluminescente, 38x19 cm, em pvc , com seta indicativa de sentido (esquerda ou direita) de saída de emergência- Placa S2 | Material |  | un | 1 | 20,19 | 20,19
Insumo | 0005 | AGETOP CIVIL | SERVENTE | Mão de Obra |  | H | 0.2 | 15,30 | 3,06
|  |  |  | MO sem LS => | 1.57 | LS => | 1.49 | MO com LS => | 3.06
|  |  |  | Valor do BDI => | 0 |  | Valor com BDI => |  | 23.25
[6 empty] | Quant. => | 9,00 | Preço Total => | 209.25
11 |  |  | ALVENARIAS E DIVISÓRIAS | [6 empty] | 221385.68
11.1 |  |  | ALVENARIAS | [6 empty] | 144448.67
11.1.1 | Código | Banco | Descrição | Tipo |  | Und | Quant. | Porcent. | Valor Unit | Total
Composição | 103338 | SINAPI | ALVENARIA DE VEDAÇÃO DE BLOCOS VAZADOS DE CONCRETO APARENTE DE 14X19X39 CM (ESPESSURA 14 CM) E ARGAMASSA DE ASSENTAMENTO COM PREPARO EM BETONEIRA. AF_12/2021 (ADAPTADO CONFORME DECRETO ESTADUAL N° 9900/2021) | PARE - PAREDES/PAINEIS |  | m² | 1 |  | 106.07 | 106.07
Composição Auxiliar | 87292 | SINAPI | ARGAMASSA TRAÇO 1:2:8 (EM VOLUME DE CIMENTO, CAL E AREIA MÉDIA ÚMIDA) PARA EMBOÇO/MASSA ÚNICA/ASSENTAMENTO DE ALVENARIA DE VEDAÇÃO, PREPARO MECÂNICO COM BETONEIRA 400 L. AF_08/2019 | Argamassas |  | m³ | 0.0102 | 0 | 584.5 | 5.96
Insumo | 00037395 | SINAPI | PINO DE ACO COM FURO, HASTE = 27 MM (ACAO DIRETA) | Material |  | CENTO | 0.01 | 0 | 45.25 | 0.45
Insumo | 00037103 | SINAPI | BLOCO DE VEDACAO DE CONCRETO APARENTE 14 X 19 X 39 CM (CLASSE C - NBR 6136) | Material |  | UN | 13.6 | 0 | 4.26 | 57.94
Insumo | 0005 | AGETOP CIVIL | SERVENTE | Mão de Obra |  | H | 0.65 | 0 | 15.3 | 9.95
Insumo | 00034547 | SINAPI | TELA DE ACO SOLDADA GALVANIZADA/ZINCADA PARA ALVENARIA, FIO D = *1,20 A 1,70* MM, MALHA 15 X 15 MM, (C X L) *50 X 12* CM | Material |  | M | 0.42 | 0 | 3.26 | 1.37
Insumo | 0004 | AGETOP CIVIL | PEDREIRO | Mão de Obra |  | H | 1.3 | 0 | 23.41 | 30.43
[5 empty] | MO sem LS => | 21.16 | LS => | 20.05 | MO com LS => | 41.21
[5 empty] | Valor do BDI => | 0 |  | Valor com BDI => |  | 106.07
[7 empty] | Quant. => | 1.337,31 | Preço Total => | 141848.47
11.1.2 | Código | Banco | Descrição | Tipo |  | Und | Quant. | Porcent. | Valor Unit | Total
Composição | 93203 | SINAPI | FIXAÇÃO (ENCUNHAMENTO) DE ALVENARIA DE VEDAÇÃO COM ESPUMA DE POLIURETANO EXPANSIVA. AF_03/2024 (ADAPTADO CONFORME DECRETO ESTADUAL N° 9900/2021) | Vergas, contravergas e fixação de alvenaria |  | M | 1 |  | 10.73 | 10.73
Insumo | 00038124 | SINAPI | ESPUMA EXPANSIVA DE POLIURETANO, APLICACAO MANUAL - 500 ML | Material |  | UN | 0.41 | 0 | 22.9 | 9.39
Insumo | 0004 | AGETOP CIVIL | PEDREIRO | Mão de Obra |  | H | 0.058 | 0 | 23.41 | 1.36
[5 empty] | MO sem LS => | 0.69 | LS => | 0.66 | MO com LS => | 1.35
[5 empty] | Valor do BDI => | 0 |  | Valor com BDI => |  | 10.73
[7 empty] | Quant. => | 242,33 | Preço Total => | 2600.2
11.2 |  |  | DIVISÓRIAS E FECHAMENTOS | [6 empty] | 76937.01
11.2.1 | Código | Banco | Descrição | Tipo |  | Und | Quant. | Porcent. | Valor Unit | Total
Composição | C4494 | SEINFRA | DIVISÓRIA PAINEL PVC, MONTANTE/RODAPÉ SIMPLES, PERFIL EM ALUMÍNIO - FORNECIMENTO E MONTAGEM (ADAPTADO CONFORME DECRETO ESTADUAL N° 9900/2021) | 0 |  | m² | 1 |  | 272.64 | 272.64
Insumo | I8319 | SEINFRA | DIVISÓRIA PAINEL PVC, MONTANTE/RODAPÉ SIMPLES, PERFIL EM ALUMÍNIO (MONTADA) | Material |  | m² | 1 | 0 | 272.64 | 272.64
[5 empty] | MO sem LS => | 0 | LS => | 0 | MO com LS => | 0
[5 empty] | Valor do BDI => | 0 |  | Valor com BDI => |  | 272.64
[7 empty] | Quant. => | 18,25 | Preço Total => | 4975.68
11.2.2 | Código | Banco | Descrição | Tipo |  | Und | Quant. | Porcent. | Valor Unit | Total
Composição | CPU 108 | Próprio | FORNECIMENTO E INSTALAÇÃO DE CORTINA FRIGORÍFICA EM PVC (ADAPTADO CONFORME DECRETO ESTADUAL N° 9900/2021) | PARE - PAREDES/PAINEIS |  | CJ | 1 |  | 1958.42 | 1958.42
Insumo | S0010 | Próprio | MÉDIA OU MEDIANA COTAÇÃO MERCADO DE FORNECIMENTO E INSTALAÇÃO DE CORTINA FRIGORÍFICA PVC | Equipamento para Aquisição Permanente |  | CJ | 1 | 0 | 1958.42 | 1958.42
[5 empty] | MO sem LS => | 0 | LS => | 0 | MO com LS => | 0
[5 empty] | Valor do BDI => | 0 |  | Valor com BDI => |  | 1958.42
[7 empty] | Quant. => | 2,00 | Preço Total => | 3916.84
11.2.3 | Código | Banco | Descrição | Tipo |  | Und | Quant. | Porcent. | Valor Unit | Total
Composição | 160970 | AGETOP CIVIL | FECHAMENTO LATERAL COM TELHA GALVANIZADA TRAPEZOIDAL 0,43 MM COM ACESSÓRIOS | 1609 |  | m² | 1 |  | 63.69 | 63.69
Insumo | 0025 | AGETOP CIVIL | OFICIAL "B" | Mão de Obra |  | H | 0.35 | 0 | 23.41 | 8.19
Insumo | 2675 | AGETOP CIVIL | TELHA GALVANIZADA TRAPEZOIDAL 0,43 MM | Material |  | m² | 1.1 | 0 | 43.74 | 48.11
Insumo | 0008 | AGETOP CIVIL | AJUDANTE | Mão de Obra |  | H | 0.35 | 0 | 16.78 | 5.87
Insumo | 2411 | AGETOP CIVIL | PARAFUSO AUTO-ATARRAXANTE 1/4"X3/4"C/ARRUELA | Material |  | un | 4 | 0 | 0.38 | 1.52
[5 empty] | MO sem LS => | 7.22 | LS => | 6.84 | MO com LS => | 14.06
[5 empty] | Valor do BDI => | 0 |  | Valor com BDI => |  | 63.69
[7 empty] | Quant. => | 611,87 | Preço Total => | 38970
11.2.4 | Código | Banco | Descrição | Tipo |  | Und | Quant. | Porcent. | Valor Unit | Total
Composição | 15.03.50 | EMBASA | REVESTIMENTO EM PLACAS DE ALUMINIO COMPOSTO "ACM", E=4MM, INCL ESTRUTURA DE FIXAÇÃO, FORNECIMENTOE INSTALAÇÃO (ADAPTADO CONFORME DECRETO ESTADUAL N° 9900/2021) | 1503 |  | m² | 1 |  | 543.13 | 543.13
Insumo | D190000215 | EMBASA | REVESTIMENTO EM ALUMÍNIO COMPOSTO "ACM", E=4MM, INCLUSIVE ESTRUTURA DE FIXAÇÃO - FORNECIMENTO E INSTALAÇÃO | Material |  | m² | 1 | 0 | 543.13 | 543.13
[5 empty] | MO sem LS => | 0 | LS => | 0 | MO com LS => | 0
[5 empty] | Valor do BDI => | 0 |  | Valor com BDI => |  | 543.13
[7 empty] | Quant. => | 35,72 | Preço Total => | 19400.6
11.2.5 | Código | Banco | Descrição | Tipo |  | Und | Quant. | Porcent. | Valor Unit | Total
Composição | CPU 115 | Próprio | ADAPTADO DA ORSE (12812) - FORNECIMENTO E ASSENTAMENTO DE PLACA DE EPS 0,15 x 0,50 CM COM COLA, INCLUSIVE CORTE DAS PLACAS (ADAPTADO CONFORME DECRETO ESTADUAL N° 9900/2021) | 65 |  | ml | 1 |  | 104.71 | 104.71
Insumo | 0005 | AGETOP CIVIL | SERVENTE | Mão de Obra |  | H | 0.8 | 0 | 15.3 | 12.24
Insumo | 00003410 | SINAPI | ADESIVO / COLA PARA EPS (ISOPOR) E OUTROS MATERIAIS | Material |  | KG | 0.44 | 0 | 41.42 | 18.22
Insumo | 13527 | ORSE | Placa EPS (isopor) 1,00 x 0,40 x 0,12m com densidade 20kg/m³ | Material |  | und | 2.67 | 0 | 20.8 | 55.54
Insumo | 0010 | AGETOP CIVIL | CARPINTEIRO | Mão de Obra |  | H | 0.8 | 0 | 23.41 | 18.73
[5 empty] | MO sem LS => | 15.9 | LS => | 15.06 | MO com LS => | 30.96
[5 empty] | Valor do BDI => | 0 |  | Valor com BDI => |  | 104.71
[7 empty] | Quant. => | 7,24 | Preço Total => | 758.1
11.2.6 | Código | Banco | Descrição | Tipo |  | Und | Quant. | Porcent. | Valor Unit | Total
Composição | CPU 113 | Próprio | ADAPTADO DA SINAPI (96358) - SISTEMA EM CHAPAS DE GESSO ACARTONADO (GLASSROC), COM DUAS FACES SIMPLES, ESTRUTURA METÁLICA NÃO INCLUSA, SEM VÃOS. (ADAPTADO CONFORME DECRETO ESTADUAL N° 9900/2021) | Paredes em Drywall |  | m² | 1 |  | 238.39 | 238.39
Insumo | S0011 | Próprio | FORNECIMENTO PLACA GESSO GLASROC X BR 12,5 X 1200 X 2400MM (2,88m2/und) - CONFORME COTAÇÃO | Material |  | m² | 2.106 | 0 | 92.01 | 193.77
Insumo | 00039419 | SINAPI | PERFIL GUIA, FORMATO U, EM ACO ZINCADO, PARA ESTRUTURA PAREDE DRYWALL, E = 0,5 MM, 70 X 3000 MM (L X C) | Material |  | M | 0.7624 | 0 | 6.61 | 5.04
Insumo | 00037586 | SINAPI | PINO DE ACO COM ARRUELA CONICA, DIAMETRO ARRUELA = *23* MM E COMP HASTE = *27* MM (ACAO INDIRETA) | Material |  | CENTO | 0.0248 | 0 | 52.63 | 1.31
Insumo | 00039422 | SINAPI | PERFIL MONTANTE, FORMATO C, EM ACO ZINCADO, PARA ESTRUTURA PAREDE DRYWALL, E = 0,5 MM, 70 X 3000 MM (L X C) | Material |  | M | 2.0006 | 0 | 7.5 | 15
Insumo | 2967 | AGETOP CIVIL | FITA DE PAPEL REFORÇADA COM LAMINA DE METAL PARA CANTOS DE DRYWALL | Material |  | m | 0.7407 | 0 | 2.64 | 1.96
Insumo | 0005 | AGETOP CIVIL | SERVENTE | Mão de Obra |  | H | 0.171 | 0 | 15.3 | 2.62
Insumo | 0033 | AGETOP CIVIL | MONTADOR DE DIVISÓRIA/PAINEL | Mão de Obra |  | h | 0.522 | 0 | 23.41 | 12.22
Insumo | 2970 | AGETOP CIVIL | PARAFUSO DRYWALL 4,2 X 13MM, ZINCADO, CABEÇA LENTILHA E PONTA BROCA (LB) | Material |  | un | 0.4803 | 0 | 0.14 | 0.07
Insumo | 00039431 | SINAPI | FITA DE PAPEL MICROPERFURADO, 50 X 150 MM, PARA TRATAMENTO DE JUNTAS DE CHAPA DE GESSO PARA DRYWALL | Material |  | M | 2.5027 | 0 | 0.31 | 0.78
Insumo | 2969 | AGETOP CIVIL | PARAFUSO DRYWALL 25MM, CABEÇA TROMBETA E PONTA AGULHA (TA) | Material |  | un | 20.1868 | 0 | 0.06 | 1.21
Insumo | 2968 | AGETOP CIVIL | MASSA DE REJUNTE EM PÓ PARA DRYWALL (C/ ADIÇÃO DE ÁGUA) | Material |  | Kg | 1.0978 | 0 | 4.08 | 4.48
[5 empty] | MO sem LS => | 7.62 | LS => | 7.21 | MO com LS => | 14.83
[5 empty] | Valor do BDI => | 0 |  | Valor com BDI => |  | 238.39
[7 empty] | Quant. => | 37,40 | Preço Total => | 8915.79
12 |  |  | IMPERMEABILIZAÇÕES | [6 empty] | 43641.66
12.1 | Código | Banco | Descrição | Tipo |  | Und | Quant. | Porcent. | Valor Unit | Total
Composição | 120208 | AGETOP CIVIL | IMPERMEABILIZACAO - ARGAMASSA SINTÉTICA SEMI-FLEXIVEL | 12 |  | m² | 1 |  | 37.46 | 37.46
Insumo | 0008 | AGETOP CIVIL | AJUDANTE | Mão de Obra |  | H | 0.108 | 0 | 16.78 | 1.81
Insumo | 2693 | AGETOP CIVIL | ARGAMASSA IMPERMEABILIZANTE SEMI-FLEXÍVEL BICOMPONENTE (VIAPLUS 1000/SIKA TOP 107 OU EQUIVALENTE) | Material |  | m² | 3.2 | 0 | 7.25 | 23.2
Insumo | 0025 | AGETOP CIVIL | OFICIAL "B" | Mão de Obra |  | H | 0.532 | 0 | 23.41 | 12.45
[5 empty] | MO sem LS => | 7.32 | LS => | 6.94 | MO com LS => | 14.26
[5 empty] | Valor do BDI => | 0 |  | Valor com BDI => |  | 37.46
[7 empty] | Quant. => | 353,15 | Preço Total => | 13229
12.2 | Código | Banco | Descrição | Tipo |  | Und | Quant. | Porcent. | Valor Unit | Total
Composição | 120101 | AGETOP CIVIL | REGULARIZAÇÃO (1 | 12 |  | m² | 1 |  | 23.14 | 23.14
Insumo | 1215 | AGETOP CIVIL | CIMENTO PORTLAND CPII-32 | Material |  | Kg | 11.8793 | 0 | 0.64 | 7.6
Insumo | 0104 | AGETOP CIVIL | AREIA MÉDIA | Material |  | m³ | 0.0252 | 0 | 180.8 | 4.56
Insumo | 0005 | AGETOP CIVIL | SERVENTE | Mão de Obra |  | H | 0.373 | 0 | 15.3 | 5.71
Insumo | 0004 | AGETOP CIVIL | PEDREIRO | Mão de Obra |  | H | 0.2262 | 0 | 23.41 | 5.3
[5 empty] | MO sem LS => | 5.64 | LS => | 5.35 | MO com LS => | 10.99
[5 empty] | Valor do BDI => | 0 |  | Valor com BDI => |  | 23.14
[7 empty] | Quant. => | 14,41 | Preço Total => | 333.45
12.3 | Código | Banco | Descrição | Tipo |  | Und | Quant. | Porcent. | Valor Unit | Total
Composição | 120107 | AGETOP CIVIL | MANTA ASFÁLTICA TIPO III - B ( 3 MM) | 12 |  | m² | 1 |  | 89.08 | 89.08
Insumo | 1541 | AGETOP CIVIL | MANTA ASFÁLTICA TIPO III-B 3MM | Material |  | m² | 1.125 | 0 | 42.57 | 47.89
Insumo | 0025 | AGETOP CIVIL | OFICIAL "B" | Mão de Obra |  | H | 0.948 | 0 | 23.41 | 22.19
Insumo | 2975 | AGETOP CIVIL | GÁS DE COZINHA - GLP | Material |  | Kg | 0.26 | 0 | 8.12 | 2.11
Insumo | 0008 | AGETOP CIVIL | AJUDANTE | Mão de Obra |  | H | 0.192 | 0 | 16.78 | 3.22
Insumo | 2974 | AGETOP CIVIL | PRIMER PARA MANTA ASFÁLTICA | Material |  | l | 0.615 | 0 | 22.24 | 13.68
[5 empty] | MO sem LS => | 13.05 | LS => | 12.36 | MO com LS => | 25.41
[5 empty] | Valor do BDI => | 0 |  | Valor com BDI => |  | 89.08
[7 empty] | Quant. => | 16,34 | Preço Total => | 1455.57
12.4 | Código | Banco | Descrição | Tipo |  | Und | Quant. | Porcent. | Valor Unit | Total
Composição | 120207 | AGETOP CIVIL | PROTECAO MECANICA (1 | 12 |  | m² | 1 |  | 21.6 | 21.6
Insumo | 0005 | AGETOP CIVIL | SERVENTE | Mão de Obra |  | H | 0.373 | 0 | 15.3 | 5.71
Insumo | 1215 | AGETOP CIVIL | CIMENTO PORTLAND CPII-32 | Material |  | Kg | 9.72 | 0 | 0.64 | 6.22
Insumo | 0104 | AGETOP CIVIL | AREIA MÉDIA | Material |  | m³ | 0.0243 | 0 | 180.8 | 4.39
Insumo | 0004 | AGETOP CIVIL | PEDREIRO | Mão de Obra |  | H | 0.2262 | 0 | 23.41 | 5.3
[5 empty] | MO sem LS => | 5.64 | LS => | 5.35 | MO com LS => | 10.99
[5 empty] | Valor do BDI => | 0 |  | Valor com BDI => |  | 21.6
[7 empty] | Quant. => | 14,41 | Preço Total => | 311.26
12.5 | Código | Banco | Descrição | Tipo |  | Und | Quant. | Porcent. | Valor Unit | Total
Composição | 121101 | AGETOP CIVIL | IMPERMEABILIZAÇÃO MURO DE ARRIMO COM 4 DEMÃOS DE EMULSÃO ASFÁLTICA | 12 |  | m² | 1 |  | 17.84 | 17.84
Insumo | 1540 | AGETOP CIVIL | EMULSÃO ASFÁLTICA À BASE D'ÁGUA REF.: NEUTROL (ISOL 2) / IGOL 2 OU EQUIVALENTE | Material |  | l | 1 | 0 | 15.05 | 15.05
Insumo | 0005 | AGETOP CIVIL | SERVENTE | Mão de Obra |  | H | 0.02 | 0 | 15.3 | 0.31
Insumo | 0025 | AGETOP CIVIL | OFICIAL "B" | Mão de Obra |  | H | 0.1067 | 0 | 23.41 | 2.5
[5 empty] | MO sem LS => | 1.43 | LS => | 1.36 | MO com LS => | 2.79
[5 empty] | Valor do BDI => | 0 |  | Valor com BDI => |  | 17.84
[7 empty] | Quant. => | 177,53 | Preço Total => | 3167.14
12.6 | Código | Banco | Descrição | Tipo |  | Und | Quant. | Porcent. | Valor Unit | Total
Composição | 120902 | AGETOP CIVIL | IMPERMEABILIZACAO VIGAS BALDRAMES E=2,0 CM | 12 |  | m² | 1 |  | 36.68 | 36.68
Insumo | 0005 | AGETOP CIVIL | SERVENTE | Mão de Obra |  | H | 0.511 | 0 | 15.3 | 7.82
Insumo | 1973 | AGETOP CIVIL | ADITIVO IMPERMEABILIZANTE DE PEGA NORMAL PARA ARGAMASSA E CONCRETO REF.: SIKA 1 / VEDACIT (D=1,00) OU EQUIVALENTE | Material |  | Kg | 0.34 | 0 | 7.44 | 2.53
Insumo | 0004 | AGETOP CIVIL | PEDREIRO | Mão de Obra |  | H | 0.6724 | 0 | 23.41 | 15.74
Insumo | 0104 | AGETOP CIVIL | AREIA MÉDIA | Material |  | m³ | 0.0243 | 0 | 180.8 | 4.39
Insumo | 1215 | AGETOP CIVIL | CIMENTO PORTLAND CPII-32 | Material |  | Kg | 9.72 | 0 | 0.64 | 6.22
[5 empty] | MO sem LS => | 12.09 | LS => | 11.46 | MO com LS => | 23.55
[5 empty] | Valor do BDI => | 0 |  | Valor com BDI => |  | 36.68
[7 empty] | Quant. => | 685,53 | Preço Total => | 25145.24
13 |  |  | COBERTURA | [6 empty] | 146480.42
13.1 | Código | Banco | Descrição | Tipo |  | Und | Quant. | Porcent. | Valor Unit | Total
Composição | 160971 | AGETOP CIVIL | COBERTURA COM TELHA TERMOACUSTICA TRAPEZOIDAL NÚCLEO PIR 30MM EM AÇO GALVALUME, #0,43MM (TELHA/FILME) | 1609 |  | m² | 1 |  | 226.62 | 226.62
Insumo | 0015 | AGETOP CIVIL | MONTADOR DE ESTRUTURA METALICA | Mão de Obra |  | H | 0.056 | 0 | 23.41 | 1.31
Insumo | 2301 | AGETOP CIVIL | TELHA TERMOACUSTICA EM AÇO GALVALUME, FACE SUPERIOR TRAPEZOIDAL #0,43 MM, FACE INFERIOR PLANA REVESTIDA COM FILME, ENCHIMENTO EM PIR DE 30 MM, COM PRÉ-PINTURA BRANCA (RAL 9003) | Material |  | m² | 1.146 | 0 | 187.85 | 215.28
Insumo | 1225 | AGETOP CIVIL | CONJUNTO VEDAÇÃO (ARRUELA E BUCHA) PARA TELHA FIBROCIMENTO | Material |  | un | 4.15 | 0 | 0.37 | 1.54
Insumo | 0008 | AGETOP CIVIL | AJUDANTE | Mão de Obra |  | H | 0.062 | 0 | 16.78 | 1.04
Insumo | 2291 | AGETOP CIVIL | PINO RETO COM PORCA (5X16 300 MM) | Material |  | un | 4.15 | 0 | 1.8 | 7.47
[5 empty] | MO sem LS => | 1.21 | LS => | 1.14 | MO com LS => | 2.35
[5 empty] | Valor do BDI => | 0 |  | Valor com BDI => |  | 226.62
[7 empty] | Quant. => | 627,79 | Preço Total => | 142269.77
13.2 | Código | Banco | Descrição | Tipo |  | Und | Quant. | Porcent. | Valor Unit | Total
Composição | 160602 | AGETOP CIVIL | RUFO DE CHAPA GALVANIZADA | 1606 |  | m | 1 |  | 39.54 | 39.54
Insumo | 0004 | AGETOP CIVIL | PEDREIRO | Mão de Obra |  | H | 0.5 | 0 | 23.41 | 11.71
Insumo | 2379 | AGETOP CIVIL | CHAPA GALVANIZADA 40 CM (Nº 26) | Material |  | m | 1.1 | 0 | 18.03 | 19.83
Insumo | 0005 | AGETOP CIVIL | SERVENTE | Mão de Obra |  | H | 0.5 | 0 | 15.3 | 7.65
Insumo | 1862 | AGETOP CIVIL | PREGO 19x27 | Material |  | Kg | 0.0145 | 0 | 25.46 | 0.37
[5 empty] | MO sem LS => | 9.94 | LS => | 9.41 | MO com LS => | 19.35
[5 empty] | Valor do BDI => | 0 |  | Valor com BDI => |  | 39.54
[7 empty] | Quant. => | 76,29 | Preço Total => | 3016.51
13.3 | Código | Banco | Descrição | Tipo |  | Und | Quant. | Porcent. | Valor Unit | Total
Composição | 160600 | AGETOP CIVIL | CALHA DE CHAPA GALVANIZADA Nº 26 | 16 |  | m² | 1 |  | 105.77 | 105.77
Insumo | 1234 | AGETOP CIVIL | CHAPA GALVANIZADA 60 CM (Nº 26) | Material |  | m | 1.6667 | 0 | 26.66 | 44.43
Insumo | 0020 | AGETOP CIVIL | CALHEIRO | Mão de Obra |  | H | 2.8333 | 0 | 21.65 | 61.34
[5 empty] | MO sem LS => | 31.5 | LS => | 29.84 | MO com LS => | 61.34
[5 empty] | Valor do BDI => | 0 |  | Valor com BDI => |  | 105.77
[7 empty] | Quant. => | 11,29 | Preço Total => | 1194.14
14 |  |  | ESQUADRIAS | [6 empty] | 77501.42
14.1 |  |  | ESQUADRIAS DE MADEIRA | [6 empty] | 14052.98
14.1.1 | Código | Banco | Descrição | Tipo |  | Und | Quant. | Porcent. | Valor Unit | Total
Composição | 23.08.242 | CPOS/CDHU | Porta lisa de correr suspensa em madeira com batente - (ADAPTADO CONFORME DECRETO ESTADUAL N° 9900/2021) | 23.08 |  | m² | 1 |  | 547.25 | 547.25
Insumo | 0010 | AGETOP CIVIL | CARPINTEIRO | Mão de Obra |  | H | 1.5 | 0 | 23.41 | 35.12
Insumo | D.04.000.030003 | CPOS/CDHU | Porta lisa de correr suspensa em madeira Curupixá, freijo, com batente e trilho na parte superior | Material |  | m² | 1 | 0 | 512.13 | 512.13
[5 empty] | MO sem LS => | 18.04 | LS => | 17.08 | MO com LS => | 35.12
[5 empty] | Valor do BDI => | 0 |  | Valor com BDI => |  | 547.25
[7 empty] | Quant. => | 12,18 | Preço Total => | 6665.51
14.1.2 | Código | Banco | Descrição | Tipo |  | Und | Quant. | Porcent. | Valor Unit | Total
Composição | 170102 | AGETOP CIVIL | PORTA LISA 70X210 C/PORTAL E ALISAR S/FERRAGENS | 1701 |  | Un | 1 |  | 717.04 | 717.04
Insumo | 0010 | AGETOP CIVIL | CARPINTEIRO | Mão de Obra |  | H | 3.6123 | 0 | 23.41 | 84.56
Insumo | 0104 | AGETOP CIVIL | AREIA MÉDIA | Material |  | m³ | 0.0106 | 0 | 180.8 | 1.92
Insumo | 0106 | AGETOP CIVIL | ALIZAR DE MADEIRA (MEIA CANA) | Material |  | m | 10 | 0 | 8.99 | 89.9
Insumo | 1875 | AGETOP CIVIL | PORTA LISA 70/DURADOR/COSTELO/FUCK | Material |  | un | 1 | 0 | 209.8 | 209.8
Insumo | 1168 | AGETOP CIVIL | PORTAL DE MADEIRA | Material |  | Jg | 1 | 0 | 243.35 | 243.35
Insumo | 0004 | AGETOP CIVIL | PEDREIRO | Mão de Obra |  | H | 1.2951 | 0 | 23.41 | 30.32
Insumo | 0005 | AGETOP CIVIL | SERVENTE | Mão de Obra |  | H | 3.2231 | 0 | 15.3 | 49.31
Insumo | 1865 | AGETOP CIVIL | PREGO 22x48 | Material |  | Kg | 0.2 | 0 | 25.96 | 5.19
Insumo | 1215 | AGETOP CIVIL | CIMENTO PORTLAND CPII-32 | Material |  | Kg | 1.72 | 0 | 0.64 | 1.1
Insumo | 1221 | AGETOP CIVIL | CAL HIDRATADA | Material |  | Kg | 1.72 | 0 | 0.94 | 1.62
[5 empty] | MO sem LS => | 84.32 | LS => | 79.86 | MO com LS => | 164.18
[5 empty] | Valor do BDI => | 0 |  | Valor com BDI => |  | 717.04
[7 empty] | Quant. => | 2,00 | Preço Total => | 1434.08
14.1.3 | Código | Banco | Descrição | Tipo |  | Und | Quant. | Porcent. | Valor Unit | Total
Composição | 170103 | AGETOP CIVIL | PORTA LISA 80X210 C/PORTAL E ALISAR S/FERRAGENS | 1701 |  | Un | 1 |  | 741.6 | 741.6
Insumo | 1168 | AGETOP CIVIL | PORTAL DE MADEIRA | Material |  | Jg | 1 | 0 | 243.35 | 243.35
Insumo | 0005 | AGETOP CIVIL | SERVENTE | Mão de Obra |  | H | 3.2231 | 0 | 15.3 | 49.31
Insumo | 1215 | AGETOP CIVIL | CIMENTO PORTLAND CPII-32 | Material |  | Kg | 1.72 | 0 | 0.64 | 1.1
Insumo | 1865 | AGETOP CIVIL | PREGO 22x48 | Material |  | Kg | 0.2 | 0 | 25.96 | 5.19
Insumo | 1876 | AGETOP CIVIL | PORTA LISA 80/DURADOR/COSTELO/FUCK | Material |  | un | 1 | 0 | 234.36 | 234.36
Insumo | 0010 | AGETOP CIVIL | CARPINTEIRO | Mão de Obra |  | H | 3.6123 | 0 | 23.41 | 84.56
Insumo | 1221 | AGETOP CIVIL | CAL HIDRATADA | Material |  | Kg | 1.72 | 0 | 0.94 | 1.62
Insumo | 0104 | AGETOP CIVIL | AREIA MÉDIA | Material |  | m³ | 0.0106 | 0 | 180.8 | 1.92
Insumo | 0106 | AGETOP CIVIL | ALIZAR DE MADEIRA (MEIA CANA) | Material |  | m | 10 | 0 | 8.99 | 89.9
Insumo | 0004 | AGETOP CIVIL | PEDREIRO | Mão de Obra |  | H | 1.2951 | 0 | 23.41 | 30.32
[5 empty] | MO sem LS => | 84.32 | LS => | 79.86 | MO com LS => | 164.18
[5 empty] | Valor do BDI => | 0 |  | Valor com BDI => |  | 741.6
[7 empty] | Quant. => | 7,00 | Preço Total => | 5191.2
14.1.4 | Código | Banco | Descrição | Tipo |  | Und | Quant. | Porcent. | Valor Unit | Total
Composição | 170110 | AGETOP CIVIL | PORTA LISA 90X210 COM PORTAL E ALISAR SEM FERRAGENS | 1701 |  | un | 1 |  | 762.19 | 762.19
Insumo | 0005 | AGETOP CIVIL | SERVENTE | Mão de Obra |  | H | 3.2231 | 0 | 15.3 | 49.31
Insumo | 1215 | AGETOP CIVIL | CIMENTO PORTLAND CPII-32 | Material |  | Kg | 1.72 | 0 | 0.64 | 1.1
Insumo | 0004 | AGETOP CIVIL | PEDREIRO | Mão de Obra |  | H | 1.2951 | 0 | 23.41 | 30.32
Insumo | 1865 | AGETOP CIVIL | PREGO 22x48 | Material |  | Kg | 0.2 | 0 | 25.96 | 5.19
Insumo | 0106 | AGETOP CIVIL | ALIZAR DE MADEIRA (MEIA CANA) | Material |  | m | 10 | 0 | 8.99 | 89.9
Insumo | 1221 | AGETOP CIVIL | CAL HIDRATADA | Material |  | Kg | 1.72 | 0 | 0.94 | 1.62
Insumo | 0104 | AGETOP CIVIL | AREIA MÉDIA | Material |  | m³ | 0.0106 | 0 | 180.8 | 1.92
Insumo | 0010 | AGETOP CIVIL | CARPINTEIRO | Mão de Obra |  | H | 3.6123 | 0 | 23.41 | 84.56
Insumo | 1885 | AGETOP CIVIL | PORTA LISA 90x210/DURADOR/COSTELO/FUCK | Material |  | un | 1 | 0 | 254.95 | 254.95
Insumo | 1168 | AGETOP CIVIL | PORTAL DE MADEIRA | Material |  | Jg | 1 | 0 | 243.35 | 243.35
[5 empty] | MO sem LS => | 84.32 | LS => | 79.86 | MO com LS => | 164.18
[5 empty] | Valor do BDI => | 0 |  | Valor com BDI => |  | 762.19
[7 empty] | Quant. => | 1,00 | Preço Total => | 762.19
14.2 |  |  | ESQUADRIAS METÁLICAS | [6 empty] | 61667.51
14.2.1 | Código | Banco | Descrição | Tipo |  | Und | Quant. | Valor Unit | Total
Composição | 13764 | ORSE | Portão em ferro de abrir, em gradil nylofor 3D, pintado nas cores verde ou branco ou azul, padrão belgo ou similar -(ADAPTADO CONFORME DECRETO ESTADUAL N° 9900/2021) | Esquadrias de Alumínio |  | m² | 1 | 798 | 798
Item | Código | Banco | Descrição | Tipo |  | Und | Quant. | Valor Unit | Total
Insumo | 0004 | AGETOP CIVIL | PEDREIRO | Mão de Obra |  | H | 1 | 23,41 | 23,41
Composição | 1903 | ORSE | Argamassa cimento e areia traço t-1 (1:3) - 1 saco cimento 50kg / 3 padiolas areia dim. 0.35 x 0.45 x 0.23 m - Confecção mecânica e transporte - (ADAPTADO CONFORME DECRETO ESTADUAL N° 9900/2021) | Argamassas |  | m³ | 0.003 | 545,87 | 1,64
Insumo | 14570 | ORSE | Portão de abrir em gradil Nylofor 3D, pintado nas cores verde ou branco ou azul, Belgo ou similar, inclusive ferragens e acessórios | Material |  | m² | 1 | 750,00 | 750,00
Insumo | 0005 | AGETOP CIVIL | SERVENTE | Mão de Obra |  | H | 1.5 | 15,30 | 22,95
Detalhamento de Cálculo ORSE
Item | Código | Banco | Descrição | Tipo |  | Und | Quant. | Valor Unit | Total
Insumo | 0004 | AGETOP CIVIL | PEDREIRO | Mão de Obra |  | H | 1 | 23,41 | 23,41
Insumo | 0005 | AGETOP CIVIL | SERVENTE | Mão de Obra |  | H | 1.512 | 15,30 | 23,13
Insumo | 0104 | AGETOP CIVIL | AREIA MÉDIA | Material |  | m³ | 0.00324 | 180,80 | 0,59
Insumo | 1215 | AGETOP CIVIL | CIMENTO PORTLAND CPII-32 | Material |  | Kg | 1.3566 | 0,64 | 0,87
Insumo | 14570 | ORSE | Portão de abrir em gradil Nylofor 3D, pintado nas cores verde ou branco ou azul, Belgo ou similar, inclusive ferragens e acessórios | Material |  | m² | 1 | 750,00 | 750,00
|  |  |  | MO sem LS => | 23.9 | LS => | 22.64 | MO com LS => | 46.54
|  |  |  | Valor do BDI => | 0 |  | Valor com BDI => |  | 798
[6 empty] | Quant. => | 12,66 | Preço Total => | 10102.68
14.2.2 | Código | Banco | Descrição | Tipo |  | Und | Quant. | Porcent. | Valor Unit | Total
Composição | 180124 | AGETOP CIVIL | PORTA DE ABRIR EM ALUMINIO, 01 FOLHA VENEZIANA, ACABAMENTO EM PINTURA ELETROSTÁTICA PRETA - INCLUSO FERRAGENS (M.O.FAB.INC.MAT.) - (adaptado conforme Decreto Estadual 9900/2021) | 1801 |  | m² | 1 |  | 754.65 | 754.65
Insumo | 0005 | AGETOP CIVIL | SERVENTE | Mão de Obra |  | H | 0.9995 | 0 | 15.3 | 15.29
Insumo | 0004 | AGETOP CIVIL | PEDREIRO | Mão de Obra |  | H | 1.2995 | 0 | 23.41 | 30.42
Insumo | 1215 | AGETOP CIVIL | CIMENTO PORTLAND CPII-32 | Material |  | Kg | 5 | 0 | 0.64 | 3.2
Insumo | 2995 | AGETOP CIVIL | PORTA DE ABRIR EM ALUMÍNIO COM ACABAMENTO EM PINTURA ELETROSTÁTICA BRANCA - 01 FOLHA EM VENEZIANA | Material |  | m² | 1 | 0 | 703.16 | 703.16
Insumo | 0104 | AGETOP CIVIL | AREIA MÉDIA | Material |  | m³ | 0.0143 | 0 | 180.8 | 2.59
[5 empty] | MO sem LS => | 23.48 | LS => | 22.23 | MO com LS => | 45.71
[5 empty] | Valor do BDI => | 0 |  | Valor com BDI => |  | 754.65
[7 empty] | Quant. => | 32,13 | Preço Total => | 24246.9
14.2.3 | Código | Banco | Descrição | Tipo |  | Und | Quant. | Porcent. | Valor Unit | Total
Composição | 15.03.87 | EMBASA | PORTA/PORTAO EM GRADIL NYLOFOR, 1 FOLHA DE CORRER (ADAPTADO DECRETO 9900/2021) | 1503 |  | m² | 1 |  | 783.62 | 783.62
Insumo | D190000041 | EMBASA | PORTA/PORTAO EM GRADIL NYLOFOR, 1 FOLHA DE CORRER, INCLUSIVE PINTURA | Material |  | m² | 1 | 0 | 744.91 | 744.91
Insumo | 0005 | AGETOP CIVIL | SERVENTE | Mão de Obra |  | H | 1 | 0 | 15.3 | 15.3
Insumo | 0004 | AGETOP CIVIL | PEDREIRO | Mão de Obra |  | H | 1 | 0 | 23.41 | 23.41
[5 empty] | MO sem LS => | 19.88 | LS => | 18.83 | MO com LS => | 38.71
[5 empty] | Valor do BDI => | 0 |  | Valor com BDI => |  | 783.62
[7 empty] | Quant. => | 2,86 | Preço Total => | 2241.15
14.2.4 | Código | Banco | Descrição | Tipo |  | Und | Quant. | Porcent. | Valor Unit | Total
Composição | 180303 | AGETOP CIVIL | PORTA DE ENROLAR C/FERRAGENS | 1803 |  | m² | 1 |  | 350.71 | 350.71
Insumo | 0104 | AGETOP CIVIL | AREIA MÉDIA | Material |  | m³ | 0.025 | 0 | 180.8 | 4.52
Insumo | 0005 | AGETOP CIVIL | SERVENTE | Mão de Obra |  | H | 1.7 | 0 | 15.3 | 26.01
Insumo | 0004 | AGETOP CIVIL | PEDREIRO | Mão de Obra |  | H | 1.6 | 0 | 23.41 | 37.46
Insumo | 1881 | AGETOP CIVIL | PORTA DE ACO (ENROLAR) | Material |  | m² | 1 | 0 | 278.85 | 278.85
Insumo | 1221 | AGETOP CIVIL | CAL HIDRATADA | Material |  | Kg | 1 | 0 | 0.94 | 0.94
Insumo | 1215 | AGETOP CIVIL | CIMENTO PORTLAND CPII-32 | Material |  | Kg | 4.6 | 0 | 0.64 | 2.94
[5 empty] | MO sem LS => | 32.59 | LS => | 30.87 | MO com LS => | 63.46
[5 empty] | Valor do BDI => | 0 |  | Valor com BDI => |  | 350.71
[7 empty] | Quant. => | 15,68 | Preço Total => | 5499.13
14.2.5 | Código | Banco | Descrição | Tipo |  | Und | Quant. | Porcent. | Valor Unit | Total
Composição | 180120 | AGETOP CIVIL | JANELA DE CORRER EM ALUMINIO, 02 FOLHAS DE VIDRO, COM ACABAMENTO EM PINTURA ELETROSTÁTICA PRETA - INCLUSO FERRAGENS (M.O.FAB.INC.MAT.) - (adaptado conforme Decreto Estadual 9900/2021) | 1801 |  | m² | 1 |  | 682.38 | 682.38
Insumo | 0004 | AGETOP CIVIL | PEDREIRO | Mão de Obra |  | H | 1.3727 | 0 | 23.41 | 32.13
Insumo | 0005 | AGETOP CIVIL | SERVENTE | Mão de Obra |  | H | 1.086 | 0 | 15.3 | 16.62
Insumo | 1215 | AGETOP CIVIL | CIMENTO PORTLAND CPII-32 | Material |  | Kg | 3.7956 | 0 | 0.64 | 2.43
Insumo | 2992 | AGETOP CIVIL | JANELA DE CORRER EM ALUMÍNIO COM ACABAMENTO EM PINTURA ELETROSTÁTICA BRANCA - 02 FOLHAS DE VIDRO | Material |  | m² | 1 | 0 | 629.27 | 629.27
Insumo | 0104 | AGETOP CIVIL | AREIA MÉDIA | Material |  | m³ | 0.0108 | 0 | 180.8 | 1.95
[5 empty] | MO sem LS => | 25.03 | LS => | 23.71 | MO com LS => | 48.74
[5 empty] | Valor do BDI => | 0 |  | Valor com BDI => |  | 682.38
[7 empty] | Quant. => | 18,65 | Preço Total => | 12726.39
14.2.6 | Código | Banco | Descrição | Tipo |  | Und | Quant. | Porcent. | Valor Unit | Total
Composição | 180122 | AGETOP CIVIL | JANELA MAXIM AR EM ALUMINIO COM ACABAMENTO EM PINTURA ELETROSTÁTICA BRANCA - INCLUSO FERRAGENS (M.O.FAB.INC.MAT.) | 1801 |  | m² | 1 |  | 872.91 | 872.91
Insumo | 0104 | AGETOP CIVIL | AREIA MÉDIA | Material |  | m³ | 0.0108 | 0 | 180.8 | 1.95
Insumo | 1215 | AGETOP CIVIL | CIMENTO PORTLAND CPII-32 | Material |  | Kg | 3.7956 | 0 | 0.64 | 2.43
Insumo | 0004 | AGETOP CIVIL | PEDREIRO | Mão de Obra |  | H | 1.3727 | 0 | 23.41 | 32.13
Insumo | 0005 | AGETOP CIVIL | SERVENTE | Mão de Obra |  | H | 1.086 | 0 | 15.3 | 16.62
Insumo | 2993 | AGETOP CIVIL | JANELA MAXIM AR EM ALUMÍNIO COM ACABAMENTO EM PINTURA ELETROSTÁTICA BRANCA | Material |  | m² | 1 | 0 | 819.8 | 819.8
[5 empty] | MO sem LS => | 25.03 | LS => | 23.71 | MO com LS => | 48.74
[5 empty] | Valor do BDI => | 0 |  | Valor com BDI => |  | 872.91
[7 empty] | Quant. => | 3,87 | Preço Total => | 3378.16
14.2.7 | Código | Banco | Descrição | Tipo |  | Und | Quant. | Valor Unit | Total
Composição | 12219 | ORSE | Portão/porta em alumínio cor N/B/P, de correr, vazado, em tubo quadrado 3"x1.1/2" horizontais e engradado e 1.1/2"x1.1/2" verticais, com espaçamento de 12cm. - (ADAPTADO CONFORME DECRETO ESTADUAL N° 9900/2021) | Esquadrias de Alumínio |  | m² | 1 | 394.67 | 394.67
Item | Código | Banco | Descrição | Tipo |  | Und | Quant. | Valor Unit | Total
Insumo | 0004 | AGETOP CIVIL | PEDREIRO | Mão de Obra |  | H | 1 | 23,41 | 23,41
Insumo | 0005 | AGETOP CIVIL | SERVENTE | Mão de Obra |  | H | 1.5 | 15,30 | 22,95
Composição | 1903 | ORSE | Argamassa cimento e areia traço t-1 (1:3) - 1 saco cimento 50kg / 3 padiolas areia dim. 0.35 x 0.45 x 0.23 m - Confecção mecânica e transporte - (ADAPTADO CONFORME DECRETO ESTADUAL N° 9900/2021) | Argamassas |  | m³ | 0.003 | 545,87 | 1,64
Insumo | 13063 | ORSE | Portão/porta em alumínio cor N/B/P, de correr, vazado, em tubo quadrado 3"x1.1/2" horizontais e engradado e 1.1/2"x1.1/2" verticais, com espaçamento de 12cm. | Material |  | m² | 1 | 346,67 | 346,67
Detalhamento de Cálculo ORSE
Item | Código | Banco | Descrição | Tipo |  | Und | Quant. | Valor Unit | Total
Insumo | 0004 | AGETOP CIVIL | PEDREIRO | Mão de Obra |  | H | 1 | 23,41 | 23,41
Insumo | 0005 | AGETOP CIVIL | SERVENTE | Mão de Obra |  | H | 1.512 | 15,30 | 23,13
Insumo | 0104 | AGETOP CIVIL | AREIA MÉDIA | Material |  | m³ | 0.00324 | 180,80 | 0,59
Insumo | 1215 | AGETOP CIVIL | CIMENTO PORTLAND CPII-32 | Material |  | Kg | 1.3566 | 0,64 | 0,87
Insumo | 13063 | ORSE | Portão/porta em alumínio cor N/B/P, de correr, vazado, em tubo quadrado 3"x1.1/2" horizontais e engradado e 1.1/2"x1.1/2" verticais, com espaçamento de 12cm. | Material |  | m² | 1 | 346,67 | 346,67
|  |  |  | MO sem LS => | 23.9 | LS => | 22.64 | MO com LS => | 46.54
|  |  |  | Valor do BDI => | 0 |  | Valor com BDI => |  | 394.67
[6 empty] | Quant. => | 8,80 | Preço Total => | 3473.1
14.3 |  |  | ESQUADRIAS ESPECIAIS | [6 empty] | 1780.93
14.3.1 | Código | Banco | Descrição | Tipo |  | Und | Quant. | Valor Unit | Total
Composição | 1818 | ORSE | Porta em pvc, sanfonada, 0.60 x 2.10 m, cor branca, instalada (ADAPTADO CONFORME DECRETO ESTADUAL N° 9900/2021) | Esquadrias de Madeira |  | un | 1 | 176.68 | 176.68
Item | Código | Banco | Descrição | Tipo |  | Und | Quant. | Valor Unit | Total
Insumo | 1835 | ORSE | Porta em pvc, sanfonada, 0.60 x 2.10 m | Material |  | un | 1 | 79,90 | 79,90
Insumo | 0010 | AGETOP CIVIL | CARPINTEIRO | Mão de Obra |  | H | 2.5 | 23,41 | 58,53
Insumo | 0005 | AGETOP CIVIL | SERVENTE | Mão de Obra |  | H | 2.5 | 15,30 | 38,25
Detalhamento de Cálculo ORSE
Item | Código | Banco | Descrição | Tipo |  | Und | Quant. | Valor Unit | Total
Insumo | 1835 | ORSE | Porta em pvc, sanfonada, 0.60 x 2.10 m | Material |  | un | 1 | 79,90 | 79,90
Insumo | 0010 | AGETOP CIVIL | CARPINTEIRO | Mão de Obra |  | H | 2.5 | 23,41 | 58,53
Insumo | 0005 | AGETOP CIVIL | SERVENTE | Mão de Obra |  | H | 2.5 | 15,30 | 38,25
|  |  |  | MO sem LS => | 49.7 | LS => | 47.08 | MO com LS => | 96.78
|  |  |  | Valor do BDI => | 0 |  | Valor com BDI => |  | 176.68
[6 empty] | Quant. => | 10,08 | Preço Total => | 1780.93
15 |  |  | VIDROS | [6 empty] | 4142.12
15.1 | Código | Banco | Descrição | Tipo |  | Und | Quant. | Porcent. | Valor Unit | Total
Composição | 190105 | AGETOP CIVIL | VIDRO MINI-BOREAL - COLOCADO | 1901 |  | m² | 1 |  | 184.95 | 184.95
Insumo | 2138 | AGETOP CIVIL | VIDRO MINI BOREAL - CORTADO E COLOCADO | Material |  | m² | 1 | 0 | 184.95 | 184.95
[5 empty] | MO sem LS => | 0 | LS => | 0 | MO com LS => | 0
[5 empty] | Valor do BDI => | 0 |  | Valor com BDI => |  | 184.95
[7 empty] | Quant. => | 3,87 | Preço Total => | 715.76
15.2 | Código | Banco | Descrição | Tipo |  | Und | Quant. | Valor Unit | Total
Composição | 9718 | ORSE | Espelho de cristal 4mm com moldura de alumínio (ADAPTADO CONFORME DECRETO ESTADUAL N° 9900/2021) | Espelhos |  | m² | 1 | 571.06 | 571.06
Item | Código | Banco | Descrição | Tipo |  | Und | Quant. | Valor Unit | Total
Insumo | 10088 | ORSE | Espelho de cristal 4mm com moldura de alumínio | Material |  | m² | 1 | 559,45 | 559,45
Insumo | 0005 | AGETOP CIVIL | SERVENTE | Mão de Obra |  | H | 0.3 | 15,30 | 4,59
Insumo | 0004 | AGETOP CIVIL | PEDREIRO | Mão de Obra |  | H | 0.3 | 23,41 | 7,02
Detalhamento de Cálculo ORSE
Item | Código | Banco | Descrição | Tipo |  | Und | Quant. | Valor Unit | Total
Insumo | 10088 | ORSE | Espelho de cristal 4mm com moldura de alumínio | Material |  | m² | 1 | 559,45 | 559,45
Insumo | 0005 | AGETOP CIVIL | SERVENTE | Mão de Obra |  | H | 0.3 | 15,30 | 4,59
Insumo | 0004 | AGETOP CIVIL | PEDREIRO | Mão de Obra |  | H | 0.3 | 23,41 | 7,02
|  |  |  | MO sem LS => | 5.96 | LS => | 5.65 | MO com LS => | 11.61
|  |  |  | Valor do BDI => | 0 |  | Valor com BDI => |  | 571.06
[6 empty] | Quant. => | 6,00 | Preço Total => | 3426.36
16 |  |  | BANCADAS | [6 empty] | 16483.08
16.1 | Código | Banco | Descrição | Tipo |  | Und | Quant. | Porcent. | Valor Unit | Total
Composição | 271608 | AGETOP CIVIL | BANCADA DE GRANITO C/ ESPELHO | 2716 |  | m² | 1 |  | 479.21 | 479.21
Insumo | 0004 | AGETOP CIVIL | PEDREIRO | Mão de Obra |  | H | 1.5372 | 0 | 23.41 | 35.99
Insumo | 0104 | AGETOP CIVIL | AREIA MÉDIA | Material |  | m³ | 0.0104 | 0 | 180.8 | 1.88
Insumo | 1215 | AGETOP CIVIL | CIMENTO PORTLAND CPII-32 | Material |  | Kg | 4.54 | 0 | 0.64 | 2.91
Insumo | 0005 | AGETOP CIVIL | SERVENTE | Mão de Obra |  | H | 1.2844 | 0 | 15.3 | 19.65
Insumo | 1421 | AGETOP CIVIL | GRANITO POLIDO PARA BANCADA 2 CM | Material |  | m² | 1.2 | 0 | 349 | 418.8
[5 empty] | MO sem LS => | 28.57 | LS => | 27.06 | MO com LS => | 55.63
[5 empty] | Valor do BDI => | 0 |  | Valor com BDI => |  | 479.21
[7 empty] | Quant. => | 13,21 | Preço Total => | 6330.36
16.2 | Código | Banco | Descrição | Tipo |  | Und | Quant. | Porcent. | Valor Unit | Total
Composição | 10014086 | SIURB | TAMPO PARA BANCADA ÚMIDA - AÇO INOX N.18 (18:8) - (ADAPTADO CONFORME DECRETO ESTADUAL N° 9900/2021) | Edificação |  | m² | 1 |  | 1469.2793 | 1469.2793
Insumo | 33091 | SIURB | CANTONEIRA DE FERRO ABAS IGUAIS - (1.1/4X1.1/4X1/8)" | Material |  | M | 1 | 0 | 13.32 | 13.32
Insumo | 0004 | AGETOP CIVIL | PEDREIRO | Mão de Obra |  | H | 1.31 | 0 | 23.41 | 30.67
Insumo | 0005 | AGETOP CIVIL | SERVENTE | Mão de Obra |  | H | 1.31 | 0 | 15.3 | 20.04
Insumo | 10561 | SIURB | ARGAMASSA COLANTE - USO INTERNO - TIPO AC-I - COR CINZA | Material |  | Kg | 7.38 | 0 | 0.84 | 6.2
Insumo | 77605 | SIURB | TAMPO PARA BANCADA; AÇO INOX. N.18 - 0/2000MM. 18.8 | Material |  | m² | 1 | 0 | 1399.05 | 1399.05
[5 empty] | MO sem LS => | 26.04 | LS => | 24.67 | MO com LS => | 50.7101
[5 empty] | Valor do BDI => | 0 |  | Valor com BDI => |  | 1469.2793
[7 empty] | Quant. => | 6,91 | Preço Total => | 10152.72
17 |  |  | REVESTIMENTOS DE PAREDES | [6 empty] | 169828.1
17.1 |  |  | REVESTIMENTO ARGAMASSADOS | [6 empty] | 38684.86
17.1.1 | Código | Banco | Descrição | Tipo |  | Und | Quant. | Porcent. | Valor Unit | Total
Composição | 200101 | AGETOP CIVIL | CHAPISCO COMUM | 2001 |  | m² | 1 |  | 6.15 | 6.15
Insumo | 0004 | AGETOP CIVIL | PEDREIRO | Mão de Obra |  | H | 0.0907 | 0 | 23.41 | 2.12
Insumo | 0104 | AGETOP CIVIL | AREIA MÉDIA | Material |  | m³ | 0.0052 | 0 | 180.8 | 0.94
Insumo | 1215 | AGETOP CIVIL | CIMENTO PORTLAND CPII-32 | Material |  | Kg | 2.27 | 0 | 0.64 | 1.45
Insumo | 0005 | AGETOP CIVIL | SERVENTE | Mão de Obra |  | H | 0.1077 | 0 | 15.3 | 1.65
[5 empty] | MO sem LS => | 1.93 | LS => | 1.83 | MO com LS => | 3.76
[5 empty] | Valor do BDI => | 0 |  | Valor com BDI => |  | 6.15
[7 empty] | Quant. => | 1.256,41 | Preço Total => | 7726.92
17.1.2 | Código | Banco | Descrição | Tipo |  | Und | Quant. | Porcent. | Valor Unit | Total
Composição | 200201 | AGETOP CIVIL | EMBOÇO (1CI | 20 |  | m² | 1 |  | 24.64 | 24.64
Insumo | 0005 | AGETOP CIVIL | SERVENTE | Mão de Obra |  | H | 0.4501 | 0 | 15.3 | 6.89
Insumo | 1215 | AGETOP CIVIL | CIMENTO PORTLAND CPII-32 | Material |  | Kg | 7.665 | 0 | 0.64 | 4.91
Insumo | 0104 | AGETOP CIVIL | AREIA MÉDIA | Material |  | m³ | 0.0255 | 0 | 180.8 | 4.61
Insumo | 0004 | AGETOP CIVIL | PEDREIRO | Mão de Obra |  | H | 0.3528 | 0 | 23.41 | 8.26
[5 empty] | MO sem LS => | 7.77 | LS => | 7.36 | MO com LS => | 15.13
[5 empty] | Valor do BDI => | 0 |  | Valor com BDI => |  | 24.64
[7 empty] | Quant. => | 1.256,41 | Preço Total => | 30957.94
17.2 |  |  | REVESTIMENTO CERÂMICOS | [6 empty] | 127965.36
17.2.1 | Código | Banco | Descrição | Tipo |  | Und | Quant. | Porcent. | Valor Unit | Total
Composição | CPU 940 | Próprio | REVESTIMENTO COM CERÂMICA TIPO PORCELANATO ELIANE BRANCO 30x60 OU SIMILAR - (REF. GOINFRA CIVIL 201302) | 2013 |  | m² | 1 |  | 101.85 | 101.85
Insumo | 00021108 | SINAPI | PISO EM PORCELANATO RETIFICADO, LISO, MONOCOLOR, ACETINADO OU POLIDO, FORMATO MENOR OU IGUAL A 2025 CM2 | Material |  | M² | 1.05 | 0 | 60.05 | 63.05
Insumo | 2690 | AGETOP CIVIL | ARGAMASSA DE REJUNTAMENTO | Material |  | Kg | 0.1464 | 0 | 7.45 | 1.09
Insumo | 0028 | AGETOP CIVIL | AZULEJISTA | Mão de Obra |  | H | 0.5807 | 0 | 23.41 | 13.59
Insumo | 2390 | AGETOP CIVIL | ARGAMASSA DE CIMENTO COLANTE - ACII | Material |  | Kg | 7.5 | 0 | 1.28 | 9.6
Insumo | 0005 | AGETOP CIVIL | SERVENTE | Mão de Obra |  | H | 0.9494 | 0 | 15.3 | 14.53
[5 empty] | MO sem LS => | 14.44 | LS => | 13.67 | MO com LS => | 28.11
[5 empty] | Valor do BDI => | 0 |  | Valor com BDI => |  | 101.85
[7 empty] | Quant. => | 1.256,41 | Preço Total => | 127965.36
17.3 |  |  | REVESTIMENTOS EM PEDRAS | [6 empty] | 3177.88
17.3.1 | Código | Banco | Descrição | Tipo |  | Und | Quant. | Porcent. | Valor Unit | Total
Composição | 101965 | SINAPI | PEITORIL LINEAR EM GRANITO OU MÁRMORE, L = 15CM, ASSENTADO COM ARGAMASSA 1:6 COM ADITIVO. AF_11/2020 - (ADAPTADO CONFORME DECRETO ESTADUAL N° 9900/2021) | REVE - REVESTIMENTO E TRATAMENTO DE SUPERFÍCIES |  | M | 1 |  | 161.15 | 161.15
Composição Auxiliar | 87283 | SINAPI | ARGAMASSA TRAÇO 1:6 (EM VOLUME DE CIMENTO E AREIA MÉDIA ÚMIDA) COM ADIÇÃO DE PLASTIFICANTE PARA EMBOÇO/MASSA ÚNICA/ASSENTAMENTO DE ALVENARIA DE VEDAÇÃO, PREPARO MECÂNICO COM BETONEIRA 400 L. AF_08/2019 - (ADAPTADO CONFORME DECRETO ESTADUAL N° 9900/2021) | Argamassas |  | m³ | 0.006 | 0 | 496.19 | 2.98
Composição Auxiliar | 91692 | SINAPI | SERRA CIRCULAR DE BANCADA COM MOTOR ELÉTRICO POTÊNCIA DE 5HP, COM COIFA PARA DISCO 10" - CHP DIURNO. AF_08/2015 - (ADAPTADO CONFORME DECRETO ESTADUAL N° 9900/2021) | Custos Horários Produtivo e Improdutivo dos Equipamentos |  | CHP | 0.021 | 0 | 24.82 | 0.52
Composição Auxiliar | 91693 | SINAPI | SERRA CIRCULAR DE BANCADA COM MOTOR ELÉTRICO POTÊNCIA DE 5HP, COM COIFA PARA DISCO 10" - CHI DIURNO. AF_08/2015 | Custos Horários Produtivo e Improdutivo dos Equipamentos |  | CHI | 0.398 | 0 | 23.51 | 9.36
Insumo | 0025 | AGETOP CIVIL | OFICIAL "B" | Mão de Obra |  | H | 0.419 | 0 | 23.41 | 9.81
Insumo | 00034747 | SINAPI | PEITORIL EM MARMORE, POLIDO, BRANCO COMUM, L= *15* CM, E= *2,0* CM, COM PINGADEIRA | Material |  | M | 1.04 | 0 | 130.12 | 135.32
Insumo | 0005 | AGETOP CIVIL | SERVENTE | Mão de Obra |  | H | 0.209 | 0 | 15.3 | 3.2
[5 empty] | MO sem LS => | 11.95 | LS => | 11.31 | MO com LS => | 23.26
[5 empty] | Valor do BDI => | 0 |  | Valor com BDI => |  | 161.15
[7 empty] | Quant. => | 19,72 | Preço Total => | 3177.88
18 |  |  | REVESTIMENTOS DE PISO | [6 empty] | 333619.68
18.1 |  |  | PAVIMENTAÇÃO INTERNA | [6 empty] | 229983.55
18.1.1 | Código | Banco | Descrição | Tipo |  | Und | Quant. | Porcent. | Valor Unit | Total
Composição | 041013 | AGETOP CIVIL | COMPACTAÇÃO MECÂNICA DE SOLO COM COMPACTADOR DE PERCUSSÃO (SAPO MECÂNICO) | 4 |  | m³ | 1 |  | 7.13 | 7.13
Insumo | 5002 | AGETOP CIVIL | COMPACTADOR MECÂNICO DE SOLO DE PERCUSSÃO (SOQUETE) À GASOLINA - 4,5 HP | Material |  | h | 0.2142 | 0 | 9.9 | 2.12
Insumo | 0004 | AGETOP CIVIL | PEDREIRO | Mão de Obra |  | H | 0.2142 | 0 | 23.41 | 5.01
[5 empty] | MO sem LS => | 2.57 | LS => | 2.44 | MO com LS => | 5.01
[5 empty] | Valor do BDI => | 0 |  | Valor com BDI => |  | 7.13
[7 empty] | Quant. => | 740,15 | Preço Total => | 5277.27
18.1.2 | Código | Banco | Descrição | Tipo |  | Und | Quant. | Porcent. | Valor Unit | Total
Composição | 220101 | AGETOP CIVIL | LASTRO DE CONCRETO REGULARIZADO IMPERMEABILIZADO 1 | 22 |  | m² | 1 |  | 39.07 | 39.07
Insumo | 2804 | AGETOP CIVIL | AREIA GROSSA | Material |  | m³ | 0.035 | 0 | 157.54 | 5.51
Insumo | 1215 | AGETOP CIVIL | CIMENTO PORTLAND CPII-32 | Material |  | Kg | 11 | 0 | 0.64 | 7.04
Insumo | 2497 | AGETOP CIVIL | BRITA Nº 2 | Material |  | m³ | 0.022 | 0 | 151.24 | 3.33
Insumo | 2386 | AGETOP CIVIL | BRITA Nº 1 | Material |  | m³ | 0.022 | 0 | 157.65 | 3.47
Insumo | 0005 | AGETOP CIVIL | SERVENTE | Mão de Obra |  | H | 0.4079 | 0 | 15.3 | 6.24
Insumo | 0004 | AGETOP CIVIL | PEDREIRO | Mão de Obra |  | H | 0.1722 | 0 | 23.41 | 4.03
Insumo | 0032 | AGETOP CIVIL | OPERADOR DE BETONEIRA | Mão de Obra |  | H | 0.1109 | 0 | 18.36 | 2.04
Insumo | 1973 | AGETOP CIVIL | ADITIVO IMPERMEABILIZANTE DE PEGA NORMAL PARA ARGAMASSA E CONCRETO REF.: SIKA 1 / VEDACIT (D=1,00) OU EQUIVALENTE | Material |  | Kg | 1 | 0 | 7.44 | 7.44
[5 empty] | MO sem LS => | 6.32 | LS => | 5.98 | MO com LS => | 12.3
[5 empty] | Valor do BDI => | 0 |  | Valor com BDI => |  | 39.07
[7 empty] | Quant. => | 251,79 | Preço Total => | 9837.44
18.1.3 | Código | Banco | Descrição | Tipo |  | Und | Quant. | Porcent. | Valor Unit | Total
Composição | 87765 | SINAPI | CONTRAPISO EM ARGAMASSA TRAÇO 1:4 (CIMENTO E AREIA), PREPARO MECÂNICO COM BETONEIRA 400 L, APLICADO EM ÁREAS MOLHADAS SOBRE IMPERMEABILIZAÇÃO, ACABAMENTO NÃO REFORÇADO, ESPESSURA 4CM. AF_07/2021 - (ADAPTADO CONFORME DECRETO ESTADUAL N° 9900/2021) | Contrapiso |  | m² | 1 |  | 52.97 | 52.97
Composição Auxiliar | 87301 | SINAPI | ARGAMASSA TRAÇO 1:4 (EM VOLUME DE CIMENTO E AREIA MÉDIA ÚMIDA) PARA CONTRAPISO, PREPARO MECÂNICO COM BETONEIRA 400 L. AF_08/2019 - (ADAPTADO CONFORME DECRETO ESTADUAL N° 9900/2021) | Argamassas |  | m³ | 0.053 | 0 | 632.61 | 33.53
Insumo | 1215 | AGETOP CIVIL | CIMENTO PORTLAND CPII-32 | Material |  | Kg | 0.5 | 0 | 0.64 | 0.32
Insumo | 0005 | AGETOP CIVIL | SERVENTE | Mão de Obra |  | H | 0.308 | 0 | 15.3 | 4.71
Insumo | 0004 | AGETOP CIVIL | PEDREIRO | Mão de Obra |  | H | 0.616 | 0 | 23.41 | 14.42
[5 empty] | MO sem LS => | 12.24 | LS => | 11.6 | MO com LS => | 23.84
[5 empty] | Valor do BDI => | 0 |  | Valor com BDI => |  | 52.97
[7 empty] | Quant. => | 91,47 | Preço Total => | 4845.17
18.1.4 | Código | Banco | Descrição | Tipo |  | Und | Quant. | Porcent. | Valor Unit | Total
Composição | 87640 | SINAPI | CONTRAPISO EM ARGAMASSA TRAÇO 1:4 (CIMENTO E AREIA), PREPARO MECÂNICO COM BETONEIRA 400 L, APLICADO EM ÁREAS SECAS SOBRE LAJE, ADERIDO, ACABAMENTO NÃO REFORÇADO, ESPESSURA 4CM. AF_07/2021 - (ADAPTADO CONFORME DECRETO ESTADUAL N° 9900/2021) | Contrapiso |  | m² | 1 |  | 44.89 | 44.89
Composição Auxiliar | 87301 | SINAPI | ARGAMASSA TRAÇO 1:4 (EM VOLUME DE CIMENTO E AREIA MÉDIA ÚMIDA) PARA CONTRAPISO, PREPARO MECÂNICO COM BETONEIRA 400 L. AF_08/2019 - (ADAPTADO CONFORME DECRETO ESTADUAL N° 9900/2021) | Argamassas |  | m³ | 0.053 | 0 | 632.61 | 33.53
Insumo | 0004 | AGETOP CIVIL | PEDREIRO | Mão de Obra |  | H | 0.271 | 0 | 23.41 | 6.34
Insumo | 00007334 | SINAPI | ADITIVO ADESIVO LIQUIDO PARA ARGAMASSAS DE REVESTIMENTOS CIMENTICIOS | Material |  | L | 0.21 | 0 | 12.55 | 2.64
Insumo | 1215 | AGETOP CIVIL | CIMENTO PORTLAND CPII-32 | Material |  | Kg | 0.5 | 0 | 0.64 | 0.32
Insumo | 0005 | AGETOP CIVIL | SERVENTE | Mão de Obra |  | H | 0.136 | 0 | 15.3 | 2.08
[5 empty] | MO sem LS => | 6.74 | LS => | 6.39 | MO com LS => | 13.13
[5 empty] | Valor do BDI => | 0 |  | Valor com BDI => |  | 44.89
[7 empty] | Quant. => | 145,76 | Preço Total => | 6543.17
18.1.5 | Código | Banco | Descrição | Tipo |  | Und | Quant. | Porcent. | Valor Unit | Total
Composição | CPU 942 | Próprio | PISO URETANO, VERSAO REVESTIMENTO AUTONIVELANTE, ESPESSURA VARIAVEL DE 3 A 4 MM (INCLUSO EXECUCAO) ENDURIT AN OU SIMILAR | PISO - PISOS |  | m² | 1 |  | 202.24 | 202.24
Insumo | 00040654 | SINAPI | PISO URETANO, VERSAO REVESTIMENTO AUTONIVELANTE, ESPESSURA VARIAVEL DE 3 A 4 MM (INCLUSO EXECUCAO) | Material |  | m² | 1 | 0 | 202.24 | 202.24
[5 empty] | MO sem LS => | 0 | LS => | 0 | MO com LS => | 0
[5 empty] | Valor do BDI => | 0 |  | Valor com BDI => |  | 202.24
[7 empty] | Quant. => | 233,51 | Preço Total => | 47225.06
18.1.6 | Código | Banco | Descrição | Tipo |  | Und | Quant. | Porcent. | Valor Unit | Total
Composição | CPU 941 | Próprio | PISO EM CERÂMICA, TIPO PORCELANATO RETIFICADO 84x84cm, PEI MAIOR OU IGUAL A 4 COM CONTRA PISO (1CI. (REF. GOINFRA CIVIL 220309) | 2203 |  | m² | 1 |  | 180.84 | 180.84
Insumo | 00045191 | SINAPI | PISO EM PORCELANATO,RETIFICADO, LISO, MONOCOLOR, ACETINADO OU POLIDO, FORMATO MAIOR QUE 6400 CM2 | Material |  | m² | 1.05 | 0 | 121.98 | 128.08
Insumo | 2390 | AGETOP CIVIL | ARGAMASSA DE CIMENTO COLANTE - ACII | Material |  | Kg | 7.5 | 0 | 1.28 | 9.6
Insumo | 0005 | AGETOP CIVIL | SERVENTE | Mão de Obra |  | H | 0.9846 | 0 | 15.3 | 15.06
Insumo | 2690 | AGETOP CIVIL | ARGAMASSA DE REJUNTAMENTO | Material |  | Kg | 0.2409 | 0 | 7.45 | 1.79
Insumo | 0104 | AGETOP CIVIL | AREIA MÉDIA | Material |  | m³ | 0.0243 | 0 | 180.8 | 4.39
Insumo | 0028 | AGETOP CIVIL | AZULEJISTA | Mão de Obra |  | H | 0.6711 | 0 | 23.41 | 15.71
Insumo | 1215 | AGETOP CIVIL | CIMENTO PORTLAND CPII-32 | Material |  | Kg | 9.72 | 0 | 0.64 | 6.22
[5 empty] | MO sem LS => | 15.8 | LS => | 14.97 | MO com LS => | 30.77
[5 empty] | Valor do BDI => | 0 |  | Valor com BDI => |  | 180.84
[7 empty] | Quant. => | 227,99 | Preço Total => | 41229.71
18.1.7 | Código | Banco | Descrição | Tipo |  | Und | Quant. | Porcent. | Valor Unit | Total
Composição | 101747 | SINAPI | PISO EM CONCRETO 25 MPA PREPARO MECÂNICO, ESPESSURA 10CM. AF_09/2020 - (ADAPTADO CONFORME DECRETO ESTADUAL N° 9900/2021) | PISO - PISOS |  | m² | 1 |  | 187.57 | 187.57
Composição Auxiliar | 95282 | SINAPI | DESEMPENADEIRA DE CONCRETO, PESO DE 78 KG, 4 PÁS, MOTOR A GASOLINA, POTÊNCIA 5,5 HP - CHP DIURNO. AF_05/2023 | CHOR - CUSTOS HORÁRIOS DE MÁQUINAS E EQUIPAMENTOS |  | CHP | 0.01 | 0 | 10.56 | 0.11
Insumo | 00034492 | SINAPI | CONCRETO USINADO BOMBEAVEL, CLASSE DE RESISTENCIA C20, COM BRITA 0 E 1, SLUMP = 100 +/- 20 MM, EXCLUI SERVICO DE BOMBEAMENTO (NBR 8953) | Material |  | M³ | 0.1163 | 0 | 573 | 66.64
Insumo | 2666 | AGETOP CIVIL | CONCRETO USINADO BOMBEÁVEL FCK=25 MPA | Material |  | m³ | 0.1163 | 0 | 588 | 68.38
Insumo | 00043146 | SINAPI | ENDURECEDOR MINERAL DE BASE CIMENTICIA PARA PISO DE CONCRETO | Material |  | KG | 5.7142 | 0 | 8.35 | 47.71
Insumo | 0004 | AGETOP CIVIL | PEDREIRO | Mão de Obra |  | H | 0.1599 | 0 | 23.41 | 3.74
Insumo | 0005 | AGETOP CIVIL | SERVENTE | Mão de Obra |  | H | 0.0666 | 0 | 15.3 | 1.02
[5 empty] | MO sem LS => | 2.44 | LS => | 2.31 | MO com LS => | 4.75
[5 empty] | Valor do BDI => | 0 |  | Valor com BDI => |  | 187.57
[7 empty] | Quant. => | 487,73 | Preço Total => | 91483.52
18.1.8 | Código | Banco | Descrição | Tipo |  | Und | Quant. | Porcent. | Valor Unit | Total
Composição | 97089 | SINAPI | ARMAÇÃO PARA EXECUÇÃO DE RADIER, PISO DE CONCRETO OU LAJE SOBRE SOLO, COM USO DE TELA Q-113. AF_09/2021 (ADAPTADO CONFORME DECRETO ESTADUAL N° 9900/2021) | FUES - FUNDAÇÕES E ESTRUTURAS |  | KG | 1 |  | 12.89 | 12.89
Insumo | 00039507 | SINAPI | TELA DE ACO SOLDADA NERVURADA, CA-60, Q-113, (1,8 KG/M2), DIAMETRO DO FIO = 3,8 MM, LARGURA = 2,45 M, ESPACAMENTO DA MALHA = 10 X 10 CM | Material |  | m² | 0.678 | 0 | 12.66 | 8.58
Insumo | 0006 | AGETOP CIVIL | ARMADOR | Mão de Obra |  | H | 0.036 | 0 | 23.41 | 0.84
Insumo | 00043132 | SINAPI | ARAME RECOZIDO 16 BWG, D = 1,65 MM (0,016 KG/M) OU 18 BWG, D = 1,25 MM (0,01 KG/M) | Material |  | KG | 0.011 | 0 | 28.27 | 0.31
Insumo | 00042407 | SINAPI | TRELICA NERVURADA (ESPACADOR), ALTURA = 120,0 MM, DIAMETRO DOS BANZOS INFERIORES E SUPERIOR = 6,0 MM, DIAMETRO DA DIAGONAL = 4,2 MM | Material |  | M | 0.556 | 0 | 5.32 | 2.96
Insumo | 0008 | AGETOP CIVIL | AJUDANTE | Mão de Obra |  | H | 0.013 | 0 | 16.78 | 0.22
[5 empty] | MO sem LS => | 0.54 | LS => | 0.51 | MO com LS => | 1.05
[5 empty] | Valor do BDI => | 0 |  | Valor com BDI => |  | 12.89
[7 empty] | Quant. => | 270,96 | Preço Total => | 3492.67
18.1.9 | Código | Banco | Descrição | Tipo |  | Und | Quant. | Porcent. | Valor Unit | Total
Composição | 97113 | SINAPI | APLICAÇÃO DE LONA PLÁSTICA PARA EXECUÇÃO DE PAVIMENTOS DE CONCRETO. AF_04/2022 (ADAPTADO CONFORME DECRETO ESTADUAL N° 9900/2021) | PAVI - PAVIMENTAÇÃO |  | m² | 1 |  | 2.19 | 2.19
Insumo | 00042408 | SINAPI | LONA PLASTICA EXTRA FORTE PRETA, E = 200 MICRA | Material |  | m² | 1.128 | 0 | 1.77 | 2
Insumo | 0004 | AGETOP CIVIL | PEDREIRO | Mão de Obra |  | H | 0.00491 | 0 | 23.41 | 0.11
Insumo | 0005 | AGETOP CIVIL | SERVENTE | Mão de Obra |  | H | 0.00589 | 0 | 15.3 | 0.09
[5 empty] | MO sem LS => | 0.1 | LS => | 0.1 | MO com LS => | 0.2
[5 empty] | Valor do BDI => | 0 |  | Valor com BDI => |  | 2.19
[7 empty] | Quant. => | 487,73 | Preço Total => | 1068.13
18.1.10 | Código | Banco | Descrição | Tipo |  | Und | Quant. | Porcent. | Valor Unit | Total
Composição | 220107 | AGETOP CIVIL | LASTRO DE BRITA PARA PISO - (OBRAS CIVIS) | 22 |  | m³ | 1 |  | 222.45 | 222.45
Insumo | 0005 | AGETOP CIVIL | SERVENTE | Mão de Obra |  | H | 1.89 | 0 | 15.3 | 28.92
Insumo | 2386 | AGETOP CIVIL | BRITA Nº 1 | Material |  | m³ | 0.6 | 0 | 157.65 | 94.59
Insumo | 2387 | AGETOP CIVIL | BRITA Nº 0 | Material |  | m³ | 0.6 | 0 | 164.93 | 98.96
[5 empty] | MO sem LS => | 14.85 | LS => | 14.06 | MO com LS => | 28.91
[5 empty] | Valor do BDI => | 0 |  | Valor com BDI => |  | 222.45
[7 empty] | Quant. => | 48,77 | Preço Total => | 10848.89
18.1.11 | Código | Banco | Descrição | Tipo |  | Und | Quant. | Porcent. | Valor Unit | Total
Composição | CPU 101 | Próprio | COPIA DA AGETOP CIVIL (220060) - PISO LAMINADO COM CONCRETO 25MPA E=7CM | 2200 |  | m² | 1 |  | 62.07 | 62.07
Insumo | 2870 | AGETOP CIVIL | POLIMENTO DE PISO EM CONCRETO COM ALISADORA DE PISO COM HÉLICE (TIPO "BAMBOLÊ") - COMP. AUXILIAR** | Material |  | m² | 1 | 0 | 2.13 | 2.13
Insumo | 0004 | AGETOP CIVIL | PEDREIRO | Mão de Obra |  | H | 0.3185 | 0 | 23.41 | 7.46
Insumo | 2386 | AGETOP CIVIL | BRITA Nº 1 | Material |  | m³ | 0.0557 | 0 | 157.65 | 8.78
Insumo | 1215 | AGETOP CIVIL | CIMENTO PORTLAND CPII-32 | Material |  | Kg | 28 | 0 | 0.64 | 17.92
Insumo | 2804 | AGETOP CIVIL | AREIA GROSSA | Material |  | m³ | 0.0509 | 0 | 157.54 | 8.02
Insumo | 0005 | AGETOP CIVIL | SERVENTE | Mão de Obra |  | H | 0.6895 | 0 | 15.3 | 10.55
Insumo | 2750 | AGETOP CIVIL | CORTE MECÂNICO EM PISOS (ESPES. = 3MM E H=10 A 25 MM) - (COMP. AUXILIAR)** | Material |  | m | 0.8571 | 0 | 0.28 | 0.24
Insumo | 0032 | AGETOP CIVIL | OPERADOR DE BETONEIRA | Mão de Obra |  | H | 0.1739 | 0 | 18.36 | 3.19
Insumo | 2475 | AGETOP CIVIL | SELANTE ELASTICO REF.: SIKAFLEX-1A PLUS, VEDAFLEX OU EQUIVALENTE | Material |  | cm3 | 22.5 | 0 | 0.17 | 3.83
[5 empty] | MO sem LS => | 10.88 | LS => | 10.3 | MO com LS => | 21.18
[5 empty] | Valor do BDI => | 0 |  | Valor com BDI => |  | 62.07
[7 empty] | Quant. => | 12,01 | Preço Total => | 745.46
18.1.12 | Código | Banco | Descrição | Tipo |  | Und | Quant. | Porcent. | Valor Unit | Total
Composição | CPU 102 | Próprio | COPIA DA AGETOP CIVIL (220058) - PISO LAMINADO COM CONCRETO 25MPA E=5CM | 2200 |  | m² | 1 |  | 52.32 | 52.32
Insumo | 0032 | AGETOP CIVIL | OPERADOR DE BETONEIRA | Mão de Obra |  | H | 0.1242 | 0 | 18.36 | 2.28
Insumo | 0004 | AGETOP CIVIL | PEDREIRO | Mão de Obra |  | H | 0.3185 | 0 | 23.41 | 7.46
Insumo | 2475 | AGETOP CIVIL | SELANTE ELASTICO REF.: SIKAFLEX-1A PLUS, VEDAFLEX OU EQUIVALENTE | Material |  | cm3 | 16.5 | 0 | 0.17 | 2.81
Insumo | 2870 | AGETOP CIVIL | POLIMENTO DE PISO EM CONCRETO COM ALISADORA DE PISO COM HÉLICE (TIPO "BAMBOLÊ") - COMP. AUXILIAR** | Material |  | m² | 1 | 0 | 2.13 | 2.13
Insumo | 2804 | AGETOP CIVIL | AREIA GROSSA | Material |  | m³ | 0.0364 | 0 | 157.54 | 5.73
Insumo | 0005 | AGETOP CIVIL | SERVENTE | Mão de Obra |  | H | 0.4925 | 0 | 15.3 | 7.54
Insumo | 2750 | AGETOP CIVIL | CORTE MECÂNICO EM PISOS (ESPES. = 3MM E H=10 A 25 MM) - (COMP. AUXILIAR)** | Material |  | m | 0.8571 | 0 | 0.28 | 0.24
Insumo | 2386 | AGETOP CIVIL | BRITA Nº 1 | Material |  | m³ | 0.0397 | 0 | 157.65 | 6.26
Insumo | 1215 | AGETOP CIVIL | CIMENTO PORTLAND CPII-32 | Material |  | Kg | 28 | 0 | 0.64 | 17.92
[5 empty] | MO sem LS => | 8.86 | LS => | 8.4 | MO com LS => | 17.26
[5 empty] | Valor do BDI => | 0 |  | Valor com BDI => |  | 52.32
[7 empty] | Quant. => | 141,19 | Preço Total => | 7387.06
18.2 |  |  | PAVIMENTAÇÃO EXTERNA | [6 empty] | 98517.46
18.2.1 | Código | Banco | Descrição | Tipo |  | Und | Quant. | Porcent. | Valor Unit | Total
Composição | 041013 | AGETOP CIVIL | COMPACTAÇÃO MECÂNICA DE SOLO COM COMPACTADOR DE PERCUSSÃO (SAPO MECÂNICO) | 4 |  | m³ | 1 |  | 7.13 | 7.13
Insumo | 5002 | AGETOP CIVIL | COMPACTADOR MECÂNICO DE SOLO DE PERCUSSÃO (SOQUETE) À GASOLINA - 4,5 HP | Material |  | h | 0.2142 | 0 | 9.9 | 2.12
Insumo | 0004 | AGETOP CIVIL | PEDREIRO | Mão de Obra |  | H | 0.2142 | 0 | 23.41 | 5.01
[5 empty] | MO sem LS => | 2.57 | LS => | 2.44 | MO com LS => | 5.01
[5 empty] | Valor do BDI => | 0 |  | Valor com BDI => |  | 7.13
[7 empty] | Quant. => | 157,88 | Preço Total => | 1125.68
18.2.2 | Código | Banco | Descrição | Tipo |  | Und | Quant. | Porcent. | Valor Unit | Total
Composição | 220107 | AGETOP CIVIL | LASTRO DE BRITA PARA PISO - (OBRAS CIVIS) | 22 |  | m³ | 1 |  | 222.45 | 222.45
Insumo | 0005 | AGETOP CIVIL | SERVENTE | Mão de Obra |  | H | 1.89 | 0 | 15.3 | 28.92
Insumo | 2386 | AGETOP CIVIL | BRITA Nº 1 | Material |  | m³ | 0.6 | 0 | 157.65 | 94.59
Insumo | 2387 | AGETOP CIVIL | BRITA Nº 0 | Material |  | m³ | 0.6 | 0 | 164.93 | 98.96
[5 empty] | MO sem LS => | 14.85 | LS => | 14.06 | MO com LS => | 28.91
[5 empty] | Valor do BDI => | 0 |  | Valor com BDI => |  | 222.45
[7 empty] | Quant. => | 78,94 | Preço Total => | 17560.2
18.2.3 | Código | Banco | Descrição | Tipo |  | Und | Quant. | Porcent. | Valor Unit | Total
Composição | 270236 | AGETOP CIVIL | PAVIMENTO INTERTRAVADO ESPESSURA DE 10CM E FCK = 35 MPA | 2702 |  | m² | 1 |  | 110.09 | 110.09
Insumo | 0104 | AGETOP CIVIL | AREIA MÉDIA | Material |  | m³ | 0.0564 | 0 | 180.8 | 10.2
Insumo | 0004 | AGETOP CIVIL | PEDREIRO | Mão de Obra |  | H | 0.16 | 0 | 23.41 | 3.75
Insumo | 2782 | AGETOP CIVIL | GASOLINA | Material |  | l | 0.0188 | 0 | 5.64 | 0.11
Insumo | 2786 | AGETOP CIVIL | PAVIMENTO INTERTRAVADO ESPESSURA DE 10CM FCK=35MPA (PAVER) | Material |  | m² | 1 | 0 | 88.8 | 88.8
Insumo | 2779 | AGETOP CIVIL | COMPACTADOR DE PLACA VIBRATÓRIA A GASOLINA POTÊNCIA 3HP | Material |  | h | 0.0025 | 0 | 7.52 | 0.02
Insumo | 0005 | AGETOP CIVIL | SERVENTE | Mão de Obra |  | H | 0.4745 | 0 | 15.3 | 7.26
[5 empty] | MO sem LS => | 5.64 | LS => | 5.35 | MO com LS => | 10.99
[5 empty] | Valor do BDI => | 0 |  | Valor com BDI => |  | 110.09
[7 empty] | Quant. => | 595,66 | Preço Total => | 65576.21
18.2.4 | Código | Banco | Descrição | Tipo |  | Und | Quant. | Porcent. | Valor Unit | Total
Composição | 220104 | AGETOP CIVIL | PISO EM CONCRETO DESEMPENADO ESPESSURA = 7 CM 1 | 22 |  | m² | 1 |  | 50.74 | 50.74
Insumo | 0004 | AGETOP CIVIL | PEDREIRO | Mão de Obra |  | H | 0.3463 | 0 | 23.41 | 8.11
Insumo | 2386 | AGETOP CIVIL | BRITA Nº 1 | Material |  | m³ | 0.0253 | 0 | 157.65 | 3.99
Insumo | 1967 | AGETOP CIVIL | RIPAO DE MADEIRA 15 CM | Material |  | m | 0.2 | 0 | 7.37 | 1.47
Insumo | 0032 | AGETOP CIVIL | OPERADOR DE BETONEIRA | Mão de Obra |  | H | 0.1512 | 0 | 18.36 | 2.78
Insumo | 2497 | AGETOP CIVIL | BRITA Nº 2 | Material |  | m³ | 0.0253 | 0 | 151.24 | 3.83
Insumo | 0005 | AGETOP CIVIL | SERVENTE | Mão de Obra |  | H | 0.6662 | 0 | 15.3 | 10.19
Insumo | 2804 | AGETOP CIVIL | AREIA GROSSA | Material |  | m³ | 0.0463 | 0 | 157.54 | 7.29
Insumo | 1215 | AGETOP CIVIL | CIMENTO PORTLAND CPII-32 | Material |  | Kg | 20.51 | 0 | 0.64 | 13.13
[5 empty] | MO sem LS => | 10.82 | LS => | 10.24 | MO com LS => | 21.06
[5 empty] | Valor do BDI => | 0 |  | Valor com BDI => |  | 50.74
[7 empty] | Quant. => | 193,75 | Preço Total => | 9830.88
18.2.5 | Código | Banco | Descrição | Tipo |  | Und | Quant. | Porcent. | Valor Unit | Total
Composição | 221126 | AGETOP CIVIL | PISO DE LADRILHO HIDRÁULICO COLORIDO MODELO TÁTIL ( ALERTA OU DIRECIONAL) SEM LASTRO | 2211 |  | m² | 1 |  | 174.95 | 174.95
Insumo | 1215 | AGETOP CIVIL | CIMENTO PORTLAND CPII-32 | Material |  | Kg | 1.3 | 0 | 0.64 | 0.83
Insumo | 0004 | AGETOP CIVIL | PEDREIRO | Mão de Obra |  | H | 0.6083 | 0 | 23.41 | 14.24
Insumo | 2799 | AGETOP CIVIL | PISO DE LADRILHO HIDRÁULICO COLORIDO MODELO TÁTIL ( ALERTA OU DIRECIONAL) | Material |  | m² | 1.05 | 0 | 134.34 | 141.06
Insumo | 2390 | AGETOP CIVIL | ARGAMASSA DE CIMENTO COLANTE - ACII | Material |  | Kg | 4.5 | 0 | 1.28 | 5.76
Insumo | 0005 | AGETOP CIVIL | SERVENTE | Mão de Obra |  | H | 0.8544 | 0 | 15.3 | 13.07
[5 empty] | MO sem LS => | 14.03 | LS => | 13.28 | MO com LS => | 27.31
[5 empty] | Valor do BDI => | 0 |  | Valor com BDI => |  | 174.95
[7 empty] | Quant. => | 25,29 | Preço Total => | 4424.49
18.3 |  |  | SOLEIRA E RODAPÉ | [6 empty] | 5118.67
18.3.1 | Código | Banco | Descrição | Tipo |  | Und | Quant. | Porcent. | Valor Unit | Total
Composição | CPU 107 | Próprio | RODAPÉ DE PORCELANATO RETIFICADO COM ARGAMASSA COLANTE, 10CM (REF. AGETOP CIVIL 220310) | 2203 |  | m | 1 |  | 19.99 | 19.99
Insumo | 2390 | AGETOP CIVIL | ARGAMASSA DE CIMENTO COLANTE - ACII | Material |  | Kg | 0.308 | 0 | 1.28 | 0.39
Insumo | 0028 | AGETOP CIVIL | AZULEJISTA | Mão de Obra |  | H | 0.2 | 0 | 23.41 | 4.68
Insumo | 00045191 | SINAPI | PISO EM PORCELANATO,RETIFICADO, LISO, MONOCOLOR, ACETINADO OU POLIDO, FORMATO MAIOR QUE 6400 CM2 | Material |  | m² | 0.1 | 0 | 121.98 | 12.2
Insumo | 2690 | AGETOP CIVIL | ARGAMASSA DE REJUNTAMENTO | Material |  | Kg | 0.0224 | 0 | 7.45 | 0.17
Insumo | 0005 | AGETOP CIVIL | SERVENTE | Mão de Obra |  | H | 0.168 | 0 | 15.3 | 2.57
[5 empty] | MO sem LS => | 3.72 | LS => | 3.53 | MO com LS => | 7.25
[5 empty] | Valor do BDI => | 0 |  | Valor com BDI => |  | 19.99
[7 empty] | Quant. => | 101,27 | Preço Total => | 2024.39
18.3.2 | Código | Banco | Descrição | Tipo |  | Und | Quant. | Porcent. | Valor Unit | Total
Composição | 220920 | AGETOP CIVIL | SOLEIRA EM GRANITO IMPERMEABILIZADA COM CONTRAPISO (1CI | 22 |  | m² | 1 |  | 412.57 | 412.57
Insumo | 1421 | AGETOP CIVIL | GRANITO POLIDO PARA BANCADA 2 CM | Material |  | m² | 1 | 0 | 349 | 349
Insumo | 1215 | AGETOP CIVIL | CIMENTO PORTLAND CPII-32 | Material |  | Kg | 10.34 | 0 | 0.64 | 6.62
Insumo | 0028 | AGETOP CIVIL | AZULEJISTA | Mão de Obra |  | H | 0.6691 | 0 | 23.41 | 15.66
Insumo | 2690 | AGETOP CIVIL | ARGAMASSA DE REJUNTAMENTO | Material |  | Kg | 0.32 | 0 | 7.45 | 2.38
Insumo | 1273 | AGETOP CIVIL | TINTA EPOXI COM CATALISADOR | Material |  | l | 0.1938 | 0 | 103.27 | 20.01
Insumo | 0104 | AGETOP CIVIL | AREIA MÉDIA | Material |  | m³ | 0.0252 | 0 | 180.8 | 4.56
Insumo | 0005 | AGETOP CIVIL | SERVENTE | Mão de Obra |  | H | 0.9388 | 0 | 15.3 | 14.36
[5 empty] | MO sem LS => | 15.42 | LS => | 14.6 | MO com LS => | 30.02
[5 empty] | Valor do BDI => | 0 |  | Valor com BDI => |  | 412.57
[7 empty] | Quant. => | 7,50 | Preço Total => | 3094.28
19 |  |  | FORROS | [6 empty] | 47611.59
19.1 | Código | Banco | Descrição | Tipo |  | Und | Quant. | Porcent. | Valor Unit | Total
Composição | 210499 | AGETOP CIVIL | FORRO DE GESSO ACARTONADO PARA ÁREAS MOLHADAS, ESPESSURA DE 12,5 MM | 2104 |  | m² | 1 |  | 75.89 | 75.89
Insumo | 0015 | AGETOP CIVIL | MONTADOR DE ESTRUTURA METALICA | Mão de Obra |  | H | 0.3628 | 0 | 23.41 | 8.49
Insumo | 2967 | AGETOP CIVIL | FITA DE PAPEL REFORÇADA COM LAMINA DE METAL PARA CANTOS DE DRYWALL | Material |  | m | 1.4395 | 0 | 2.64 | 3.8
Insumo | 2978 | AGETOP CIVIL | CHAPA DE GESSO ACARTONADO, RESISTENTE A UMIDADE, E=12,5 MM, 1200X2400MM | Material |  | m² | 1.1 | 0 | 29.12 | 32.03
Insumo | 2969 | AGETOP CIVIL | PARAFUSO DRYWALL 25MM, CABEÇA TROMBETA E PONTA AGULHA (TA) | Material |  | un | 7.974 | 0 | 0.06 | 0.48
Insumo | 2968 | AGETOP CIVIL | MASSA DE REJUNTE EM PÓ PARA DRYWALL (C/ ADIÇÃO DE ÁGUA) | Material |  | Kg | 0.5202 | 0 | 4.08 | 2.12
Insumo | 0005 | AGETOP CIVIL | SERVENTE | Mão de Obra |  | H | 0.3628 | 0 | 15.3 | 5.55
Insumo | 2970 | AGETOP CIVIL | PARAFUSO DRYWALL 4,2 X 13MM, ZINCADO, CABEÇA LENTILHA E PONTA BROCA (LB) | Material |  | un | 2.1912 | 0 | 0.14 | 0.31
Insumo | 2702 | AGETOP CIVIL | ARAME GALVANIZADO Nº 10 BWG | Material |  | Kg | 0.0426 | 0 | 15.89 | 0.68
Insumo | 2965 | AGETOP CIVIL | PERFIL CANALETA, FORMATO C (MODELO F530), EM AÇO ZINCADO, E=0,5MM, 46 X 18 (L X H) | Material |  | m | 3.851 | 0 | 5.28 | 20.33
Insumo | 2770 | AGETOP CIVIL | PARAFUSO AUTO BROCANTE 4,2 X 19MM | Material |  | un | 1.32 | 0 | 0.16 | 0.21
Insumo | 2966 | AGETOP CIVIL | PENDURAL REGULADOR, EM AÇO GALVANIZADO, PARA PERFIL CANALETA MODELO F530 | Material |  | un | 1.3265 | 0 | 1.45 | 1.92
[5 empty] | MO sem LS => | 7.21 | LS => | 6.83 | MO com LS => | 14.04
[5 empty] | Valor do BDI => | 0 |  | Valor com BDI => |  | 75.89
[7 empty] | Quant. => | 304,62 | Preço Total => | 23117.61
19.2 | Código | Banco | Descrição | Tipo |  | Und | Quant. | Porcent. | Valor Unit | Total
Composição | 210498 | AGETOP CIVIL | FORRO DE GESSO ACARTONADO PARA ÁREAS SECAS ESPESSURA DE 12,5MM | 2104 |  | m² | 1 |  | 64.81 | 64.81
Insumo | 2967 | AGETOP CIVIL | FITA DE PAPEL REFORÇADA COM LAMINA DE METAL PARA CANTOS DE DRYWALL | Material |  | m | 1.4395 | 0 | 2.64 | 3.8
Insumo | 2965 | AGETOP CIVIL | PERFIL CANALETA, FORMATO C (MODELO F530), EM AÇO ZINCADO, E=0,5MM, 46 X 18 (L X H) | Material |  | m | 3.851 | 0 | 5.28 | 20.33
Insumo | 2969 | AGETOP CIVIL | PARAFUSO DRYWALL 25MM, CABEÇA TROMBETA E PONTA AGULHA (TA) | Material |  | un | 7.974 | 0 | 0.06 | 0.48
Insumo | 2970 | AGETOP CIVIL | PARAFUSO DRYWALL 4,2 X 13MM, ZINCADO, CABEÇA LENTILHA E PONTA BROCA (LB) | Material |  | un | 2.1912 | 0 | 0.14 | 0.31
Insumo | 2966 | AGETOP CIVIL | PENDURAL REGULADOR, EM AÇO GALVANIZADO, PARA PERFIL CANALETA MODELO F530 | Material |  | un | 1.3265 | 0 | 1.45 | 1.92
Insumo | 2968 | AGETOP CIVIL | MASSA DE REJUNTE EM PÓ PARA DRYWALL (C/ ADIÇÃO DE ÁGUA) | Material |  | Kg | 0.5202 | 0 | 4.08 | 2.12
Insumo | 2770 | AGETOP CIVIL | PARAFUSO AUTO BROCANTE 4,2 X 19MM | Material |  | un | 1.32 | 0 | 0.16 | 0.21
Insumo | 0005 | AGETOP CIVIL | SERVENTE | Mão de Obra |  | H | 0.3628 | 0 | 15.3 | 5.55
Insumo | 2702 | AGETOP CIVIL | ARAME GALVANIZADO Nº 10 BWG | Material |  | Kg | 0.0426 | 0 | 15.89 | 0.68
Insumo | 2875 | AGETOP CIVIL | CHAPA DE GESSO ACARTONADO, E=12,5MM, 1200X2400 MM | Material |  | m² | 1.1 | 0 | 19.05 | 20.96
Insumo | 0015 | AGETOP CIVIL | MONTADOR DE ESTRUTURA METALICA | Mão de Obra |  | H | 0.3628 | 0 | 23.41 | 8.49
[5 empty] | MO sem LS => | 7.21 | LS => | 6.83 | MO com LS => | 14.04
[5 empty] | Valor do BDI => | 0 |  | Valor com BDI => |  | 64.81
[7 empty] | Quant. => | 126,63 | Preço Total => | 8206.89
19.3 | Código | Banco | Descrição | Tipo |  | Und | Quant. | Valor Unit | Total
Composição | 13019 | ORSE | Forro modulado 625x1250mm em placa (EPS) de isopor auto-extinguível com perfis T24 clicados em aço, acabamento em pintura texturizada - Fornecimento e instalação (ADAPTADO CONFORME DECRETO ESTADUAL N° 9900/2021) | Forros |  | m² | 1 | 63 | 63
Item | Código | Banco | Descrição | Tipo |  | Und | Quant. | Valor Unit | Total
Insumo | 13750 | ORSE | Forro modulado 625x1250mm em placa (EPS) de isopor auto-extinguível com perfis T24 clicados em aço, acabamento em pintura texturizada - Fornecimento e instalação | Material |  | m² | 1.05 | 60,00 | 63,00
Detalhamento de Cálculo ORSE
Item | Código | Banco | Descrição | Tipo |  | Und | Quant. | Valor Unit | Total
Insumo | 13750 | ORSE | Forro modulado 625x1250mm em placa (EPS) de isopor auto-extinguível com perfis T24 clicados em aço, acabamento em pintura texturizada - Fornecimento e instalação | Material |  | m² | 1.05 | 60,00 | 63,00
|  |  |  | MO sem LS => | 0 | LS => | 0 | MO com LS => | 0
|  |  |  | Valor do BDI => | 0 |  | Valor com BDI => |  | 63
[6 empty] | Quant. => | 106,29 | Preço Total => | 6696.27
19.4 | Código | Banco | Descrição | Tipo |  | Und | Quant. | Porcent. | Valor Unit | Total
Composição | 210506 | AGETOP CIVIL | TABICA PARA FORRO DE GESSO COMUM | 2105 |  | m | 1 |  | 19 | 19
Insumo | 1438 | AGETOP CIVIL | TABICA PARA FORRO DE GESSO (INSTALAÇÃO INCLUSA) | Material |  | m | 1 | 0 | 19 | 19
[5 empty] | MO sem LS => | 0 | LS => | 0 | MO com LS => | 0
[5 empty] | Valor do BDI => | 0 |  | Valor com BDI => |  | 19
[7 empty] | Quant. => | 504,78 | Preço Total => | 9590.82
20 |  |  | FERRAGENS | [6 empty] | 4889.7
20.1 | Código | Banco | Descrição | Tipo |  | Und | Quant. | Porcent. | Valor Unit | Total
Composição | 230104 | AGETOP CIVIL | FECHADURA TIPO BICO DE PAPAGAIO REF. | 2301 |  | Un | 1 |  | 155.64 | 155.64
Insumo | 0021 | AGETOP CIVIL | SERRALHEIRO | Mão de Obra |  | H | 1.5 | 0 | 23.41 | 35.12
Insumo | 1380 | AGETOP CIVIL | FECHADURA PARA PORTA CORRER (BICO PAPAGAIO) REF.: 1222 LAFONTE/1065-E30 IMAB OU EQUIVALENTE | Material |  | un | 1 | 0 | 120.53 | 120.53
[5 empty] | MO sem LS => | 18.03 | LS => | 17.08 | MO com LS => | 35.11
[5 empty] | Valor do BDI => | 0 |  | Valor com BDI => |  | 155.64
[7 empty] | Quant. => | 5,00 | Preço Total => | 778.2
20.2 | Código | Banco | Descrição | Tipo |  | Und | Quant. | Porcent. | Valor Unit | Total
Composição | 100703 | SINAPI | PUXADOR CENTRAL PARA ESQUADRIA DE MADEIRA. AF_12/2019 - (ADAPTADO CONFORME DECRETO ESTADUAL N° 9900/2021) | Esquadrias - Portas |  | UN | 1 |  | 33.66 | 33.66
Insumo | 0010 | AGETOP CIVIL | CARPINTEIRO | Mão de Obra |  | H | 0.332 | 0 | 23.41 | 7.77
Insumo | 00005080 | SINAPI | PUXADOR TIPO ALCA, EM ZAMAC CROMADO, COM ROSETAS, COMPRIMENTO DE APROX *100* MM, PARA PORTAS E JANELAS DE MADEIRA, INCLUINDO PARAFUSOS | Material |  | UN | 1 | 0 | 23.11 | 23.11
Insumo | 0030 | AGETOP CIVIL | AJUDANTE DE CARPINTEIRO | Mão de Obra |  | H | 0.166 | 0 | 16.78 | 2.79
[5 empty] | MO sem LS => | 5.42 | LS => | 5.13 | MO com LS => | 10.55
[5 empty] | Valor do BDI => | 0 |  | Valor com BDI => |  | 33.66
[7 empty] | Quant. => | 5,00 | Preço Total => | 168.3
20.3 | Código | Banco | Descrição | Tipo |  | Und | Quant. | Porcent. | Valor Unit | Total
Composição | 28.01.040 | CPOS/CDHU | FERRAGEM COMPLETA COM MAÇANETA TIPO ALAVANCA, PARA PORTA INTERNA COM 1 FOLHA - (ADAPTADO CONFORME DECRETO ESTADUAL N° 9900/2021) | 28.01 |  | cj | 1 |  | 394.32 | 394.32
Insumo | H.08.000.035004 | CPOS/CDHU | FERRAGEM COMPLETA COM MAÇANETA TIPO ALAVANCA, COM MIOLO TIPO GORGES, PARA PORTA INTERNA COM 1 FOLHA; REFERÊNCIA 721/01 CR DA PADO, 402526/40 DA AROUCA OU EQUIVALENTE | Material |  | cj | 1 | 0 | 102.97 | 102.97
Insumo | H.08.000.031645 | CPOS/CDHU | DOBRADIÇA EM LATÃO CROMADO DE 3 1/2" X 3", REF. LA FONTE DOB 90 3 1/2" X 3" LT S/P CR, AROUCA 346, 3500 DA UNIÃO MUNDIAL OU EQUIVALENTE | Material |  | un | 3 | 0 | 77.02 | 231.06
Insumo | 0030 | AGETOP CIVIL | AJUDANTE DE CARPINTEIRO | Mão de Obra |  | H | 1.5 | 0 | 16.78 | 25.17
Insumo | 0010 | AGETOP CIVIL | CARPINTEIRO | Mão de Obra |  | H | 1.5 | 0 | 23.41 | 35.12
[5 empty] | MO sem LS => | 30.96 | LS => | 29.33 | MO com LS => | 60.29
[5 empty] | Valor do BDI => | 0 |  | Valor com BDI => |  | 394.32
[7 empty] | Quant. => | 10,00 | Preço Total => | 3943.2
21 |  |  | PINTURAS | [6 empty] | 45653.09
21.1 |  |  | PAREDES | [6 empty] | 16637.42
21.1.1 | Código | Banco | Descrição | Tipo |  | Und | Quant. | Porcent. | Valor Unit | Total
Composição | 261000 | AGETOP CIVIL | PINTURA LATEX ACRILICA 2 DEMAOS C/SELADOR | 2610 |  | m² | 1 |  | 13.57 | 13.57
Insumo | 2294 | AGETOP CIVIL | SELADOR ACRILICO | Material |  | l | 0.12 | 0 | 9.32 | 1.12
Insumo | 0008 | AGETOP CIVIL | AJUDANTE | Mão de Obra |  | H | 0.0822 | 0 | 16.78 | 1.38
Insumo | 2051 | AGETOP CIVIL | TINTA LATEX ACRILICA - SEMI BRILHO | Material |  | l | 0.16 | 0 | 24.44 | 3.91
Insumo | 1674 | AGETOP CIVIL | LIXA PARA PAREDE Nº 100 | Material |  | un | 0.1 | 0 | 1.12 | 0.11
Insumo | 0018 | AGETOP CIVIL | PINTOR | Mão de Obra |  | H | 0.3021 | 0 | 23.41 | 7.07
[5 empty] | MO sem LS => | 4.33 | LS => | 4.11 | MO com LS => | 8.44
[5 empty] | Valor do BDI => | 0 |  | Valor com BDI => |  | 13.57
[7 empty] | Quant. => | 402,47 | Preço Total => | 5461.52
21.1.2 | Código | Banco | Descrição | Tipo |  | Und | Quant. | Porcent. | Valor Unit | Total
Composição | 260601 | AGETOP CIVIL | PINTURA TEXTURIZADA C/SELADOR ACRILICO | 2606 |  | m² | 1 |  | 13.88 | 13.88
Insumo | 2294 | AGETOP CIVIL | SELADOR ACRILICO | Material |  | l | 0.12 | 0 | 9.32 | 1.12
Insumo | 1674 | AGETOP CIVIL | LIXA PARA PAREDE Nº 100 | Material |  | un | 0.1 | 0 | 1.12 | 0.11
Insumo | 0018 | AGETOP CIVIL | PINTOR | Mão de Obra |  | H | 0.26 | 0 | 23.41 | 6.09
Insumo | 0008 | AGETOP CIVIL | AJUDANTE | Mão de Obra |  | H | 0.0928 | 0 | 16.78 | 1.56
Insumo | 2048 | AGETOP CIVIL | TINTA TEXTURIZADA | Material |  | Kg | 1.0326 | 0 | 4.88 | 5.04
[5 empty] | MO sem LS => | 3.92 | LS => | 3.71 | MO com LS => | 7.63
[5 empty] | Valor do BDI => | 0 |  | Valor com BDI => |  | 13.88
[7 empty] | Quant. => | 805,18 | Preço Total => | 11175.9
21.2 |  |  | PISO | [6 empty] | 496.14
21.2.1 | Código | Banco | Descrição | Tipo |  | Und | Quant. | Porcent. | Valor Unit | Total
Composição | 261705 | AGETOP CIVIL | PINTURA DE FAIXA ZEBRADA COM TINTA ACRILICA PARA PISO UTILIZANDO GABARITO DE POLIESTIRENO | 2617 |  | m² | 1 |  | 41.01 | 41.01
Insumo | 1227 | AGETOP CIVIL | TINTA PARA PISO (POLIESPORTIVA) | Material |  | l | 0.1908 | 0 | 15.55 | 2.97
Insumo | 0018 | AGETOP CIVIL | PINTOR | Mão de Obra |  | H | 0.2753 | 0 | 23.41 | 6.44
Insumo | 0008 | AGETOP CIVIL | AJUDANTE | Mão de Obra |  | H | 0.0822 | 0 | 16.78 | 1.38
Insumo | 2430 | AGETOP CIVIL | FITA CREPE 19MM | Material |  | m | 0.5555 | 0 | 0.11 | 0.06
Insumo | 5001 | AGETOP CIVIL | GABARITO EM CHAPA DE POLIESTIRENO (PS) E=1 MM, PARA PINTURA DE FAIXA ZEBRADA | Material |  | m² | 0.1 | 0 | 301.82 | 30.18
[5 empty] | MO sem LS => | 4.01 | LS => | 3.8 | MO com LS => | 7.81
[5 empty] | Valor do BDI => | 0 |  | Valor com BDI => |  | 41.01
[7 empty] | Quant. => | 6,00 | Preço Total => | 246.06
21.2.2 | Código | Banco | Descrição | Tipo |  | Und | Quant. | Porcent. | Valor Unit | Total
Composição | 261704 | AGETOP CIVIL | PINTURA DE SÍMBOLO (PCD, GESTANTE OU IDOSO) COM TINTA ACRILICA PARA PISO UTILIZANDO GABARITO DE POLIESTIRENO (120X120 CM) | 2617 |  | un | 1 |  | 47.24 | 47.24
Insumo | 0008 | AGETOP CIVIL | AJUDANTE | Mão de Obra |  | H | 0.1184 | 0 | 16.78 | 1.99
Insumo | 2430 | AGETOP CIVIL | FITA CREPE 19MM | Material |  | m | 0.8 | 0 | 0.11 | 0.09
Insumo | 5000 | AGETOP CIVIL | GABARITO EM CHAPA DE POLIESTIRENO (PS) E=1 MM, 120 X 120 CM, PARA PINTURA DE SÍMBOLO (PCD, GESTANTE OU IDOSO) EM VAGA DE ESTACIONAMENTO | Material |  | un | 0.1 | 0 | 383.72 | 38.37
Insumo | 0018 | AGETOP CIVIL | PINTOR | Mão de Obra |  | H | 0.1995 | 0 | 23.41 | 4.67
Insumo | 1227 | AGETOP CIVIL | TINTA PARA PISO (POLIESPORTIVA) | Material |  | l | 0.1382 | 0 | 15.55 | 2.15
[5 empty] | MO sem LS => | 3.42 | LS => | 3.23 | MO com LS => | 6.65
[5 empty] | Valor do BDI => | 0 |  | Valor com BDI => |  | 47.24
[7 empty] | Quant. => | 2,00 | Preço Total => | 94.48
21.2.3 | Código | Banco | Descrição | Tipo |  | Und | Quant. | Porcent. | Valor Unit | Total
Composição | 102500 | SINAPI | PINTURA DE DEMARCAÇÃO DE VAGA COM TINTA ACRÍLICA, E = 10 CM, APLICAÇÃO MANUAL. AF_05/2021 - (ADAPTADO CONFORME DECRETO ESTADUAL N° 9900/2021) | PINT - PINTURAS |  | M | 1 |  | 3.89 | 3.89
Insumo | 2051 | AGETOP CIVIL | TINTA LATEX ACRILICA - SEMI BRILHO | Material |  | l | 0.043 | 0 | 24.44 | 1.05
Insumo | 0018 | AGETOP CIVIL | PINTOR | Mão de Obra |  | H | 0.083 | 0 | 23.41 | 1.94
Insumo | 0005 | AGETOP CIVIL | SERVENTE | Mão de Obra |  | H | 0.035 | 0 | 15.3 | 0.54
Insumo | 00012815 | SINAPI | FITA CREPE ROLO DE *25* MM X 50 M | Material |  | UN | 0.04 | 0 | 9.44 | 0.38
[5 empty] | MO sem LS => | 1.27 | LS => | 1.2 | MO com LS => | 2.47
[5 empty] | Valor do BDI => | 0 |  | Valor com BDI => |  | 3.89
[7 empty] | Quant. => | 40,00 | Preço Total => | 155.6
21.3 |  |  | TETO | [6 empty] | 13769.81
21.3.1 | Código | Banco | Descrição | Tipo |  | Und | Quant. | Porcent. | Valor Unit | Total
Composição | 261304 | AGETOP CIVIL | EMASSAMENTO ACRILICO 2 DEMAOS | 2613 |  | m² | 1 |  | 18.36 | 18.36
Insumo | 0018 | AGETOP CIVIL | PINTOR | Mão de Obra |  | H | 0.35 | 0 | 23.41 | 8.19
Insumo | 1674 | AGETOP CIVIL | LIXA PARA PAREDE Nº 100 | Material |  | un | 0.3 | 0 | 1.12 | 0.34
Insumo | 0008 | AGETOP CIVIL | AJUDANTE | Mão de Obra |  | H | 0.25 | 0 | 16.78 | 4.2
Insumo | 1707 | AGETOP CIVIL | MASSA CORRIDA ACRILICA | Material |  | Kg | 0.75 | 0 | 7.54 | 5.66
[5 empty] | MO sem LS => | 6.36 | LS => | 6.02 | MO com LS => | 12.38
[5 empty] | Valor do BDI => | 0 |  | Valor com BDI => |  | 18.36
[7 empty] | Quant. => | 431,25 | Preço Total => | 7917.75
21.3.2 | Código | Banco | Descrição | Tipo |  | Und | Quant. | Porcent. | Valor Unit | Total
Composição | 261000 | AGETOP CIVIL | PINTURA LATEX ACRILICA 2 DEMAOS C/SELADOR | 2610 |  | m² | 1 |  | 13.57 | 13.57
Insumo | 2294 | AGETOP CIVIL | SELADOR ACRILICO | Material |  | l | 0.12 | 0 | 9.32 | 1.12
Insumo | 0008 | AGETOP CIVIL | AJUDANTE | Mão de Obra |  | H | 0.0822 | 0 | 16.78 | 1.38
Insumo | 2051 | AGETOP CIVIL | TINTA LATEX ACRILICA - SEMI BRILHO | Material |  | l | 0.16 | 0 | 24.44 | 3.91
Insumo | 1674 | AGETOP CIVIL | LIXA PARA PAREDE Nº 100 | Material |  | un | 0.1 | 0 | 1.12 | 0.11
Insumo | 0018 | AGETOP CIVIL | PINTOR | Mão de Obra |  | H | 0.3021 | 0 | 23.41 | 7.07
[5 empty] | MO sem LS => | 4.33 | LS => | 4.11 | MO com LS => | 8.44
[5 empty] | Valor do BDI => | 0 |  | Valor com BDI => |  | 13.57
[7 empty] | Quant. => | 431,25 | Preço Total => | 5852.06
21.4 |  |  | PINTURA DIVERSAS | [6 empty] | 14749.72
21.4.1 | Código | Banco | Descrição | Tipo |  | Und | Quant. | Valor Unit | Total
Composição | 5212552 | SICRO3 | Pintura eletrostática a pó com tinta poliéster em chapa de aço - (adaptado conforme Decreto Estadual 9900/2021) - (ADAPTADO CONFORME DECRETO ESTADUAL N° 9900/2021) |  |  | m² | 1 | 14.82 | 14.82
A | Código | Banco | Equipamentos | Quantidade | Utilização |  | Custo Horário |  | Custo Horário Total
[5 empty] | Operativa | Improdutiva | Operativa | Improdutiva
Insumo | E9753 | SICRO3 | Grupo gerador - 23 kVA | 1 | 1 | 0 | 26.8681 | 5.609 | 26.8681
Insumo | E9076 | SICRO3 | Equipamento para pintura eletrostática com cabine dupla de 7,00 kW e estufa de 80.000 kCal | 1 | 1 | 0 | 46.3365 | 40.5743 | 46.3365
[5 empty] | Custo horário total de equipamentos |  |  |  | 73.2046
B | Código | Banco | Mão de Obra | Quantidade | Custo Horário |  |  |  | Custo Horário Total
Insumo | 0008 | AGETOP CIVIL | AJUDANTE | 1 |  |  |  | 16,7800 | 16,7800
Insumo | 0018 | AGETOP CIVIL | PINTOR | 2 |  |  |  | 23,4100 | 46,8200
[5 empty] | Adicional de Mão de obra (0.0%) |  |  |  | 0
[5 empty] | Custo horário total de mão de obra |  |  |  | 63.6
[5 empty] | Custo horário total de execução |  |  |  | 136.8046
[5 empty] | Produção de equipe |  |  |  | 19.15
[5 empty] | Custo unitário de execução |  |  |  | 7.1438
[5 empty] | Custo do FIC |  |  |  | 0
[5 empty] | Custo do FIT |  |  |  | 0
C | Código | Banco | MATERIAL | Quantidade | Unidade | Preço Unitário |  |  | Custo Horário
Insumo | M3153 | SICRO3 | Tinta em pó à base de resina poliéster | 0.112 | kg | 68,5351 |  |  | 7,6759
[5 empty] | Custo unitário total de material |  |  |  | 7.6759
E | Tempo Fixo | Banco | Descrição | Carga | Quantidade | Unidade | Preço Unitário |  | Custo Horário
Composição | 5914655 | SICRO3 | Carga, manobra e descarga de materiais diversos em caminhão carroceria de 15 t - carga e descarga manuais - (ADAPTADO CONFORME DECRETO ESTADUAL N° 9900/2021) | M3153 | 0.00011 | t | 29.07 |  | 0.0032
[5 empty] | Custo Total dos Tempos Fixos |  |  |  | 0.0032
F | Momento de Transporte | Banco | Descrição | Quantidade | Distância Média de Transporte (DMT) |  |  |  | Custo Horário
[5 empty] | LN | RP | P | FE
Insumo | M3153 | SICRO3 | Tinta em pó à base de resina poliéster | 0.00011 | 5914449 0,00 1,04 0,0000 | 5914464 0,00 0,83 0,0000 | 5914479 0,00 0,68 0,0000 | -- | 0
[5 empty] | Custo total de transporte |  |  |  | 0
|  |  |  | MO sem LS => | 0 | LS => | 3.32 | MO com LS => | 3.322
|  |  |  | Valor do BDI => | 0 |  | Valor com BDI => |  | 14.82
[6 empty] | Quant. => | 39,20 | Preço Total => | 580.94
21.4.2 | Código | Banco | Descrição | Tipo |  | Und | Quant. | Porcent. | Valor Unit | Total
Composição | 260901 | AGETOP CIVIL | PINTURA VERNIZ EM MADEIRA 2 DEMAOS | 2609 |  | m² | 1 |  | 25.62 | 25.62
Insumo | 1674 | AGETOP CIVIL | LIXA PARA PAREDE Nº 100 | Material |  | un | 0.4 | 0 | 1.12 | 0.45
Insumo | 2050 | AGETOP CIVIL | TINTA A BASE VERNIZ POLIURETANO | Material |  | l | 0.22 | 0 | 79.26 | 17.44
Insumo | 0008 | AGETOP CIVIL | AJUDANTE | Mão de Obra |  | H | 0.0822 | 0 | 16.78 | 1.38
Insumo | 0018 | AGETOP CIVIL | PINTOR | Mão de Obra |  | H | 0.2437 | 0 | 23.41 | 5.71
Insumo | 1970 | AGETOP CIVIL | DILUENTE AGUARRÁS | Material |  | l | 0.033 | 0 | 20.66 | 0.68
[5 empty] | MO sem LS => | 3.63 | LS => | 3.44 | MO com LS => | 7.07
[5 empty] | Valor do BDI => | 0 |  | Valor com BDI => |  | 25.62
[7 empty] | Quant. => | 71,93 | Preço Total => | 1842.85
21.4.3 | Código | Banco | Descrição | Tipo |  | Und | Quant. | Porcent. | Valor Unit | Total
Composição | 261609 | AGETOP CIVIL | PINTURA ESMALTE ALQUIDICO ESTRUTURA METALICA 2 DEMAOS | 26 |  | m² | 1 |  | 12.78 | 12.78
Insumo | 0008 | AGETOP CIVIL | AJUDANTE | Mão de Obra |  | H | 0.07 | 0 | 16.78 | 1.17
Insumo | 2788 | AGETOP CIVIL | COMPRESSOR DE 1,5HP-70L-140LB COM PISTOLA DE RESERVATÓRIO SUPERIOR E MANGUEIRA (MANUTENÇÃO E DEPRECIAÇÃO DO EQUIPAMENTO) - PREÇO DO EQUIPAMENTO NOVO DIVIDIDO POR 1.000 | Material |  | un | 0.0053 | 0 | 2.75 | 0.01
Insumo | 1672 | AGETOP CIVIL | LIXA PARA FERRO Nº 100 | Material |  | un | 0.25 | 0 | 3.21 | 0.8
Insumo | 2073 | AGETOP CIVIL | DILUENTE NR 938 SUMARE/ DILUENTE NR410 RENNER OU EQUIVALENTE | Material |  | l | 0.03 | 0 | 24.4 | 0.73
Insumo | 2072 | AGETOP CIVIL | TINTA ADMIRAL ESMALTE SUMARE / REKOMAR FBR RENNER - (AMARELO/AZUL/VERDE) OU EQUIVALENTE | Material |  | l | 0.16 | 0 | 43.94 | 7.03
Insumo | 0018 | AGETOP CIVIL | PINTOR | Mão de Obra |  | H | 0.13 | 0 | 23.41 | 3.04
[5 empty] | MO sem LS => | 2.16 | LS => | 2.05 | MO com LS => | 4.21
[5 empty] | Valor do BDI => | 0 |  | Valor com BDI => |  | 12.78
[7 empty] | Quant. => | 964,47 | Preço Total => | 12325.93
22 |  |  | DIVERSOS | [6 empty] | 108968.21
22.1 |  |  | SERVIÇOS DIVERSOS | [6 empty] | 97155.43
22.1.1 | Código | Banco | Descrição | Tipo |  | Und | Quant. | Porcent. | Valor Unit | Total
Composição | 270501 | AGETOP CIVIL | LIMPEZA FINAL DE OBRA - (OBRAS CIVIS) | 2705 |  | m² | 1 |  | 4.19 | 4.19
Insumo | 2840 | AGETOP CIVIL | DETERGENTE AMONIACAL (D=1,01 KG/L) | Material |  | l | 0.1084 | 0 | 11.88 | 1.29
Insumo | 0005 | AGETOP CIVIL | SERVENTE | Mão de Obra |  | H | 0.15 | 0 | 15.3 | 2.3
Insumo | 0110 | AGETOP CIVIL | ÁCIDO MURIÁTICO (D=1,2 KG/L) | Material |  | l | 0.05 | 0 | 10.26 | 0.51
Insumo | 1971 | AGETOP CIVIL | SABAO EM PO | Material |  | Kg | 0.01 | 0 | 11.86 | 0.12
[5 empty] | MO sem LS => | 1.18 | LS => | 1.11 | MO com LS => | 2.29
[5 empty] | Valor do BDI => | 0 |  | Valor com BDI => |  | 4.19
[7 empty] | Quant. => | 1.546,29 | Preço Total => | 6478.96
22.1.2 | Código | Banco | Descrição | Tipo |  | Und | Quant. | Porcent. | Valor Unit | Total
Composição | 270804 | AGETOP CIVIL | PLACA DE INAUGURAÇÃO AÇO ESCOVADO 60 X 120 CM | 2708 |  | un | 1 |  | 1900.07 | 1900.07
Insumo | 1174 | AGETOP CIVIL | BUCHA DE NYLON COM PARAFUSO - S6 | Material |  | un | 4 | 0 | 0.44 | 1.76
Insumo | 2822 | AGETOP CIVIL | PLACA DE INAUGURACAO ACO ESCOVADO 60X120CM | Material |  | un | 1 | 0 | 1892.46 | 1892.46
Insumo | 0004 | AGETOP CIVIL | PEDREIRO | Mão de Obra |  | H | 0.25 | 0 | 23.41 | 5.85
[5 empty] | MO sem LS => | 3 | LS => | 2.85 | MO com LS => | 5.85
[5 empty] | Valor do BDI => | 0 |  | Valor com BDI => |  | 1900.07
[7 empty] | Quant. => | 1,00 | Preço Total => | 1900.07
22.1.3 | Código | Banco | Descrição | Tipo |  | Und | Quant. | Porcent. | Valor Unit | Total
Composição | 271713 | AGETOP CIVIL | MEIO FIO PD. GOINFRA EM CONC. PRÉ MOLD. RETO/CURVO (9V12X30X100CM), FC28=30MPA COM ARGAM.(1CI | 2717 |  | M | 1 |  | 40.1 | 40.1
Insumo | 2370 | AGETOP CIVIL | CHAPA PERFILADA Nº 14 | Material |  | Kg | 0.0107 | 0 | 7.98 | 0.09
Insumo | 1215 | AGETOP CIVIL | CIMENTO PORTLAND CPII-32 | Material |  | Kg | 13.2749 | 0 | 0.64 | 8.5
Insumo | 2421 | AGETOP CIVIL | TUBO INDUSTRIAL 1.1/2" CHAPA 13 (2,25 MM) | Material |  | Kg | 0.0042 | 0 | 10.63 | 0.04
Insumo | 0004 | AGETOP CIVIL | PEDREIRO | Mão de Obra |  | H | 0.229 | 0 | 23.41 | 5.36
Insumo | 2246 | AGETOP CIVIL | ELETRODO 2.5 OK | Material |  | Kg | 0.0001 | 0 | 25.9 | 0
Insumo | 2387 | AGETOP CIVIL | BRITA Nº 0 | Material |  | m³ | 0.0376 | 0 | 164.93 | 6.2
Insumo | 2417 | AGETOP CIVIL | MASSA PLASTICA | Material |  | Kg | 0.0001 | 0 | 34.68 | 0
Insumo | 2804 | AGETOP CIVIL | AREIA GROSSA | Material |  | m³ | 0.0368 | 0 | 157.54 | 5.8
Insumo | 1672 | AGETOP CIVIL | LIXA PARA FERRO Nº 100 | Material |  | un | 0.0003 | 0 | 3.21 | 0
Insumo | 0005 | AGETOP CIVIL | SERVENTE | Mão de Obra |  | H | 0.6423 | 0 | 15.3 | 9.83
Insumo | 1264 | AGETOP CIVIL | DISCO DE DESBASTE 7/8" PARA CONCRETO/FERRO (1/4" X 7") | Material |  | un | 0.0001 | 0 | 14.64 | 0
Insumo | 2962 | AGETOP CIVIL | FABRICAÇÃO / MONTAGEM | Material |  | un | 1 | 0 | 0.04 | 0.04
Insumo | 0032 | AGETOP CIVIL | OPERADOR DE BETONEIRA | Mão de Obra |  | H | 0.2316 | 0 | 18.36 | 4.25
Insumo | 1334 | AGETOP CIVIL | DISCO DE CORTE DIAM. 5/8"- 10" | Material |  | un | 0.0002 | 0 | 11.8 | 0
Insumo | 2399 | AGETOP CIVIL | MESA VIBRATÓRIA DE 2X1M, MOTOR DE 1,5CV 2 POLOS COM 3.500 RPM, COM REGULAGEM DA VIBRAÇÃO. (MANUTENÇÃO E DEPRECIAÇÃO DO EQUIPAMENTO) - PREÇO DO EQUIPAMENTO NOVO DIVIDIDO POR 1000 | Material |  | un | 0.0024 | 0 | 13.05 | 0.03
[5 empty] | MO sem LS => | 9.98 | LS => | 9.45 | MO com LS => | 19.43
[5 empty] | Valor do BDI => | 0 |  | Valor com BDI => |  | 40.1
[7 empty] | Quant. => | 84,05 | Preço Total => | 3370.41
22.1.4 | Código | Banco | Descrição | Tipo |  | Und | Quant. | Porcent. | Valor Unit | Total
Composição | 15.03.84 | EMBASA | GRADIL NYLOFOR, MALHA 20X5CM, FIO DE 4 MM, COM POSTES 6X4 CM E ACESSORIOS, INCLUSIVE PINTURA (ADAPTADO CONFORME DECRETO ESTADUAL N° 9900/2021) | 1503 |  | m² | 1 |  | 260.08 | 260.08
Insumo | 0005 | AGETOP CIVIL | SERVENTE | Mão de Obra |  | H | 1 | 0 | 15.3 | 15.3
Insumo | 0004 | AGETOP CIVIL | PEDREIRO | Mão de Obra |  | H | 1 | 0 | 23.41 | 23.41
Insumo | D190000015 | EMBASA | GRADIL NYLOFOR, MALHA 20X5CM, FIO DE 4 MM, COM POSTES 6X4 CM E ACESSORIOS, INCLUSIVE PINTURA | Material |  | m² | 1 | 0 | 221.37 | 221.37
[5 empty] | MO sem LS => | 19.88 | LS => | 18.83 | MO com LS => | 38.71
[5 empty] | Valor do BDI => | 0 |  | Valor com BDI => |  | 260.08
[7 empty] | Quant. => | 92,37 | Preço Total => | 24023.59
22.1.5 | Código | Banco | Descrição | Tipo |  | Und | Quant. | Porcent. | Valor Unit | Total
Composição | 101972 | SINAPI | CHAPIM SOBRE MUROS LINEARES, EM CONCRETO PRÉ-MOLDADO, COMPRIMENTO MAIOR QUE 6 M, ASSENTADO COM ARGAMASSA 1:6 COM ADITIVO. AF_11/2020 (ADAPTADO CONFORME DECRETO ESTADUAL N° 9900/2021) | Peitoris e Chapins |  | M | 1 |  | 58.04 | 58.04
Composição Auxiliar | 91692 | SINAPI | SERRA CIRCULAR DE BANCADA COM MOTOR ELÉTRICO POTÊNCIA DE 5HP, COM COIFA PARA DISCO 10" - CHP DIURNO. AF_08/2015 - (ADAPTADO CONFORME DECRETO ESTADUAL N° 9900/2021) | Custos Horários Produtivo e Improdutivo dos Equipamentos |  | CHP | 0.02 | 0 | 24.82 | 0.5
Composição Auxiliar | 87283 | SINAPI | ARGAMASSA TRAÇO 1:6 (EM VOLUME DE CIMENTO E AREIA MÉDIA ÚMIDA) COM ADIÇÃO DE PLASTIFICANTE PARA EMBOÇO/MASSA ÚNICA/ASSENTAMENTO DE ALVENARIA DE VEDAÇÃO, PREPARO MECÂNICO COM BETONEIRA 400 L. AF_08/2019 - (ADAPTADO CONFORME DECRETO ESTADUAL N° 9900/2021) | Argamassas |  | m³ | 0.006 | 0 | 496.19 | 2.98
Composição Auxiliar | 91693 | SINAPI | SERRA CIRCULAR DE BANCADA COM MOTOR ELÉTRICO POTÊNCIA DE 5HP, COM COIFA PARA DISCO 10" - CHI DIURNO. AF_08/2015 | Custos Horários Produtivo e Improdutivo dos Equipamentos |  | CHI | 0.373 | 0 | 23.51 | 8.77
Insumo | C.06.000.025013 | CPOS/CDHU | CAPA PARA MURO E/OU RUFO PRÉ-MOLDADO EM CONCRETO, COM PINGADEIRA, DE 24/25X50X29,5CM; REF. 75F DA NEO REX, AD-83 DA FACITAL OU EQUIVALENTE | Material |  | un | 2 | 0 | 16.83 | 33.66
Insumo | 0004 | AGETOP CIVIL | PEDREIRO | Mão de Obra |  | H | 0.392 | 0 | 23.41 | 9.18
Insumo | 0005 | AGETOP CIVIL | SERVENTE | Mão de Obra |  | H | 0.196 | 0 | 15.3 | 3
[5 empty] | MO sem LS => | 11.21 | LS => | 10.61 | MO com LS => | 21.82
[5 empty] | Valor do BDI => | 0 |  | Valor com BDI => |  | 58.04
[7 empty] | Quant. => | 115,45 | Preço Total => | 6700.72
22.1.6 | Código | Banco | Descrição | Tipo |  | Und | Quant. | Porcent. | Valor Unit | Total
Composição | 101161 | SINAPI | ALVENARIA DE VEDAÇÃO COM ELEMENTO VAZADO DE CONCRETO (COBOGÓ) DE 7X50X50CM E ARGAMASSA DE ASSENTAMENTO COM PREPARO EM BETONEIRA. AF_05/2020 - (ADAPTADO CONFORME DECRETO ESTADUAL N° 9900/2021) | Alvenarias Diversas |  | m² | 1 |  | 221.46 | 221.46
Composição Auxiliar | 100489 | SINAPI | ARGAMASSA TRAÇO 1:3 (EM VOLUME DE CIMENTO E AREIA MÉDIA ÚMIDA), PREPARO MECÂNICO COM BETONEIRA 600 L. AF_08/2019 - (ADAPTADO CONFORME DECRETO ESTADUAL N° 9900/2021) | Argamassas |  | m³ | 0.01 | 0 | 565.01 | 5.65
Insumo | 0005 | AGETOP CIVIL | SERVENTE | Mão de Obra |  | H | 1.028 | 0 | 15.3 | 15.73
Insumo | 00000665 | SINAPI | ELEMENTO VAZADO DE CONCRETO, QUADRICULADO, 16 FUROS *50 X 50 X 7* CM | Material |  | UN | 3.95 | 0 | 38.48 | 152
Insumo | 0004 | AGETOP CIVIL | PEDREIRO | Mão de Obra |  | H | 2.055 | 0 | 23.41 | 48.11
[5 empty] | MO sem LS => | 33.06 | LS => | 31.32 | MO com LS => | 64.38
[5 empty] | Valor do BDI => | 0 |  | Valor com BDI => |  | 221.46
[7 empty] | Quant. => | 22,20 | Preço Total => | 4916.41
22.1.7 | Código | Banco | Descrição | Tipo |  | Und | Quant. | Porcent. | Valor Unit | Total
Composição | 220001 | AGETOP CIVIL | FITA ANTIDERRAPANTE PARA ÁREAS INTERNAS E EXTERNAS - ALTO TRÁFEGO - USO GERAL | 2200 |  | m | 1 |  | 7.5 | 7.5
Insumo | 2869 | AGETOP CIVIL | FITA ANTIDERRAPANTE PARA ÁREAS INTERNAS E EXTERNAS - ALTO TRÁFEGO - USO GERAL, DA 3M OU EQUIVALENTE. | Material |  | m | 1.01 | 0 | 5.76 | 5.82
Insumo | 0008 | AGETOP CIVIL | AJUDANTE | Mão de Obra |  | H | 0.0409 | 0 | 16.78 | 0.69
Insumo | 1243 | AGETOP CIVIL | COLA FÓRMICA (1L = 0,83KG) | Material |  | l | 0.0014 | 0 | 45.34 | 0.06
Insumo | 0004 | AGETOP CIVIL | PEDREIRO | Mão de Obra |  | H | 0.0409 | 0 | 23.41 | 0.96
[5 empty] | MO sem LS => | 0.84 | LS => | 0.79 | MO com LS => | 1.63
[5 empty] | Valor do BDI => | 0 |  | Valor com BDI => |  | 7.5
[7 empty] | Quant. => | 22,65 | Preço Total => | 169.88
22.1.8 | Código | Banco | Descrição | Tipo |  | Und | Quant. | Porcent. | Valor Unit | Total
Composição | 00093 | Próprio | CÓPIA DA AGETOP CIVIL (180340) - GUARDA CORPO EM TUBO INOX DE 2" COM MONTANTES SECUNDÁRIOS DE 1" E CORRIMÃO DUPLO DE 1.1/2" | 1803 |  | m² | 1 |  | 997.83 | 997.83
Insumo | 2719 | AGETOP CIVIL | CHAPA PERFILADA 3/16" | Material |  | Kg | 0.1702 | 0 | 8.07 | 1.37
Insumo | 2246 | AGETOP CIVIL | ELETRODO 2.5 OK | Material |  | Kg | 0.149 | 0 | 25.9 | 3.86
Insumo | 1393 | AGETOP CIVIL | FERRO REDONDO 1/2" (CHEIO) | Material |  | Kg | 0.1652 | 0 | 9.26 | 1.53
Insumo | 2386 | AGETOP CIVIL | BRITA Nº 1 | Material |  | m³ | 0.0066 | 0 | 157.65 | 1.04
Insumo | 5050 | AGETOP CIVIL | FABRICAÇÃO / MONTAGEM | Material |  | un | 1 | 0 | 94.99 | 94.99
Insumo | 1672 | AGETOP CIVIL | LIXA PARA FERRO Nº 100 | Material |  | un | 0.2976 | 0 | 3.21 | 0.96
Insumo | I13166 | SEINFRA | TUBO AÇO INOX 304 SCH 40 S/ COSTURA 1'' | Material |  | M | 4.1379 | 0 | 134.24 | 555.47
Insumo | 028195 | IOPES | TUBO EM ACO INOX 1.1/2" (38,10MM) ESP: 1,5MM - POLIDO | Material |  | M | 1.6475 | 0 | 51.02 | 84.06
Insumo | 0104 | AGETOP CIVIL | AREIA MÉDIA | Material |  | m³ | 0.0051 | 0 | 180.8 | 0.92
Insumo | 2417 | AGETOP CIVIL | MASSA PLASTICA | Material |  | Kg | 0.1616 | 0 | 34.68 | 5.6
Insumo | 1334 | AGETOP CIVIL | DISCO DE CORTE DIAM. 5/8"- 10" | Material |  | un | 0.4359 | 0 | 11.8 | 5.14
Insumo | 0008 | AGETOP CIVIL | AJUDANTE | Mão de Obra |  | H | 0.5716 | 0 | 16.78 | 9.59
Insumo | 078985 | IOPES | TUBO EM ACO INOX 2" ESP: 1,5MM - POLIDO | Material |  | M | 3.2099 | 0 | 64.46 | 206.91
Insumo | 1215 | AGETOP CIVIL | CIMENTO PORTLAND CPII-32 | Material |  | Kg | 1.65 | 0 | 0.64 | 1.06
Insumo | 2795 | AGETOP CIVIL | PARABOLT 6,3MMX82,5MM | Material |  | un | 2.5455 | 0 | 1.89 | 4.81
Insumo | 1264 | AGETOP CIVIL | DISCO DE DESBASTE 7/8" PARA CONCRETO/FERRO (1/4" X 7") | Material |  | un | 0.0595 | 0 | 14.64 | 0.87
Insumo | 0025 | AGETOP CIVIL | OFICIAL "B" | Mão de Obra |  | H | 0.5039 | 0 | 23.41 | 11.8
Insumo | 1964 | AGETOP CIVIL | RIPA DE MADEIRA 5x1 | Material |  | m | 2.0033 | 0 | 3.95 | 7.91
[5 empty] | MO sem LS => | 10.98 | LS => | 10.4 | MO com LS => | 21.38
[5 empty] | Valor do BDI => | 0 |  | Valor com BDI => |  | 997.83
[7 empty] | Quant. => | 47,78 | Preço Total => | 47676.32
22.1.9 | Código | Banco | Descrição | Tipo |  | Und | Quant. | Valor Unit | Total
Composição | 9314 | ORSE | Cantoneira de aço "L" abas desiguais - 5" x 3 1/2" x 5/16" - (ADAPTADO CONFORME DECRETO ESTADUAL N° 9900/2021) | Peitoris e Tampos de Balcões |  | m | 1 | 165.58 | 165.58
Item | Código | Banco | Descrição | Tipo |  | Und | Quant. | Valor Unit | Total
Insumo | 9641 | ORSE | Perfil Aço, Cantoneira abas desiguais - 5" x 3 1/2" x 5/16" (13,0 kg/m) | Material |  | kg | 13 | 12,29 | 159,77
Insumo | 0005 | AGETOP CIVIL | SERVENTE | Mão de Obra |  | H | 0.15 | 15,30 | 2,30
Insumo | 0025 | AGETOP CIVIL | OFICIAL "B" | Mão de Obra |  | H | 0.15 | 23,41 | 3,51
Detalhamento de Cálculo ORSE
Item | Código | Banco | Descrição | Tipo |  | Und | Quant. | Valor Unit | Total
Insumo | 9641 | ORSE | Perfil Aço, Cantoneira abas desiguais - 5" x 3 1/2" x 5/16" (13,0 kg/m) | Material |  | kg | 13 | 12,29 | 159,77
Insumo | 0005 | AGETOP CIVIL | SERVENTE | Mão de Obra |  | H | 0.15 | 15,30 | 2,30
Insumo | 0025 | AGETOP CIVIL | OFICIAL "B" | Mão de Obra |  | H | 0.15 | 23,41 | 3,51
|  |  |  | MO sem LS => | 2.98 | LS => | 2.83 | MO com LS => | 5.81
|  |  |  | Valor do BDI => | 0 |  | Valor com BDI => |  | 165.58
[6 empty] | Quant. => | 11,59 | Preço Total => | 1919.07
22.2 |  |  | PAISAGISMO | [6 empty] | 11812.78
22.2.1 | Código | Banco | Descrição | Tipo |  | Und | Quant. | Porcent. | Valor Unit | Total
Composição | 270210 | AGETOP CIVIL | PLANTIO GRAMA ESMERALDA PLACA C/ M.O. IRRIG., ADUBO,TERRA VEGETAL (O.C.) A<11.000,00M2 | 2702 |  | m² | 1 |  | 21.9 | 21.9
Insumo | 2057 | AGETOP CIVIL | TERRA VEGETAL | Material |  | m³ | 0.03 | 0 | 27.75 | 0.83
Insumo | 0005 | AGETOP CIVIL | SERVENTE | Mão de Obra |  | H | 0.3033 | 0 | 15.3 | 4.64
Insumo | 2775 | AGETOP CIVIL | GRAMA ESMERALDA EM PLACAS | Material |  | m² | 1 | 0 | 13.5 | 13.5
Insumo | 0019 | AGETOP CIVIL | JARDINEIRO | Mão de Obra |  | H | 0.1191 | 0 | 15.15 | 1.8
Insumo | 1440 | AGETOP CIVIL | ADUBO MINERAL NPK (4/14/8) | Material |  | Kg | 0.3 | 0 | 3.77 | 1.13
[5 empty] | MO sem LS => | 3.31 | LS => | 3.13 | MO com LS => | 6.44
[5 empty] | Valor do BDI => | 0 |  | Valor com BDI => |  | 21.9
[7 empty] | Quant. => | 250,74 | Preço Total => | 5491.21
22.2.2 | Código | Banco | Descrição | Tipo |  | Und | Quant. | Porcent. | Valor Unit | Total
Composição | 16.03.012 | FDE | GRAMA PRETA EM MUDAS (ADAPTADO CONFORME DECRETO ESTADUAL N° 9900/2021) | Gramados/paisagismo |  | m² | 1 |  | 71.2204 | 71.2204
Insumo | 0008 | AGETOP CIVIL | AJUDANTE | Mão de Obra |  | H | 0.18 | 0 | 16.78 | 3.02
Insumo | 3.85.13 | FDE | ADUBO ORGANICO CURTIDO | Material |  | L | 5 | 0 | 0.53 | 2.65
Insumo | 3.86.11 | FDE | FORRACAO GRAMA TIPO PRETA | Material |  | m² | 1 | 0 | 63.92 | 63.92
Insumo | 0019 | AGETOP CIVIL | JARDINEIRO | Mão de Obra |  | H | 0.08 | 0 | 15.15 | 1.21
Insumo | 00044479 | SINAPI | CALCARIO DOLOMITICO A (POSTO PEDREIRA/FORNECEDOR, SEM FRETE) | Material |  | KG | 0.15 | 0 | 0.18 | 0.03
Insumo | 2791 | AGETOP CIVIL | ADUBO MINERAL NPK 10/10/10 | Material |  | Kg | 0.1 | 0 | 3.91 | 0.39
[5 empty] | MO sem LS => | 2.17 | LS => | 2.06 | MO com LS => | 4.2324
[5 empty] | Valor do BDI => | 0 |  | Valor com BDI => |  | 71.2204
[7 empty] | Quant. => | 25,00 | Preço Total => | 1780.5
22.2.3 | Código | Banco | Descrição | Tipo |  | Und | Quant. | Porcent. | Valor Unit | Total
Composição | 98520 | SINAPI | APLICAÇÃO DE ADUBO EM SOLO. AF_07/2024 (ADAPTADO CONFORME DECRETO ESTADUAL N° 9900/2021) | Paisagismo - Plantio |  | m² | 1 |  | 7.05 | 7.05
Insumo | 0019 | AGETOP CIVIL | JARDINEIRO | Mão de Obra |  | H | 0.0112 | 0 | 15.15 | 0.17
Insumo | 00038125 | SINAPI | FERTILIZANTE ORGANICO COMPOSTO, CLASSE A | Material |  | KG | 2.6526 | 0 | 2.1 | 5.57
Insumo | 1440 | AGETOP CIVIL | ADUBO MINERAL NPK (4/14/8) | Material |  | Kg | 0.125 | 0 | 3.77 | 0.47
Insumo | 0005 | AGETOP CIVIL | SERVENTE | Mão de Obra |  | H | 0.0558 | 0 | 15.3 | 0.85
[5 empty] | MO sem LS => | 0.52 | LS => | 0.49 | MO com LS => | 1.01
[5 empty] | Valor do BDI => | 0 |  | Valor com BDI => |  | 7.05
[7 empty] | Quant. => | 25,00 | Preço Total => | 176.25
22.2.4 | Código | Banco | Descrição | Tipo |  | Und | Quant. | Valor Unit | Total
Composição | 8774 | ORSE | Casca de pinus, fornecimento e colocação (ADAPTADO CONFORME DECRETO ESTADUAL N° 9900/2021) | Paisagismo |  | kg | 1 | 6.54 | 6.54
Item | Código | Banco | Descrição | Tipo |  | Und | Quant. | Valor Unit | Total
Insumo | 9062 | ORSE | Casca de pinus | Material |  | kg | 1 | 5,18 | 5,18
Insumo | 0019 | AGETOP CIVIL | JARDINEIRO | Mão de Obra |  | H | 0.09 | 15,15 | 1,36
Detalhamento de Cálculo ORSE
Item | Código | Banco | Descrição | Tipo |  | Und | Quant. | Valor Unit | Total
Insumo | 9062 | ORSE | Casca de pinus | Material |  | kg | 1 | 5,18 | 5,18
Insumo | 0019 | AGETOP CIVIL | JARDINEIRO | Mão de Obra |  | H | 0.09 | 15,15 | 1,36
|  |  |  | MO sem LS => | 0.7 | LS => | 0.66 | MO com LS => | 1.36
|  |  |  | Valor do BDI => | 0 |  | Valor com BDI => |  | 6.54
[6 empty] | Quant. => | 84,00 | Preço Total => | 549.36
22.2.5 | Código | Banco | Descrição | Tipo |  | Und | Quant. | Porcent. | Valor Unit | Total
Composição | 270205 | AGETOP CIVIL | GRADE PROTEÇÃO 50X50CM EM CAIBRO COM H=1,70M E RIPAS ESPAÇADAS EM 17CM - PARA MUDA DE ÁRVORE | 2702 |  | Un | 1 |  | 252.15 | 252.15
Insumo | 0008 | AGETOP CIVIL | AJUDANTE | Mão de Obra |  | H | 0.3333 | 0 | 16.78 | 5.59
Insumo | 1964 | AGETOP CIVIL | RIPA DE MADEIRA 5x1 | Material |  | m | 18.9 | 0 | 3.95 | 74.66
Insumo | 1218 | AGETOP CIVIL | CAIBRO 5x6 CM | Material |  | m | 8.4 | 0 | 15.59 | 130.96
Insumo | 1860 | AGETOP CIVIL | PREGO 15x15 | Material |  | Kg | 0.3 | 0 | 19.51 | 5.85
Insumo | 0010 | AGETOP CIVIL | CARPINTEIRO | Mão de Obra |  | H | 1.5 | 0 | 23.41 | 35.12
[5 empty] | MO sem LS => | 20.9 | LS => | 19.8 | MO com LS => | 40.7
[5 empty] | Valor do BDI => | 0 |  | Valor com BDI => |  | 252.15
[7 empty] | Quant. => | 7,00 | Preço Total => | 1765.05
22.2.6 | Código | Banco | Descrição | Tipo |  | Und | Quant. | Porcent. | Valor Unit | Total
Composição | 98516 | SINAPI | PLANTIO DE PALMEIRA COM ALTURA DE MUDA MENOR OU IGUAL A 2,00 M . AF_07/2024 (ADAPTADO CONFORME DECRETO ESTADUAL N° 9900/2021) | Paisagismo - Plantio |  | UN | 1 |  | 270.99 | 270.99
Composição Auxiliar | 91635 | SINAPI | GUINDAUTO HIDRÁULICO, CAPACIDADE MÁXIMA DE CARGA 6500 KG, MOMENTO MÁXIMO DE CARGA 5,8 TM, ALCANCE MÁXIMO HORIZONTAL 7,60 M, INCLUSIVE CAMINHÃO TOCO PBT 9.700 KG, POTÊNCIA DE 160 CV - CHI DIURNO. AF_08/2015 | Custos Horários Produtivo e Improdutivo dos Equipamentos |  | CHI | 0.8781 | 0 | 56.89 | 49.96
Composição Auxiliar | 91634 | SINAPI | GUINDAUTO HIDRÁULICO, CAPACIDADE MÁXIMA DE CARGA 6500 KG, MOMENTO MÁXIMO DE CARGA 5,8 TM, ALCANCE MÁXIMO HORIZONTAL 7,60 M, INCLUSIVE CAMINHÃO TOCO PBT 9.700 KG, POTÊNCIA DE 160 CV - CHP DIURNO. AF_08/2015 | Custos Horários Produtivo e Improdutivo dos Equipamentos |  | CHP | 0.2474 | 0 | 231.5 | 57.27
Insumo | 0019 | AGETOP CIVIL | JARDINEIRO | Mão de Obra |  | H | 0.6113 | 0 | 15.15 | 9.26
Insumo | 0005 | AGETOP CIVIL | SERVENTE | Mão de Obra |  | H | 3.0567 | 0 | 15.3 | 46.77
Insumo | 00038641 | SINAPI | MUDA DE PALMEIRA ARECA, H= *1,50* M | Material |  | UN | 1 | 0 | 107.75 | 107.75
[5 empty] | MO sem LS => | 42.3 | LS => | 40.06 | MO com LS => | 82.36
[5 empty] | Valor do BDI => | 0 |  | Valor com BDI => |  | 270.99
[7 empty] | Quant. => | 1,00 | Preço Total => | 270.99
22.2.7 | Código | Banco | Descrição | Tipo |  | Und | Quant. | Valor Unit | Total
Composição | 13676 | ORSE | PLANTA - PALMEIRA RABO DE RAPOSA (WODYETIA BIFURCATA), FORNECIMENTO E PLANTIO (ADAPTADO CONFORME DECRETO ESTADUAL N° 9900/2021) | Paisagismo |  | un | 1 | 144.14 | 144.14
Item | Código | Banco | Descrição | Tipo |  | Und | Quant. | Valor Unit | Total
Insumo | 0005 | AGETOP CIVIL | SERVENTE | Mão de Obra |  | H | 0.09 | 15,30 | 1,38
Insumo | 0019 | AGETOP CIVIL | JARDINEIRO | Mão de Obra |  | H | 0.09 | 15,15 | 1,36
Insumo | 14484 | ORSE | Planta - Palmeira rabo de raposa (Wodyetia bifurcata) | Material |  | un | 1 | 140,00 | 140,00
Insumo | 2057 | AGETOP CIVIL | TERRA VEGETAL | Material |  | m³ | 0.032 | 27,75 | 0,89
Insumo | 2791 | AGETOP CIVIL | ADUBO MINERAL NPK 10/10/10 | Material |  | Kg | 0.074 | 3,91 | 0,29
Insumo | 140 | ORSE | Adubo orgânico bovino, cacau ou similar | Material |  | m³ | 0.005 | 43,67 | 0,22
Detalhamento de Cálculo ORSE
Item | Código | Banco | Descrição | Tipo |  | Und | Quant. | Valor Unit | Total
Insumo | 0005 | AGETOP CIVIL | SERVENTE | Mão de Obra |  | H | 0.09 | 15,30 | 1,38
Insumo | 0019 | AGETOP CIVIL | JARDINEIRO | Mão de Obra |  | H | 0.09 | 15,15 | 1,36
Insumo | 14484 | ORSE | Planta - Palmeira rabo de raposa (Wodyetia bifurcata) | Material |  | un | 1 | 140,00 | 140,00
Insumo | 2057 | AGETOP CIVIL | TERRA VEGETAL | Material |  | m³ | 0.032 | 27,75 | 0,89
Insumo | 2791 | AGETOP CIVIL | ADUBO MINERAL NPK 10/10/10 | Material |  | Kg | 0.074 | 3,91 | 0,29
Insumo | 140 | ORSE | Adubo orgânico bovino, cacau ou similar | Material |  | m³ | 0.005 | 43,67 | 0,22
|  |  |  | MO sem LS => | 1.41 | LS => | 1.33 | MO com LS => | 2.74
|  |  |  | Valor do BDI => | 0 |  | Valor com BDI => |  | 144.14
[6 empty] | Quant. => | 2,00 | Preço Total => | 288.28
22.2.8 | Código | Banco | Descrição | Tipo |  | Und | Quant. | Valor Unit | Total
Composição | 9124 | ORSE | PLANTA - CANAFÍSTULA (CASSIA GRANDS) H=1,00M, FORNECIMENTO E PLANTIO (ADAPTADO CONFORME DECRETO ESTADUAL N° 9900/2021) | Paisagismo |  | un | 1 | 72.12 | 72.12
Item | Código | Banco | Descrição | Tipo |  | Und | Quant. | Valor Unit | Total
Insumo | 140 | ORSE | Adubo orgânico bovino, cacau ou similar | Material |  | m³ | 0.05 | 43,67 | 2,18
Insumo | 9412 | ORSE | Planta - Canafístula (Cássia grands) h=1,00m | Material |  | un | 1 | 39,72 | 39,72
Insumo | 2791 | AGETOP CIVIL | ADUBO MINERAL NPK 10/10/10 | Material |  | Kg | 0.8 | 3,91 | 3,13
Insumo | 0019 | AGETOP CIVIL | JARDINEIRO | Mão de Obra |  | H | 1.18 | 15,15 | 17,88
Insumo | 0005 | AGETOP CIVIL | SERVENTE | Mão de Obra |  | H | 0.23 | 15,30 | 3,52
Insumo | 2057 | AGETOP CIVIL | TERRA VEGETAL | Material |  | m³ | 0.205 | 27,75 | 5,69
Detalhamento de Cálculo ORSE
Item | Código | Banco | Descrição | Tipo |  | Und | Quant. | Valor Unit | Total
Insumo | 140 | ORSE | Adubo orgânico bovino, cacau ou similar | Material |  | m³ | 0.05 | 43,67 | 2,18
Insumo | 9412 | ORSE | Planta - Canafístula (Cássia grands) h=1,00m | Material |  | un | 1 | 39,72 | 39,72
Insumo | 2791 | AGETOP CIVIL | ADUBO MINERAL NPK 10/10/10 | Material |  | Kg | 0.8 | 3,91 | 3,13
Insumo | 0019 | AGETOP CIVIL | JARDINEIRO | Mão de Obra |  | H | 1.18 | 15,15 | 17,88
Insumo | 0005 | AGETOP CIVIL | SERVENTE | Mão de Obra |  | H | 0.23 | 15,30 | 3,52
Insumo | 2057 | AGETOP CIVIL | TERRA VEGETAL | Material |  | m³ | 0.205 | 27,75 | 5,69
|  |  |  | MO sem LS => | 10.99 | LS => | 10.41 | MO com LS => | 21.4
|  |  |  | Valor do BDI => | 0 |  | Valor com BDI => |  | 72.12
[6 empty] | Quant. => | 2,00 | Preço Total => | 144.24
22.2.9 | Código | Banco | Descrição | Tipo |  | Und | Quant. | Porcent. | Valor Unit | Total
Composição | 16.03.501 | FDE | ÁRVORE ORNAMENTAL QUARESMEIRA H=2,00M (ADAPTADO CONFORME DECRETO ESTADUAL N° 9900/2021) | Gramados/paisagismo |  | UN | 1 |  | 180.7063 | 180.7063
Insumo | 0019 | AGETOP CIVIL | JARDINEIRO | Mão de Obra |  | H | 0.25 | 0 | 15.15 | 3.79
Insumo | 3.85.13 | FDE | ADUBO ORGANICO CURTIDO | Material |  | L | 30 | 0 | 0.53 | 15.9
Insumo | 2791 | AGETOP CIVIL | ADUBO MINERAL NPK 10/10/10 | Material |  | Kg | 0.2 | 0 | 3.91 | 0.78
Insumo | 0008 | AGETOP CIVIL | AJUDANTE | Mão de Obra |  | H | 1.4 | 0 | 16.78 | 23.49
Insumo | 2502 | AGETOP CIVIL | AREIA FINA | Material |  | m³ | 0.006 | 0 | 201.14 | 1.21
Insumo | 3.85.27 | FDE | ÁRVORE ORNAMENTAL QUARESMEIRA H=2,00M | Material |  | UN | 1 | 0 | 121.33 | 121.33
Insumo | 2057 | AGETOP CIVIL | TERRA VEGETAL | Material |  | m³ | 0.512 | 0 | 27.75 | 14.21
[5 empty] | MO sem LS => | 14.01 | LS => | 13.27 | MO com LS => | 27.2795
[5 empty] | Valor do BDI => | 0 |  | Valor com BDI => |  | 180.7063
[7 empty] | Quant. => | 1,00 | Preço Total => | 180.71
22.2.10 | Código | Banco | Descrição | Tipo |  | Und | Quant. | Porcent. | Valor Unit | Total
Composição | 98510 | SINAPI | PLANTIO DE ÁRVORE ORNAMENTAL (OITI) COM ALTURA DE MUDA MENOR OU IGUAL A 2,00 M . AF_07/2024 (ADAPTADO CONFORME DECRETO ESTADUAL N° 9900/2021) | Paisagismo - Plantio |  | UN | 1 |  | 72.55 | 72.55
Insumo | 00000358 | SINAPI | MUDA DE ARVORE ORNAMENTAL, OITI/AROEIRA SALSA/ANGICO/IPE/JACARANDA OU EQUIVALENTE DA REGIAO, H= *1* M | Material |  | UN | 1 | 0 | 53.16 | 53.16
Insumo | 0019 | AGETOP CIVIL | JARDINEIRO | Mão de Obra |  | H | 0.2117 | 0 | 15.15 | 3.21
Insumo | 0005 | AGETOP CIVIL | SERVENTE | Mão de Obra |  | H | 1.0584 | 0 | 15.3 | 16.19
[5 empty] | MO sem LS => | 9.96 | LS => | 9.43 | MO com LS => | 19.39
[5 empty] | Valor do BDI => | 0 |  | Valor com BDI => |  | 72.55
[7 empty] | Quant. => | 1,00 | Preço Total => | 72.55
22.2.11 | Código | Banco | Descrição | Tipo |  | Und | Quant. | Valor Unit | Total
Composição | 9868 | ORSE | PLANTA - IXORA REI VERMELHA (IXORA COCCINEA RED), FORNECIMENTO E PLANTIO (ADAPTADO CONFORME DECRETO ESTADUAL N° 9900/2021) | Paisagismo |  | un | 1 | 21.1 | 21.1
Item | Código | Banco | Descrição | Tipo |  | Und | Quant. | Valor Unit | Total
Insumo | 0005 | AGETOP CIVIL | SERVENTE | Mão de Obra |  | H | 0.09 | 15,30 | 1,38
Insumo | 10301 | ORSE | Planta - Ixora rei vermelha (ixora coccinea red) | Material |  | un | 1 | 16,96 | 16,96
Insumo | 0019 | AGETOP CIVIL | JARDINEIRO | Mão de Obra |  | H | 0.09 | 15,15 | 1,36
Insumo | 2791 | AGETOP CIVIL | ADUBO MINERAL NPK 10/10/10 | Material |  | Kg | 0.074 | 3,91 | 0,29
Insumo | 2057 | AGETOP CIVIL | TERRA VEGETAL | Material |  | m³ | 0.032 | 27,75 | 0,89
Insumo | 140 | ORSE | Adubo orgânico bovino, cacau ou similar | Material |  | m³ | 0.005 | 43,67 | 0,22
Detalhamento de Cálculo ORSE
Item | Código | Banco | Descrição | Tipo |  | Und | Quant. | Valor Unit | Total
Insumo | 0005 | AGETOP CIVIL | SERVENTE | Mão de Obra |  | H | 0.09 | 15,30 | 1,38
Insumo | 10301 | ORSE | Planta - Ixora rei vermelha (ixora coccinea red) | Material |  | un | 1 | 16,96 | 16,96
Insumo | 0019 | AGETOP CIVIL | JARDINEIRO | Mão de Obra |  | H | 0.09 | 15,15 | 1,36
Insumo | 2791 | AGETOP CIVIL | ADUBO MINERAL NPK 10/10/10 | Material |  | Kg | 0.074 | 3,91 | 0,29
Insumo | 2057 | AGETOP CIVIL | TERRA VEGETAL | Material |  | m³ | 0.032 | 27,75 | 0,89
Insumo | 140 | ORSE | Adubo orgânico bovino, cacau ou similar | Material |  | m³ | 0.005 | 43,67 | 0,22
|  |  |  | MO sem LS => | 1.41 | LS => | 1.33 | MO com LS => | 2.74
|  |  |  | Valor do BDI => | 0 |  | Valor com BDI => |  | 21.1
[6 empty] | Quant. => | 21,00 | Preço Total => | 443.1
22.2.12 | Código | Banco | Descrição | Tipo |  | Und | Quant. | Valor Unit | Total
Composição | 13674 | ORSE | PLANTA - GUAIMBÉ (PHILODENDRON BIPINNATIFIDUM), FORNECIMENTO E PLANTIO (ADAPTADO CONFORME DECRETO ESTADUAL N° 9900/2021) | Paisagismo |  | un | 1 | 59.14 | 59.14
Item | Código | Banco | Descrição | Tipo |  | Und | Quant. | Valor Unit | Total
Insumo | 0005 | AGETOP CIVIL | SERVENTE | Mão de Obra |  | H | 0.09 | 15,30 | 1,38
Insumo | 0019 | AGETOP CIVIL | JARDINEIRO | Mão de Obra |  | H | 0.09 | 15,15 | 1,36
Insumo | 140 | ORSE | Adubo orgânico bovino, cacau ou similar | Material |  | m³ | 0.005 | 43,67 | 0,22
Insumo | 2791 | AGETOP CIVIL | ADUBO MINERAL NPK 10/10/10 | Material |  | Kg | 0.074 | 3,91 | 0,29
Insumo | 2057 | AGETOP CIVIL | TERRA VEGETAL | Material |  | m³ | 0.032 | 27,75 | 0,89
Insumo | 14481 | ORSE | Planta - Guaimbé (Philodendron bipinnatifidum) | Material |  | un | 1 | 55,00 | 55,00
Detalhamento de Cálculo ORSE
Item | Código | Banco | Descrição | Tipo |  | Und | Quant. | Valor Unit | Total
Insumo | 0005 | AGETOP CIVIL | SERVENTE | Mão de Obra |  | H | 0.09 | 15,30 | 1,38
Insumo | 0019 | AGETOP CIVIL | JARDINEIRO | Mão de Obra |  | H | 0.09 | 15,15 | 1,36
Insumo | 140 | ORSE | Adubo orgânico bovino, cacau ou similar | Material |  | m³ | 0.005 | 43,67 | 0,22
Insumo | 2791 | AGETOP CIVIL | ADUBO MINERAL NPK 10/10/10 | Material |  | Kg | 0.074 | 3,91 | 0,29
Insumo | 2057 | AGETOP CIVIL | TERRA VEGETAL | Material |  | m³ | 0.032 | 27,75 | 0,89
Insumo | 14481 | ORSE | Planta - Guaimbé (Philodendron bipinnatifidum) | Material |  | un | 1 | 55,00 | 55,00
|  |  |  | MO sem LS => | 1.41 | LS => | 1.33 | MO com LS => | 2.74
|  |  |  | Valor do BDI => | 0 |  | Valor com BDI => |  | 59.14
[6 empty] | Quant. => | 11,00 | Preço Total => | 650.54

## CRONOGRAMA (SD)
CRONOGRAMA FISICO-FINANCEIRO SEM DESONERAÇÃO
OBJETO: | CONSTRUÇÃO NOVA FÁBRICA SEAPA (AGROINDÚSTRIA DE POLPA DE FRUTAS) | [21 empty] | DATA: |  | 13/06/2025
LOCAL: | RUA 22 , LT.01 - A, QUADRA 01-A | [21 empty] | REVISÃO: |  | 00
ITEM | SERVIÇO | VALORES | MESES
|  |  | MÊS 01 |  |  |  | MÊS 02 |  |  |  | MÊS 03 |  |  |  | MÊS 04 |  |  |  | MÊS 05 |  |  |  | MÊS 06
1 | ADMINISTRAÇÃO LOCAL E CUSTOS INDIRETOS | 395615.12 | 9806.1621 |  |  |  | 50693.9127 |  |  |  | 69151.5962 |  |  |  | 119723.3579 |  |  |  | 97862.1418 |  |  |  | 48377.9492
|  | 8.854% | 2.479% |  |  |  | 12.81% |  |  |  | 17.48% |  |  |  | 30.26% |  |  |  | 24.74% |  |  |  | 12.23%
2 | CANTEIRO DE OBRA E SERVIÇOS PRELIMINARES | 195309.68 | 4841.1658 |  |  |  | 25026.8793 |  |  |  | 34139.1809 |  |  |  | 59105.7559 |  |  |  | 48313.1777 |  |  |  | 23883.5204
|  | 4.371% | 2.479% |  |  |  | 12.81% |  |  |  | 17.48% |  |  |  | 30.26% |  |  |  | 24.74% |  |  |  | 12.23%
3 | SERVIÇOS EM TERRA | 6107.13 | 6107.13 |  |  |  | 0 |  |  |  | 0 |  |  |  | 0 |  |  |  | 0 |  |  |  | 0
|  | 0.1367% | 100%
4 | FUNDAÇÕES | 179990.82 | 89995.41 |  |  |  | 89995.41 |  |  |  | 0 |  |  |  | 0 |  |  |  | 0 |  |  |  | 0
|  | 4.028% | 50% |  |  |  | 50%
5 | ESTRUTURA EM CONCRETO ARMADO | 458323.53 | 0 |  |  |  | 183329.412 |  |  |  | 274994.118 |  |  |  | 0 |  |  |  | 0 |  |  |  | 0
|  | 10.26% |  |  |  |  | 40% |  |  |  | 60%
6 | ESTRUTURA METÁLICA | 332202.1 | 0 |  |  |  | 0 |  |  |  | 99660.63 |  |  |  | 232541.47 |  |  |  | 0 |  |  |  | 0
|  | 7.435% | [8 empty] | 30% |  |  |  | 70%
7 | INSTALAÇÕES HIDROSSANITÁRIAS/ LOUÇAS/ METAIS | 543500.83 | 0 |  |  |  | 108700.166 |  |  |  | 108700.166 |  |  |  | 163050.249 |  |  |  | 108700.166 |  |  |  | 54350.083
|  | 12.16% |  |  |  |  | 20% |  |  |  | 20% |  |  |  | 30% |  |  |  | 20% |  |  |  | 10%
8 | INSTALAÇÕES ELÉTRICAS/ CAB. EST. (LÓGICA E DADOS) / CFTV / SPDA | 533899.79 | 0 |  |  |  | 106779.958 |  |  |  | 106779.958 |  |  |  | 106779.958 |  |  |  | 106779.958 |  |  |  | 106779.958
|  | 11.95% |  |  |  |  | 20% |  |  |  | 20% |  |  |  | 20% |  |  |  | 20% |  |  |  | 20%
9 | INSTALAÇÕES MECÂNICAS | 318237.69 | 0 |  |  |  | 0 |  |  |  | 79559.4225 |  |  |  | 79559.4225 |  |  |  | 79559.4225 |  |  |  | 79559.4225
|  | 7.123% | [8 empty] | 25% |  |  |  | 25% |  |  |  | 25% |  |  |  | 25%
10 | INSTALAÇÕES DE PLANO DE PREVENÇÃO DE COMBATE A INCÊNDIO - (PPCI) | 12379.84 | 0 |  |  |  | 0 |  |  |  | 0 |  |  |  | 0 |  |  |  | 0 |  |  |  | 12379.84
|  | 0.2771% | [20 empty] | 100%
11 | ALVENARIAS E DIVISÓRIAS | 270787.2 | 0 |  |  |  | 0 |  |  |  | 0 |  |  |  | 189551.04 |  |  |  | 81236.16 |  |  |  | 0
|  | 6.061% | [12 empty] | 70% |  |  |  | 30%
12 | IMPERMEABILIZAÇÕES | 53376.81 | 0 |  |  |  | 8006.5215 |  |  |  | 8006.5215 |  |  |  | 26688.405 |  |  |  | 10675.362 |  |  |  | 0
|  | 1.195% |  |  |  |  | 15% |  |  |  | 15% |  |  |  | 50% |  |  |  | 20%
13 | COBERTURA | 179173.34 | 0 |  |  |  | 0 |  |  |  | 0 |  |  |  | 89586.67 |  |  |  | 89586.67 |  |  |  | 0
|  | 4.01% | [12 empty] | 50% |  |  |  | 50%
14 | ESQUADRIAS | 94798.94 | 0 |  |  |  | 0 |  |  |  | 0 |  |  |  | 0 |  |  |  | 66359.258 |  |  |  | 28439.682
|  | 2.122% | [16 empty] | 70% |  |  |  | 30%
15 | VIDROS | 5066.63 | 0 |  |  |  | 0 |  |  |  | 0 |  |  |  | 0 |  |  |  | 0 |  |  |  | 5066.63
|  | 0.1134% | [20 empty] | 100%
16 | BANCADAS | 20161.96 | 0 |  |  |  | 0 |  |  |  | 0 |  |  |  | 0 |  |  |  | 18145.764 |  |  |  | 2016.196
|  | 0.4512% | [16 empty] | 90% |  |  |  | 10%
17 | REVESTIMENTOS DE PAREDES | 207714.38 | 0 |  |  |  | 0 |  |  |  | 0 |  |  |  | 41542.876 |  |  |  | 166171.504 |  |  |  | 0
|  | 4.649% | [12 empty] | 20% |  |  |  | 80%
18 | REVESTIMENTOS DE PISO | 408064.41 | 0 |  |  |  | 0 |  |  |  | 0 |  |  |  | 204032.205 |  |  |  | 122419.323 |  |  |  | 81612.882
|  | 9.133% | [12 empty] | 50% |  |  |  | 30% |  |  |  | 20%
19 | FORROS | 58250.41 | 0 |  |  |  | 0 |  |  |  | 0 |  |  |  | 0 |  |  |  | 40775.287 |  |  |  | 17475.123
|  | 1.304% | [16 empty] | 70% |  |  |  | 30%
20 | FERRAGENS | 5981 | 0 |  |  |  | 0 |  |  |  | 0 |  |  |  | 0 |  |  |  | 4186.7 |  |  |  | 1794.3
|  | 0.1339% | [16 empty] | 70% |  |  |  | 30%
21 | PINTURAS | 55821.9 | 0 |  |  |  | 0 |  |  |  | 0 |  |  |  | 0 |  |  |  | 11164.38 |  |  |  | 44657.52
|  | 1.249% | [16 empty] | 20% |  |  |  | 80%
22 | DIVERSOS | 133276.27 | 0 |  |  |  | 0 |  |  |  | 0 |  |  |  | 39982.881 |  |  |  | 53310.508 |  |  |  | 39982.881
|  | 2.983% | [12 empty] | 30% |  |  |  | 40% |  |  |  | 30%
| TOTAL SIMPLES COM BDI | 4468039.78 | 110749.8679 | #REF! | #REF! | #REF! | 572532.2595 | #REF! | #REF! | #REF! | 780991.5931 | #REF! | #REF! | #REF! | 1352144.2903 | #REF! | #REF! | #REF! | 1105245.7821 | #REF! | #REF! | #REF! | 546375.9871 | #REF! | #REF! | #REF!
| PERCENTUAL SIMPLES | 100% | 2.479% |  |  |  | 12.81% |  |  |  | 17.48% |  |  |  | 30.26% |  |  |  | 24.74% |  |  |  | 12.23%
| TOTAL ACUMULADO COM BDI |  | 110749.8679 |  |  |  | 683282.1274 |  |  |  | 1464273.7205 |  |  |  | 2816418.0108 |  |  |  | 3921663.7929 |  |  |  | 4468039.78
| PERCENTUAL ACUMULADO |  | 2.479% |  |  |  | 15.29% |  |  |  | 32.77% |  |  |  | 63.03% |  |  |  | 87.77% |  |  |  | 100%
___________________________________________________
ENG. CIVIL LUCIANO MARTINS P. DE O. E SILVA
CREA 101881435-3/D-GO

## CURVA ABC DE SERVIÇOS (SD)
CURVA ABC DE SERVIÇOS SEM DESONERAÇÃO
OBJETO: | CONSTRUÇÃO NOVA FÁBRICA SEAPA (AGROINDÚSTRIA DE POLPA DE FRUTAS) |  | DATA: | 13/06/2025 |  |  | ENCARGOS SOCIAIS HORISTAS: | 117.4%
LOCAL: | RUA 22 , LT.01 - A, QUADRA 01-A |  | REVISÃO: | 00 |  |  | ENCARGOS SOCIAIS MENSALISTAS: | 74.19%
|  |  | PRAZO: | 06 MESES |  |  | BDI OBRA: | 22.32%
[7 empty] | BDI DIFERENCIADO: | 18.2%
Banco | Código | Descrição | Und | Quant. | Valor Unit | Total | Peso (%) | Peso Acumulado (%)
150204 | AGETOP CIVIL | ESTRUTURA METÁLICA CONVENCIONAL EM AÇO DO TIPO MR-250 / ASTM A36 COM FUNDO ANTICORROSIVO | Kg | 15.125,66 | 17,78 | 268934.23 | 7.326% | 7.326%
C4846 | SEINFRA | ESTAÇÃO DE TRATAMENTO DE ESGOTO (ETE), VAZÃO DE 10,00 M3/DIA, CONFECCIONADA EM POLIESTER REFORÇADA E FIBRA DE VIDRO, COMPLETA INCLUINDO FORNECIMENTO, MONTAGEM E TREINAMENTO (ADAPTADO CONFORME DECRETO ESTADUAL N° 9900/2021) | UN | 1,0 | 206.055,74 | 206055.74 | 5.613% | 12.94%
00100 | Próprio | GRUPO GERADOR CARENADO, COM QUADRO DE TRANSFERÊNCIA AUTOMÁTICO, VELOCIDADE DE 1800 RPM, FREQUENCIA DE 60 HZ, POTENCIA STANDART ENTRE 100 E 110 KVA | UN | 1,0 | 167.054,83 | 167054.83 | 4.551% | 17.49%
060209 | AGETOP CIVIL | FORMA CHAPA DE COMPENSADO RESINADO 12MM-VIGA/PILAR U=4V - (OBRAS CIVIS) | m² | 1.872,7 | 86,26 | 161539.1 | 4.4% | 21.89%
160971 | AGETOP CIVIL | COBERTURA COM TELHA TERMOACUSTICA TRAPEZOIDAL NÚCLEO PIR 30MM EM AÇO GALVALUME, #0,43MM (TELHA/FILME) | m² | 627,79 | 226,62 | 142269.77 | 3.876% | 25.77%
103338 | SINAPI | ALVENARIA DE VEDAÇÃO DE BLOCOS VAZADOS DE CONCRETO APARENTE DE 14X19X39 CM (ESPESSURA 14 CM) E ARGAMASSA DE ASSENTAMENTO COM PREPARO EM BETONEIRA. AF_12/2021 (ADAPTADO CONFORME DECRETO ESTADUAL N° 9900/2021) | m² | 1.337,31 | 106,07 | 141848.47 | 3.864% | 29.63%
CPU 940 | Próprio | REVESTIMENTO COM CERÂMICA TIPO PORCELANATO ELIANE BRANCO 30x60 OU SIMILAR - (REF. GOINFRA CIVIL 201302) | m² | 1.256,41 | 101,85 | 127965.36 | 3.486% | 33.12%
060525 | AGETOP CIVIL | CONCRETO USINADO BOMBEÁVEL FCK=30 MPA (O.C.) | m³ | 198,5 | 616,92 | 122458.62 | 3.336% | 36.45%
250101 | AGETOP CIVIL | ENGENHEIRO - (OBRAS CIVIS) | H | 980,0 | 102,16 | 100116.8 | 2.727% | 39.18%
101747 | SINAPI | PISO EM CONCRETO 25 MPA PREPARO MECÂNICO, ESPESSURA 10CM. AF_09/2020 - (ADAPTADO CONFORME DECRETO ESTADUAL N° 9900/2021) | m² | 487,73 | 187,57 | 91483.52 | 2.492% | 41.67%
271502 | AGETOP CIVIL | CANTINA - (OBRAS CIVIS) | RE | 3.275,0 | 22,50 | 73687.5 | 2.007% | 43.68%
250102 | AGETOP CIVIL | MESTRE DE OBRA - (OBRAS CIVIS) | H | 1.320,0 | 51,73 | 68283.6 | 1.86% | 45.54%
270236 | AGETOP CIVIL | PAVIMENTO INTERTRAVADO ESPESSURA DE 10CM E FCK = 35 MPA | m² | 595,66 | 110,09 | 65576.21 | 1.786% | 47.32%
CPU 116 | Próprio | ADAPTADO CPOS/CDHU (43.08.001) - UNIDADE DE TRATAMENTO DE AR (UTA), COMPLETA, COM ACESSÓRIOS, FILTROS, VENTILADOR, VALVULA, REFRIGERANTE, BASE, VAZÃO ATÉ 7000m3/h. (ADAPTADO CONFORME DECRETO ESTADUAL N° 9900/2021) | UN | 1,0 | 64.142,32 | 64142.32 | 1.747% | 49.07%
43.08.003 | CPOS/CDHU | CONDENSADOR PARA SISTEMA VRF DE AR CONDICIONADO, CAPACIDADE DE 11 TR A 13 TR (ADAPTADO CONFORME DECRETO ESTADUAL N° 9900/2021) | un | 1,0 | 60.955,72 | 60955.72 | 1.66% | 50.73%
00093 | Próprio | CÓPIA DA AGETOP CIVIL (180340) - GUARDA CORPO EM TUBO INOX DE 2" COM MONTANTES SECUNDÁRIOS DE 1" E CORRIMÃO DUPLO DE 1.1/2" | m² | 47,78 | 997,83 | 47676.32 | 1.299% | 52.03%
CPU 942 | Próprio | PISO URETANO, VERSAO REVESTIMENTO AUTONIVELANTE, ESPESSURA VARIAVEL DE 3 A 4 MM (INCLUSO EXECUCAO) ENDURIT AN OU SIMILAR | m² | 233,51 | 202,24 | 47225.06 | 1.286% | 53.32%
052005 | AGETOP CIVIL | ACO CA-50A - 10,0 MM (3/8") - (OBRAS CIVIS) | Kg | 4.048,7 | 10,94 | 44292.78 | 1.207% | 54.52%
02.06.030 | CPOS/CDHU | LOCAÇÃO DE PLATAFORMA ELEVATÓRIA ARTICULADA, COM ALTURA APROXIMADA DE 12,5M, CAPACIDADE DE CARGA DE 227 KG, ELÉTRICA (ADAPTADO CONFORME DECRETO ESTADUAL N° 9900/2021) | unxmês | 3,0 | 14.080,50 | 42241.5 | 1.151% | 55.67%
CPU 941 | Próprio | PISO EM CERÂMICA, TIPO PORCELANATO RETIFICADO 84x84cm, PEI MAIOR OU IGUAL A 4 COM CONTRA PISO (1CI. (REF. GOINFRA CIVIL 220309) | m² | 227,99 | 180,84 | 41229.71 | 1.123% | 56.8%
160970 | AGETOP CIVIL | FECHAMENTO LATERAL COM TELHA GALVANIZADA TRAPEZOIDAL 0,43 MM COM ACESSÓRIOS | m² | 611,87 | 63,69 | 38970 | 1.062% | 57.86%
021602 | AGETOP CIVIL | EPI/PGR/PCMSO/EXAMES/TREINAMENTOS/VISITAS - ÁREAS EDIFICADAS/COBERTAS/FECHADAS | m² | 691,41 | 48,22 | 33339.79 | 0.9082% | 58.77%
052004 | AGETOP CIVIL | ACO CA 50-A - 8,0 MM (5/16") - (OBRAS CIVIS) | Kg | 2.954,6 | 11,03 | 32589.24 | 0.8878% | 59.66%
250114 | AGETOP CIVIL | APONTARIFE - (OBRAS CIVIS) | h | 1.320,0 | 24,38 | 32181.6 | 0.8766% | 60.53%
051009 | AGETOP CIVIL | FORMA TABUA PINHO PARA FUNDACOES U=3V - (OBRAS CIVIS) | m² | 386,2 | 81,25 | 31378.75 | 0.8548% | 61.39%
200201 | AGETOP CIVIL | EMBOÇO (1CI | m² | 1.256,41 | 24,64 | 30957.94 | 0.8433% | 62.23%
220107 | AGETOP CIVIL | LASTRO DE BRITA PARA PISO - (OBRAS CIVIS) | m³ | 127,71 | 222,45 | 28409.09 | 0.7739% | 63%
070563 | AGETOP CIVIL | CABO FLEXÍVEL, PVC (70° C), 450/750 V, 2,5 MM2 | m | 5.332,5 | 5,00 | 26662.5 | 0.7263% | 63.73%
020600 | AGETOP CIVIL | TAPUME EM CHAPA COMPENSADA RESINADA 6MM COM PORTÕES E FERRAGENS - PADRÃO GOINFRA | m² | 348,57 | 75,97 | 26480.86 | 0.7214% | 64.45%
072611 | AGETOP CIVIL | TRANSFORMADOR TRIFASICO 112,5 KVA 13,8KV - A ÓLEO | Un | 1,0 | 26.160,76 | 26160.76 | 0.7126% | 65.16%
052014 | AGETOP CIVIL | ACO CA-60 - 5,0 MM - (OBRAS CIVIS) | Kg | 2.069,3 | 12,25 | 25348.93 | 0.6905% | 65.85%
120902 | AGETOP CIVIL | IMPERMEABILIZACAO VIGAS BALDRAMES E=2,0 CM | m² | 685,53 | 36,68 | 25145.24 | 0.685% | 66.54%
180124 | AGETOP CIVIL | PORTA DE ABRIR EM ALUMINIO, 01 FOLHA VENEZIANA, ACABAMENTO EM PINTURA ELETROSTÁTICA PRETA - INCLUSO FERRAGENS (M.O.FAB.INC.MAT.) - (adaptado conforme Decreto Estadual 9900/2021) | m² | 32,13 | 754,65 | 24246.9 | 0.6605% | 67.2%
15.03.84 | EMBASA | GRADIL NYLOFOR, MALHA 20X5CM, FIO DE 4 MM, COM POSTES 6X4 CM E ACESSORIOS, INCLUSIVE PINTURA (ADAPTADO CONFORME DECRETO ESTADUAL N° 9900/2021) | m² | 92,37 | 260,08 | 24023.59 | 0.6544% | 67.85%
00102 | Próprio | ADAPTADO DA EMOP (15.005.0253) - DUTO PARA CONDICIONAMENTO DE AR,CHAVETADO EM CHAPA DE ACO CARBONO GALVANIZADO,NAS DIVERSAS BITOLAS,CONFORME ABNT NBR 16401, INCLUINDO CINTAS,FITAS,SUPORTES PINTADOS, E DEMAIS ITENS NECESSARIOS.FORNECIMENTO E COLOCACAO. (ADAPTADO CONFORME DECRETO ESTADUAL N° 9900/2021) | KG | 685,0 | 34,17 | 23406.45 | 0.6376% | 68.49%
210499 | AGETOP CIVIL | FORRO DE GESSO ACARTONADO PARA ÁREAS MOLHADAS, ESPESSURA DE 12,5 MM | m² | 304,62 | 75,89 | 23117.61 | 0.6297% | 69.12%
6252 | ORSE | Revestimento Tubo Aço Preto DN 2440 em 6" (ADAPTADO CONFORME DECRETO ESTADUAL N° 9900/2021) | m | 50,0 | 455,23 | 22761.5 | 0.62% | 69.74%
052006 | AGETOP CIVIL | ACO CA 50-A - 12,5 MM (1/2") - (OBRAS CIVIS) | Kg | 1.698,7 | 11,87 | 20163.57 | 0.5493% | 70.29%
CPU 109 | Próprio | ADAPTADO DA AGETOP CIVIL (081881) - RESERVATÓRIO METALICO TIPO TAÇA EM AÇO PATINÁVEL - V=10M3-COLUNA SECA H=6M+SEM FUNDAÇÃO+LOGOTIPO | Un | 1,0 | 19.749,09 | 19749.09 | 0.538% | 70.83%
15.03.50 | EMBASA | REVESTIMENTO EM PLACAS DE ALUMINIO COMPOSTO "ACM", E=4MM, INCL ESTRUTURA DE FIXAÇÃO, FORNECIMENTOE INSTALAÇÃO (ADAPTADO CONFORME DECRETO ESTADUAL N° 9900/2021) | m² | 35,72 | 543,13 | 19400.6 | 0.5285% | 71.36%
070514 | AGETOP CIVIL | CABO FLEXÍVEL EPR/XLPE (90°C), 0,6/1 KV - 70 MM2 | M | 228,1 | 76,03 | 17342.44 | 0.4724% | 71.83%
082331 | AGETOP CIVIL | TUBO LEVE PVC RIGIDO DIAMETRO 150 MM | M | 272,4 | 63,21 | 17218.4 | 0.469% | 72.3%
62.00.95 | EMBASA | VIGILÂNCIA REMOTA COM CFTV, POR CÂMERA MES (ADAPTADO CONFORME DECRETO ESTADUAL N° 9900/2021) | UNx | 60,0 | 286,79 | 17207.4 | 0.4687% | 72.77%
CPU 096 | Próprio | ADAPTADO DA ORSE (13743) - COIFA LAVADORA INOXIDÁVEL, TIPO PAREDE, DIM.: 160 X 95 cm (ADAPTADO CONFORME DECRETO ESTADUAL N° 9900/2021) | un | 1,0 | 16.489,86 | 16489.86 | 0.4492% | 73.22%
CPU 114 | Próprio | CÓPIA DA SIURB INFRA (16001043) - REQUERIMENTO, ESTUDOS, DOCUMENTOS, MAPAS E PLANTAS PARA OBTENÇÃO DA OUTORGA (ADAPTADO CONFORME DECRETO ESTADUAL N° 9900/2021) | UN | 1,0 | 16.345,60 | 16345.6 | 0.4453% | 73.66%
9843 | ORSE | Duto em chapa de aço preta nº. 16, para ar condicionado. Fornecimento, montagem e instalação ADAPTADO PARA KG (ADAPTADO CONFORME DECRETO ESTADUAL N° 9900/2021) | kg | 223,1 | 72,66 | 16210.45 | 0.4416% | 74.1%
072080 | AGETOP CIVIL | POSTE/TRAFO - CAMINHÃO MUNCK 12 TON. (MÍNIMO 4H/DIA) | H | 80,0 | 200,00 | 16000 | 0.4359% | 74.54%
43.11.320 | CPOS/CDHU | CONJUNTO MOTOR-BOMBA SUBMERSÍVEL VERTICAL PARA ESGOTO, Q= 4,8 A 25,8 M³/H, HMAM= 19 A 5 MCA, POTÊNCIA 1 CV, DIÂMETRO DE SÓLIDOS ATÉ 20MM (ADAPTADO CONFORME DECRETO ESTADUAL N° 9900/2021) | un | 2,0 | 7.731,13 | 15462.26 | 0.4212% | 74.96%
080693 | AGETOP CIVIL | TANQUE (PANELAO) INOX 60 X 70 X 40 CM CH.18 | Un | 6,0 | 2.277,59 | 13665.54 | 0.3723% | 75.33%
060104 | AGETOP CIVIL | ANDAIME METALICO TORRE (ALUGUEL/MES) | mxmes | 384,0 | 35,49 | 13628.16 | 0.3712% | 75.7%
120208 | AGETOP CIVIL | IMPERMEABILIZACAO - ARGAMASSA SINTÉTICA SEMI-FLEXIVEL | m² | 353,15 | 37,46 | 13229 | 0.3604% | 76.07%
070544 | AGETOP CIVIL | CABO DE COBRE NU 50 MM2 (2,25 M/KG) | M | 270,1 | 48,88 | 13202.49 | 0.3596% | 76.42%
020212 | AGETOP CIVIL | BARRACÃO DE OBRAS PADRÃO GOINFRA ( BLOCOS,COBERTURAS,PASSARELAS E MÓVEIS), SEM ALOJAMENTO E LAVANDERIA , COM PINTURA, EM CONSONÂNCIA COM AS NR'S, EM ESPECIAL A NR-18, INCLUSO INSTALAÇÕES ELÉTRICAS E HIDROSSANITÁRIAS - ( COM REAPROVEITAMENTO 1 VEZ ). | m² | 43,2 | 303,95 | 13130.64 | 0.3577% | 76.78%
052007 | AGETOP CIVIL | ACO CA - 50 - 16,0 MM (5/8") - (OBRAS CIVIS) | Kg | 1.101,3 | 11,84 | 13039.39 | 0.3552% | 77.14%
180120 | AGETOP CIVIL | JANELA DE CORRER EM ALUMINIO, 02 FOLHAS DE VIDRO, COM ACABAMENTO EM PINTURA ELETROSTÁTICA PRETA - INCLUSO FERRAGENS (M.O.FAB.INC.MAT.) - (adaptado conforme Decreto Estadual 9900/2021) | m² | 18,65 | 682,38 | 12726.39 | 0.3467% | 77.48%
261609 | AGETOP CIVIL | PINTURA ESMALTE ALQUIDICO ESTRUTURA METALICA 2 DEMAOS | m² | 964,47 | 12,78 | 12325.93 | 0.3358% | 77.82%
051045 | AGETOP CIVIL | TAXA DE BOMBEAMENTO CONCRETO MÍNIMO - 10 M3 (O.C.) | m³ | 198,5 | 57,50 | 11413.75 | 0.3109% | 78.13%
261000 | AGETOP CIVIL | PINTURA LATEX ACRILICA 2 DEMAOS C/SELADOR | m² | 833,72 | 13,57 | 11313.58 | 0.3082% | 78.44%
260601 | AGETOP CIVIL | PINTURA TEXTURIZADA C/SELADOR ACRILICO | m² | 805,18 | 13,88 | 11175.9 | 0.3044% | 78.74%
271500 | AGETOP CIVIL | CAFE DA MANHA | RE | 3.275,0 | 3,38 | 11069.5 | 0.3015% | 79.05%
61.14.005 | CPOS/CDHU | CAIXA VENTILADORA COM VENTILADOR CENTRÍFUGO, VAZÃO DE 1.190 A 4.600 M³/H, PRESSÃO 30 MMCA - 220 / 380 V / 60HZ (ADAPTADO CONFORME DECRETO ESTADUAL N° 9900/2021) | un | 2,0 | 5.374,99 | 10749.98 | 0.2928% | 79.34%
10014086 | SIURB | TAMPO PARA BANCADA ÚMIDA - AÇO INOX N.18 (18:8) - (ADAPTADO CONFORME DECRETO ESTADUAL N° 9900/2021) | m² | 6,91 | 1.469,28 | 10152.72 | 0.2766% | 79.61%
13764 | ORSE | Portão em ferro de abrir, em gradil nylofor 3D, pintado nas cores verde ou branco ou azul, padrão belgo ou similar -(ADAPTADO CONFORME DECRETO ESTADUAL N° 9900/2021) | m² | 12,66 | 798,00 | 10102.68 | 0.2752% | 79.89%
220101 | AGETOP CIVIL | LASTRO DE CONCRETO REGULARIZADO IMPERMEABILIZADO 1 | m² | 251,79 | 39,07 | 9837.44 | 0.268% | 80.16%
220104 | AGETOP CIVIL | PISO EM CONCRETO DESEMPENADO ESPESSURA = 7 CM 1 | m² | 193,75 | 50,74 | 9830.88 | 0.2678% | 80.43%
072660 | AGETOP CIVIL | VERGALHAO ROSCA TOTAL D=1/4" | M | 657,0 | 14,70 | 9657.9 | 0.2631% | 80.69%
210506 | AGETOP CIVIL | TABICA PARA FORRO DE GESSO COMUM | m | 504,78 | 19,00 | 9590.82 | 0.2613% | 80.95%
070626 | AGETOP CIVIL | CABO UTP-4P, CAT. 6 , 24 AWG | M | 1.634,7 | 5,59 | 9137.97 | 0.2489% | 81.2%
17.97.03 | EMBASA | PMQAS - ESTIMATIVA DE CUSTO DE SERVICOS DE TERCEIROS - ANALISES FISICAS, QUIMICAS E BIOLOGICAS DA AGUA (02/02) (ADAPTADO CONFORME DECRETO ESTADUAL N° 9900/2021) | UN | 1,0 | 9.135,00 | 9135 | 0.2488% | 81.45%
052003 | AGETOP CIVIL | ACO CA-50A - 6,3 MM (1/4") - (OBRAS CIVIS) | Kg | 813,6 | 11,05 | 8990.28 | 0.2449% | 81.69%
060010 | AGETOP CIVIL | VERGA/CONTRAVERGA EM CONCRETO ARMADO FCK = 20 MPA | m³ | 3,35 | 2.679,02 | 8974.72 | 0.2445% | 81.94%
050250 | AGETOP CIVIL | TRAÇO DE CONCRETO | Un | 6,0 | 1.486,62 | 8919.72 | 0.243% | 82.18%
CPU 113 | Próprio | ADAPTADO DA SINAPI (96358) - SISTEMA EM CHAPAS DE GESSO ACARTONADO (GLASSROC), COM DUAS FACES SIMPLES, ESTRUTURA METÁLICA NÃO INCLUSA, SEM VÃOS. (ADAPTADO CONFORME DECRETO ESTADUAL N° 9900/2021) | m² | 37,4 | 238,39 | 8915.79 | 0.2429% | 82.42%
CPU 112 | Próprio | ADAPTADO DO SINAPI (98064) - POÇO DE INFILTRAÇÃO CIRCULAR, EM CONCRETO PRÉ-MOLDADO, DIÂMETRO INTERNO = 2,30 M, ALTURA INTERNA = 2,0 M. AF_12/2020 (ADAPTADO CONFORME DECRETO ESTADUAL N° 9900/2021) | UN | 2,0 | 4.322,43 | 8644.86 | 0.2355% | 82.66%
38.21.920 | CPOS/CDHU | ELETROCALHA PERFURADA GALVANIZADA A FOGO, 100 X 50 MM, COM ACESSÓRIOS - (ADAPTADO CONFORME DECRETO ESTADUAL N° 9900/2021) | m | 108,3 | 77,95 | 8441.99 | 0.23% | 82.89%
103250 | SINAPI | AR CONDICIONADO SPLIT INVERTER, HI-WALL (PAREDE), 18000 BTU/H, CICLO FRIO - FORNECIMENTO E INSTALAÇÃO. AF_11/2021_PE - (ADAPTADO CONFORME DECRETO ESTADUAL N° 9900/2021) | UN | 2,0 | 4.197,52 | 8395.04 | 0.2287% | 83.12%
61.14.080 | CPOS/CDHU | CAIXA VENTILADORA COM VENTILADOR CENTRÍFUGO, VAZÃO ATÉ 1.190 M³/H, PRESSÃO 37 MMCA - 220/380 V / 60HZ (ADAPTADO CONFORME DECRETO ESTADUAL N° 9900/2021) | un | 2,0 | 4.143,74 | 8287.48 | 0.2258% | 83.34%
210498 | AGETOP CIVIL | FORRO DE GESSO ACARTONADO PARA ÁREAS SECAS ESPESSURA DE 12,5MM | m² | 126,63 | 64,81 | 8206.89 | 0.2236% | 83.57%
13786 | ORSE | Câmera Ip VIP 3240 D Ia Dome Full HD 2 Mp Ir 40mm, Intelbras ou similar - (ADAPTADO CONFORME DECRETO ESTADUAL N° 9900/2021) | un | 7,0 | 1.134,60 | 7942.2 | 0.2164% | 83.78%
261304 | AGETOP CIVIL | EMASSAMENTO ACRILICO 2 DEMAOS | m² | 431,25 | 18,36 | 7917.75 | 0.2157% | 84%
00103 | Próprio | ADAPTADO DA ORSE (11501) - DUTO EM CHAPA DE ALUMÍNIO, QUALQUER BITOLA, PARA AR CONDICIONADO. FORNECIMENTO, MONTAGEM E INSTALAÇÃO (ADAPTADO CONFORME DECRETO ESTADUAL N° 9900/2021) | Kg | 242,0 | 32,48 | 7860.16 | 0.2141% | 84.21%
200101 | AGETOP CIVIL | CHAPISCO COMUM | m² | 1.256,41 | 6,15 | 7726.92 | 0.2105% | 84.42%
ED-27091 | SETOP | LUMINÁRIA COMERCIAL COM ALETAS DE SOBREPOR, PARA QUATRO (4) LÂMPADAS TUBULARES LED 4X18W ØT8, FORNECIMENTO E INSTALAÇÃO, EXCLUSIVE BASE E LÂMPADA - (ADAPTADO CONFORME DECRETO ESTADUAL N° 9900/2021) | un | 20,0 | 384,97 | 7699.4 | 0.2097% | 84.63%
071202 | AGETOP CIVIL | ELETRODUTO DE PVC RIGIDO DIAMETRO 1" | M | 444,1 | 16,88 | 7496.41 | 0.2042% | 84.84%
082302 | AGETOP CIVIL | TUBO SOLDAVEL PARA ESGOTO DIAMETRO 50 MM | m | 325,8 | 22,76 | 7415.21 | 0.202% | 85.04%
12791 | ORSE | Fornecimento e instalação de Switch 24 portas Gerenciável POE 10/100 /1000 + 4SFP - (ADAPTADO CONFORME DECRETO ESTADUAL N° 9900/2021) | un | 2,0 | 3.703,69 | 7407.38 | 0.2018% | 85.24%
CPU 102 | Próprio | COPIA DA AGETOP CIVIL (220058) - PISO LAMINADO COM CONCRETO 25MPA E=5CM | m² | 141,19 | 52,32 | 7387.06 | 0.2012% | 85.44%
11376 | ORSE | Quadro geral de distribuição de embutir, com barramento, em chapa galvaniz., medindo:1200x800x250cm, exclusive disjuntores - (ADAPTADO CONFORME DECRETO ESTADUAL N° 9900/2021) | un | 2,0 | 3.678,70 | 7357.4 | 0.2004% | 85.64%
060800 | AGETOP CIVIL | LANÇAMENTO/APLICAÇÃO/ADENSAMENTO DE CONCRETO USINADO BOMBEADO EM ESTRUTURA - (O.C.) | m³ | 130,2 | 55,25 | 7193.55 | 0.196% | 85.84%
95781 | SINAPI | CONDULETE DE ALUMÍNIO, TIPO C, PARA ELETRODUTO DE AÇO GALVANIZADO DN 25 MM (1''), APARENTE - FORNECIMENTO E INSTALAÇÃO. AF_10/2022 - (ADAPTADO CONFORME DECRETO ESTADUAL N° 9900/2021) | UN | 232,0 | 30,86 | 7159.52 | 0.195% | 86.03%
42.05.440 | CPOS/CDHU | BARRA CONDUTORA CHATA EM ALUMÍNIO DE 7/8´ X 1/8´, INCLUSIVE ACESSÓRIOS DE FIXAÇÃO - (ADAPTADO CONFORME DECRETO ESTADUAL N° 9900/2021) | m | 244,0 | 28,46 | 6944.24 | 0.1892% | 86.22%
9010024 | SIURB | LUMINÁRIA DE EMERGÊNCIA AUTÔNOMA COM 2 PROJETORES 55W/12VCC (ADAPTADO CONFORME DECRETO ESTADUAL N° 9900/2021) | UN | 10,0 | 673,36 | 6733.55 | 0.1834% | 86.41%
101972 | SINAPI | CHAPIM SOBRE MUROS LINEARES, EM CONCRETO PRÉ-MOLDADO, COMPRIMENTO MAIOR QUE 6 M, ASSENTADO COM ARGAMASSA 1:6 COM ADITIVO. AF_11/2020 (ADAPTADO CONFORME DECRETO ESTADUAL N° 9900/2021) | M | 115,45 | 58,04 | 6700.72 | 0.1825% | 86.59%
12.93.43 | EMBASA | SOLDAGEM EM TUBO DE AÇO CARBONO. (ADAPTADO CONFORME DECRETO ESTADUAL N° 9900/2021) | UNID | 8,0 | 837,32 | 6698.56 | 0.1825% | 86.77%
13019 | ORSE | Forro modulado 625x1250mm em placa (EPS) de isopor auto-extinguível com perfis T24 clicados em aço, acabamento em pintura texturizada - Fornecimento e instalação (ADAPTADO CONFORME DECRETO ESTADUAL N° 9900/2021) | m² | 106,29 | 63,00 | 6696.27 | 0.1824% | 86.95%
23.08.242 | CPOS/CDHU | Porta lisa de correr suspensa em madeira com batente - (ADAPTADO CONFORME DECRETO ESTADUAL N° 9900/2021) | m² | 12,18 | 547,25 | 6665.51 | 0.1816% | 87.13%
87640 | SINAPI | CONTRAPISO EM ARGAMASSA TRAÇO 1:4 (CIMENTO E AREIA), PREPARO MECÂNICO COM BETONEIRA 400 L, APLICADO EM ÁREAS SECAS SOBRE LAJE, ADERIDO, ACABAMENTO NÃO REFORÇADO, ESPESSURA 4CM. AF_07/2021 - (ADAPTADO CONFORME DECRETO ESTADUAL N° 9900/2021) | m² | 145,76 | 44,89 | 6543.17 | 0.1782% | 87.31%
270501 | AGETOP CIVIL | LIMPEZA FINAL DE OBRA - (OBRAS CIVIS) | m² | 1.546,29 | 4,19 | 6478.96 | 0.1765% | 87.49%
050905 | AGETOP CIVIL | REATERRO COM APILOAMENTO MECÂNICO (BLOCOS/SAPATAS) | m³ | 1.495,95 | 4,32 | 6462.5 | 0.176% | 87.67%
041013 | AGETOP CIVIL | COMPACTAÇÃO MECÂNICA DE SOLO COM COMPACTADOR DE PERCUSSÃO (SAPO MECÂNICO) | m³ | 898,03 | 7,13 | 6402.95 | 0.1744% | 87.84%
271608 | AGETOP CIVIL | BANCADA DE GRANITO C/ ESPELHO | m² | 13,21 | 479,21 | 6330.36 | 0.1724% | 88.01%
C4866 | SEINFRA | TESTES DE VAZÃO DO POÇO, DN 6. (ADAPTADO CONFORME DECRETO ESTADUAL N° 9900/2021) | UN | 1,0 | 6.111,12 | 6111.12 | 0.1665% | 88.18%
61.10.511 | CPOS/CDHU | DIFUSOR PARA INSUFLAMENTO DE AR COM PLENUM, MULTIVIAS E COLARINHO (ADAPTADO CONFORME DECRETO ESTADUAL N° 9900/2021) | m² | 1,35 | 4.504,98 | 6081.72 | 0.1657% | 88.34%
071201 | AGETOP CIVIL | ELETRODUTO DE PVC RIGIDO DIAMETRO 3/4" | M | 483,9 | 12,35 | 5976.17 | 0.1628% | 88.51%
180303 | AGETOP CIVIL | PORTA DE ENROLAR C/FERRAGENS | m² | 15,68 | 350,71 | 5499.13 | 0.1498% | 88.66%
270210 | AGETOP CIVIL | PLANTIO GRAMA ESMERALDA PLACA C/ M.O. IRRIG., ADUBO,TERRA VEGETAL (O.C.) A<11.000,00M2 | m² | 250,74 | 21,90 | 5491.21 | 0.1496% | 88.81%
170103 | AGETOP CIVIL | PORTA LISA 80X210 C/PORTAL E ALISAR S/FERRAGENS | Un | 7,0 | 741,60 | 5191.2 | 0.1414% | 88.95%
103244 | SINAPI | AR CONDICIONADO SPLIT INVERTER, HI-WALL (PAREDE), 9000 BTU/H, CICLO FRIO - FORNECIMENTO E INSTALAÇÃO. AF_11/2021_PE - (ADAPTADO CONFORME DECRETO ESTADUAL N° 9900/2021) | UN | 2,0 | 2.586,54 | 5173.08 | 0.1409% | 89.09%
ED-49865 | SETOP | BOMBA CENTRÍFUGA TRIFÁSICA DE 2CV, INCLUSIVE FORNECIMENTO E INSTALAÇÃO - (ADAPTADO CONFORME DECRETO ESTADUAL N° 9900/2021) | un | 3,0 | 1.702,31 | 5106.93 | 0.1391% | 89.23%
C4494 | SEINFRA | DIVISÓRIA PAINEL PVC, MONTANTE/RODAPÉ SIMPLES, PERFIL EM ALUMÍNIO - FORNECIMENTO E MONTAGEM (ADAPTADO CONFORME DECRETO ESTADUAL N° 9900/2021) | m² | 18,25 | 272,64 | 4975.68 | 0.1355% | 89.36%
101161 | SINAPI | ALVENARIA DE VEDAÇÃO COM ELEMENTO VAZADO DE CONCRETO (COBOGÓ) DE 7X50X50CM E ARGAMASSA DE ASSENTAMENTO COM PREPARO EM BETONEIRA. AF_05/2020 - (ADAPTADO CONFORME DECRETO ESTADUAL N° 9900/2021) | m² | 22,2 | 221,46 | 4916.41 | 0.1339% | 89.5%
020501 | AGETOP CIVIL | LIGAÇÃO PROVISÓRIA LUZ E FORÇA - PD. GOINFRA | Un | 1,0 | 4.847,87 | 4847.87 | 0.1321% | 89.63%
87765 | SINAPI | CONTRAPISO EM ARGAMASSA TRAÇO 1:4 (CIMENTO E AREIA), PREPARO MECÂNICO COM BETONEIRA 400 L, APLICADO EM ÁREAS MOLHADAS SOBRE IMPERMEABILIZAÇÃO, ACABAMENTO NÃO REFORÇADO, ESPESSURA 4CM. AF_07/2021 - (ADAPTADO CONFORME DECRETO ESTADUAL N° 9900/2021) | m² | 91,47 | 52,97 | 4845.17 | 0.132% | 89.76%
020200 | AGETOP CIVIL | FERRAMENTAS (MANUAIS/ELÉTRICAS) E MATERIAL DE LIMPEZA PERMANENTE DA OBRA - ÁREAS EDIFICADAS/COBERTAS/FECHADAS | m² | 691,41 | 6,91 | 4777.64 | 0.1301% | 89.89%
082378 | AGETOP CIVIL | TUBO FERRO GALVANIZADO 2" | m | 50,0 | 95,26 | 4763 | 0.1297% | 90.02%
041004 | AGETOP CIVIL | ESCAVACAO MECANICA | m³ | 1.811,11 | 2,49 | 4509.66 | 0.1228% | 90.14%
050251 | AGETOP CIVIL | CORPO DE PROVA | Un | 299,0 | 15,00 | 4485 | 0.1222% | 90.27%
221126 | AGETOP CIVIL | PISO DE LADRILHO HIDRÁULICO COLORIDO MODELO TÁTIL ( ALERTA OU DIRECIONAL) SEM LASTRO | m² | 25,29 | 174,95 | 4424.49 | 0.1205% | 90.39%
9854 | ORSE | Manta em lã de vidro aluminizada esp=25mm - (ADAPTADO CONFORME DECRETO ESTADUAL N° 9900/2021) | m² | 176,0 | 23,54 | 4143.04 | 0.1129% | 90.5%
082304 | AGETOP CIVIL | TUBO SOLDAVEL PARA ESGOTO DIAMETRO 100 MM | m | 110,5 | 37,33 | 4124.97 | 0.1124% | 90.61%
070565 | AGETOP CIVIL | CABO FLEXÍVEL, PVC (70° C), 450/750 V, 6 MM2 | m | 513,4 | 7,97 | 4091.8 | 0.1115% | 90.72%
28.01.040 | CPOS/CDHU | FERRAGEM COMPLETA COM MAÇANETA TIPO ALAVANCA, PARA PORTA INTERNA COM 1 FOLHA - (ADAPTADO CONFORME DECRETO ESTADUAL N° 9900/2021) | cj | 10,0 | 394,32 | 3943.2 | 0.1074% | 90.83%
CPU 108 | Próprio | FORNECIMENTO E INSTALAÇÃO DE CORTINA FRIGORÍFICA EM PVC (ADAPTADO CONFORME DECRETO ESTADUAL N° 9900/2021) | CJ | 2,0 | 1.958,42 | 3916.84 | 0.1067% | 90.94%
98304 | SINAPI | PATCH PANEL 48 PORTAS, CATEGORIA 6 - FORNECIMENTO E INSTALAÇÃO. AF_11/2019 - (ADAPTADO CONFORME DECRETO ESTADUAL N° 9900/2021) | UN | 1,0 | 3.812,58 | 3812.58 | 0.1039% | 91.04%
91837 | SINAPI | ELETRODUTO FLEXÍVEL CORRUGADO REFORÇADO, PVC, DN 32 MM (1"), PARA CIRCUITOS TERMINAIS, INSTALADO EM FORRO - FORNECIMENTO E INSTALAÇÃO. AF_03/2023 - (ADAPTADO CONFORME DECRETO ESTADUAL N° 9900/2021) | M | 209,9 | 18,14 | 3807.59 | 0.1037% | 91.15%
070715 | AGETOP CIVIL | CAIXA DE PASSAGEM 60X60X80CM (MEDIDAS INTERNAS) FUNDO DE BRITA SEM TAMPA | Un | 9,0 | 420,41 | 3783.69 | 0.1031% | 91.25%
021400 | AGETOP CIVIL | CONSUMO DE ÁGUA | m³ | 319,98 | 11,73 | 3753.37 | 0.1022% | 91.35%
020303 | AGETOP CIVIL | DEPÓSITO PARA CIMENTO TIPO II COM PINTURA PADRÃO GOINFRA (3,30 X 3,30 M) A=10,89 M2 (C/ REAPROV. 1 VEZ ) - INCLUSO PALETES | un | 1,0 | 3.675,93 | 3675.93 | 0.1001% | 91.45%
020701 | AGETOP CIVIL | LOCAÇÃO DA OBRA, EXECUÇÃO DE GABARITO SEM REAPROVEITAMENTO, INCLUSO PINTURA (FACE INTERNA DO RIPÃO 15CM) E PIQUETE COM TESTEMUNHA | m² | 691,41 | 5,28 | 3650.64 | 0.09945% | 91.55%
071186 | AGETOP CIVIL | DISPOSITIVO DE PROTEÇÃO CONTRA SURTOS (D.P.S.) 275V DE 90KA | Un | 18,0 | 198,53 | 3573.54 | 0.09735% | 91.65%
082332 | AGETOP CIVIL | TUBO LEVE PVC RIGIDO DIAMETRO 200 MM | M | 30,8 | 114,66 | 3531.53 | 0.0962% | 91.74%
41346 | AGETOP RODOVIARIA | CAIXA COLETORA EM CONCRETO TUBO D=0,80M EXCETO ESCAVAÇÃO (AC/BC) | un | 2,0 | 1.764,59 | 3529.18 | 0.09614% | 91.84%
11776 | ORSE | Poste de concreto duplo T (DT) 11/1000 - fornecimento e assentamento - (ADAPTADO CONFORME DECRETO ESTADUAL N° 9900/2021) | un | 1,0 | 3.500,67 | 3500.67 | 0.09536% | 91.94%
97089 | SINAPI | ARMAÇÃO PARA EXECUÇÃO DE RADIER, PISO DE CONCRETO OU LAJE SOBRE SOLO, COM USO DE TELA Q-113. AF_09/2021 (ADAPTADO CONFORME DECRETO ESTADUAL N° 9900/2021) | KG | 270,96 | 12,89 | 3492.67 | 0.09514% | 92.03%
020400 | AGETOP CIVIL | LIGAÇÃO PROVISÓRIA DE ÁGUA (INCLUSO RETIRADA DO ESGOTO SANITÁRIO) - PD. GOINFRA | Un | 1,0 | 3.482,69 | 3482.69 | 0.09487% | 92.13%
12219 | ORSE | Portão/porta em alumínio cor N/B/P, de correr, vazado, em tubo quadrado 3"x1.1/2" horizontais e engradado e 1.1/2"x1.1/2" verticais, com espaçamento de 12cm. - (ADAPTADO CONFORME DECRETO ESTADUAL N° 9900/2021) | m² | 8,8 | 394,67 | 3473.1 | 0.09461% | 92.22%
9718 | ORSE | Espelho de cristal 4mm com moldura de alumínio (ADAPTADO CONFORME DECRETO ESTADUAL N° 9900/2021) | m² | 6,0 | 571,06 | 3426.36 | 0.09334% | 92.31%
180122 | AGETOP CIVIL | JANELA MAXIM AR EM ALUMINIO COM ACABAMENTO EM PINTURA ELETROSTÁTICA BRANCA - INCLUSO FERRAGENS (M.O.FAB.INC.MAT.) | m² | 3,87 | 872,91 | 3378.16 | 0.09202% | 92.41%
6251 | ORSE | Revestimento Tubo Aço Preto DN 2440 em 8" (ADAPTADO CONFORME DECRETO ESTADUAL N° 9900/2021) | m | 5,0 | 674,51 | 3372.55 | 0.09187% | 92.5%
271713 | AGETOP CIVIL | MEIO FIO PD. GOINFRA EM CONC. PRÉ MOLD. RETO/CURVO (9V12X30X100CM), FC28=30MPA COM ARGAM.(1CI | M | 84,05 | 40,10 | 3370.41 | 0.09181% | 92.59%
071615 | AGETOP CIVIL | LUMINÁRIA TIPO ARANDELA DE USO EXTERNO - BASE E-27 | un | 27,0 | 123,96 | 3346.92 | 0.09117% | 92.68%
CPU 099 | Próprio | ADAPTADO DA SEINFRA (C4785) - REDE FRIGORÍGENA C/ TUBO DE COBRE 1 1/8", ISOLADO COM BORRACHA ELASTOMÉRICA, SUSTENTAÇÃO, SOLDA E LIMPEZA (ADAPTADO CONFORME DECRETO ESTADUAL N° 9900/2021) | M | 20,0 | 166,02 | 3320.4 | 0.09045% | 92.77%
070543 | AGETOP CIVIL | CABO DE COBRE NU 35 MM2 (3,24 M/KG) | M | 79,1 | 41,74 | 3301.63 | 0.08994% | 92.86%
13672 | ORSE | Luminária plafon de embutir em LED 29.5x29.5 cm, 24w 4000K bivolt, Avant ou similar - (ADAPTADO CONFORME DECRETO ESTADUAL N° 9900/2021) | un | 36,0 | 89,81 | 3233.16 | 0.08807% | 92.95%
101965 | SINAPI | PEITORIL LINEAR EM GRANITO OU MÁRMORE, L = 15CM, ASSENTADO COM ARGAMASSA 1:6 COM ADITIVO. AF_11/2020 - (ADAPTADO CONFORME DECRETO ESTADUAL N° 9900/2021) | M | 19,72 | 161,15 | 3177.88 | 0.08657% | 93.04%
121101 | AGETOP CIVIL | IMPERMEABILIZAÇÃO MURO DE ARRIMO COM 4 DEMÃOS DE EMULSÃO ASFÁLTICA | m² | 177,53 | 17,84 | 3167.14 | 0.08628% | 93.12%
6237 | ORSE | Perfuração em Rocha Cristalina Alterada / Compacta DN 6" (ADAPTADO CONFORME DECRETO ESTADUAL N° 9900/2021) | m | 25,0 | 125,23 | 3130.75 | 0.08528% | 93.21%
220920 | AGETOP CIVIL | SOLEIRA EM GRANITO IMPERMEABILIZADA COM CONTRAPISO (1CI | m² | 7,5 | 412,57 | 3094.28 | 0.08429% | 93.29%
070513 | AGETOP CIVIL | CABO FLEXÍVEL EPR/XLPE (90°C), 0,6/1 KV, 50 MM2 | M | 55,7 | 55,23 | 3076.31 | 0.0838% | 93.38%
051060 | AGETOP CIVIL | LANÇAMENTO/APLICAÇÃO/ADENSAMENTO DE CONCRETO USINADO BOMBEADO EM FUNDAÇÃO | m³ | 68,3 | 44,79 | 3059.16 | 0.08333% | 93.46%
160602 | AGETOP CIVIL | RUFO DE CHAPA GALVANIZADA | m | 76,29 | 39,54 | 3016.51 | 0.08217% | 93.54%
021399 | AGETOP CIVIL | CONSUMO DE ESGOTO | m³ | 319,98 | 9,38 | 3001.41 | 0.08176% | 93.62%
12897 | ORSE | Ralo seco linear pvc sanitário d=90 com grelha aluminio (ADAPTADO CONFORME DECRETO ESTADUAL N° 9900/2021) | un | 34,0 | 88,03 | 2993.02 | 0.08153% | 93.7%
6226 | ORSE | Perfuração em Sedimento / Camadas inconsolidadas DN 8.1/2" (ADAPTADO CONFORME DECRETO ESTADUAL N° 9900/2021) | m | 15,0 | 198,49 | 2977.35 | 0.08111% | 93.79%
89590 | SINAPI | JOELHO 90 GRAUS, PVC, SERIE R, ÁGUA PLUVIAL, DN 150 MM, JUNTA ELÁSTICA, FORNECIDO E INSTALADO EM CONDUTORES VERTICAIS DE ÁGUAS PLUVIAIS. AF_06/2022 (ADAPTADO CONFORME DECRETO ESTADUAL N° 9900/2021) | UN | 28,0 | 103,21 | 2889.88 | 0.07872% | 93.86%
101908 | SINAPI | EXTINTOR DE INCÊNDIO PORTÁTIL COM CARGA DE PQS DE 4 KG, CLASSE BC - FORNECIMENTO E INSTALAÇÃO. AF_10/2020_PE (ADAPTADO CONFORME DECRETO ESTADUAL N° 9900/2021) | UN | 14,0 | 206,08 | 2885.12 | 0.07859% | 93.94%
060204 | AGETOP CIVIL | FORMA CHAPA DE COMPENSADO PLASTIFICADO 17MM U=4 V (OBRAS CIVIS) | m² | 29,9 | 96,22 | 2876.98 | 0.07837% | 94.02%
103247 | SINAPI | AR CONDICIONADO SPLIT INVERTER, HI-WALL (PAREDE), 12000 BTU/H, CICLO FRIO - FORNECIMENTO E INSTALAÇÃO. AF_11/2021_PE - (ADAPTADO CONFORME DECRETO ESTADUAL N° 9900/2021) | UN | 1,0 | 2.876,37 | 2876.37 | 0.07835% | 94.1%
86905 | SINAPI | APARELHO MISTURADOR DE MESA PARA LAVATÓRIO, PADRÃO MÉDIO - FORNECIMENTO E INSTALAÇÃO. AF_01/2020 - (ADAPTADO CONFORME DECRETO ESTADUAL N° 9900/2021) | UN | 6,0 | 475,08 | 2850.48 | 0.07765% | 94.18%
021301 | AGETOP CIVIL | PLACA DE OBRA PLOTADA EM CHAPA METÁLICA 26 , AFIXADA EM CAVALETES DE MADEIRA DE LEI (VIGOTAS 6X12CM) - PADRÃO GOINFRA | m² | 7,5 | 372,37 | 2792.78 | 0.07608% | 94.25%
080504 | AGETOP CIVIL | VASO SANITÁRIO COM CAIXA ACOPLADA COM DUPLO ACIONAMENTO (1ª LINHA) - COMPLETO EXCLUSO O ASSENTO | Un | 4,0 | 690,45 | 2761.8 | 0.07523% | 94.33%
150205 | AGETOP CIVIL | ESTRUTURA METÁLICA CONVENCIONAL EM AÇO TIPO AR-350 / ASTM A572 G50 COM FUNDO ANTICORROSIVO | Kg | 127,71 | 21,58 | 2755.98 | 0.07507% | 94.4%
91940 | SINAPI | CAIXA RETANGULAR 4" X 2" MÉDIA (1,30 M DO PISO), PVC, INSTALADA EM PAREDE - FORNECIMENTO E INSTALAÇÃO. AF_03/2023 - (ADAPTADO CONFORME DECRETO ESTADUAL N° 9900/2021) | UN | 204,0 | 13,24 | 2700.96 | 0.07358% | 94.48%
12971 | ORSE | Luminária Painel Led embutir 18w quadrada, 6000k da G-light ou similar - Rev01_11/2021 - (ADAPTADO CONFORME DECRETO ESTADUAL N° 9900/2021) | un | 36,0 | 74,61 | 2685.96 | 0.07317% | 94.55%
93203 | SINAPI | FIXAÇÃO (ENCUNHAMENTO) DE ALVENARIA DE VEDAÇÃO COM ESPUMA DE POLIURETANO EXPANSIVA. AF_03/2024 (ADAPTADO CONFORME DECRETO ESTADUAL N° 9900/2021) | M | 242,33 | 10,73 | 2600.2 | 0.07083% | 94.62%
32.06.396 | CPOS/CDHU | MANTA TERMOACÚSTICA EM FIBRA CERÂMICA ALUMINIZADA, ESPESSURA DE 38 MM - (ADAPTADO CONFORME DECRETO ESTADUAL N° 9900/2021) | m² | 23,2 | 109,00 | 2528.8 | 0.06889% | 94.69%
030101 | AGETOP CIVIL | TRANSPORTE DE ENTULHO EM CAMINHÃO INCLUSO A CARGA MANUAL | m³ | 48,4 | 51,99 | 2516.32 | 0.06855% | 94.76%
103804 | SINAPI | TUBO EM COBRE RÍGIDO, DN 28 MM, CLASSE E, SEM ISOLAMENTO, INSTALADO EM RAMAL E SUB-RAMAL DE GÁS COMBUSTÍVEL - FORNECIMENTO E INSTALAÇÃO. AF_04/2022 (ADAPTADO CONFORME DECRETO ESTADUAL N° 9900/2021) | M | 28,7 | 85,27 | 2447.25 | 0.06666% | 94.82%
0102000020 | AGESUL | CAMERA DE MONITORAMENTO IP VIP 1230 BULLET FULL HD POE DA INTELBRAS OU SIMILAR- FORNECIMENTO E INSTALAÇÃO - (ADAPTADO CONFORME DECRETO ESTADUAL N° 9900/2021) | UN | 5,0 | 465,72 | 2328.6 | 0.06343% | 94.89%
15.03.87 | EMBASA | PORTA/PORTAO EM GRADIL NYLOFOR, 1 FOLHA DE CORRER (ADAPTADO DECRETO 9900/2021) | m² | 2,86 | 783,62 | 2241.15 | 0.06105% | 94.95%
070714 | AGETOP CIVIL | CAIXA DE PASSAGEM 50X50X80CM (MEDIDAS INTERNAS) FUNDO DE BRITA SEM TAMPA | Un | 6,0 | 367,45 | 2204.7 | 0.06006% | 95.01%
103291 | SINAPI | TUBO EM COBRE FLEXÍVEL, DN 1/2", COM ISOLAMENTO, INSTALADO EM FORRO, PARA RAMAL DE ALIMENTAÇÃO DE AR CONDICIONADO, INCLUSO FIXADOR. AF_11/2021 - (ADAPTADO CONFORME DECRETO ESTADUAL N° 9900/2021) | M | 35,0 | 60,44 | 2115.4 | 0.05763% | 95.07%
082303 | AGETOP CIVIL | TUBO SOLDAVEL PARA ESGOTO DIAMETRO 75 MM | m | 61,4 | 34,33 | 2107.86 | 0.05742% | 95.12%
C3873 | SEINFRA | GRELHA DE INSUFLAMENTO/RETORNO, EM ALUMÍNIO ATÉ 0,25 M2 (FORNECIMENTO E MONTAGEM) (ADAPTADO CONFORME DECRETO ESTADUAL N° 9900/2021) | UN | 12,0 | 175,36 | 2104.32 | 0.05732% | 95.18%
071177 | AGETOP CIVIL | DISJUNTOR TRIPOLAR DE 150 A 175-A | Un | 5,0 | 419,95 | 2099.75 | 0.0572% | 95.24%
021401 | AGETOP CIVIL | CONSUMO DE ENERGIA ELÉTRICA | KWH | 2.278,31 | 0,92 | 2096.05 | 0.0571% | 95.3%
050901 | AGETOP CIVIL | ESCAVACAO MANUAL DE VALAS (SAPATAS/BLOCOS) | m³ | 42,1 | 49,71 | 2092.79 | 0.05701% | 95.35%
070512 | AGETOP CIVIL | CABO FLEXÍVEL EPR/XLPE (90°C), 0,6/1 KV - 35 MM2 | M | 57,0 | 36,70 | 2091.9 | 0.05698% | 95.41%
080580 | AGETOP CIVIL | VALVULA PARA LAVATORIO OU BEBEDOURO METALICO DIAMETRO 1" | Un | 24,0 | 86,96 | 2087.04 | 0.05685% | 95.47%
060470 | AGETOP CIVIL | LASTRO DE BRITA - (OBRAS CIVIS) | m³ | 9,27 | 224,14 | 2077.78 | 0.0566% | 95.52%
13606 | ORSE | Perfilado, pré-zincado a fogo, perfurado 38 x 38mm - (ADAPTADO CONFORME DECRETO ESTADUAL N° 9900/2021) | m | 70,7 | 28,97 | 2048.18 | 0.05579% | 95.58%
081828 | AGETOP CIVIL | CAIXA DE AREIA 60X60X80CM (MEDIDAS INTERNAS) FUNDO DE BRITA COM GRELHA METÁLICA FERRO CHATO PADRÃO GOINFRA | Un | 3,0 | 678,14 | 2034.42 | 0.05542% | 95.63%
071212 | AGETOP CIVIL | ELETRODUTO EM AÇO GALVANIZADO A FOGO DIÂMETRO 1" - PESADO | M | 46,0 | 44,19 | 2032.74 | 0.05537% | 95.69%
CPU 107 | Próprio | RODAPÉ DE PORCELANATO RETIFICADO COM ARGAMASSA COLANTE, 10CM (REF. AGETOP CIVIL 220310) | m | 101,27 | 19,99 | 2024.39 | 0.05515% | 95.75%
071173 | AGETOP CIVIL | DISJUNTOR TRIPOLAR DE 10 A 35-A | Un | 22,0 | 91,56 | 2014.32 | 0.05487% | 95.8%
24.90.21 | EMBASA | CIMENTACAO ANELAR PROFUNDA - POCOS < 150M - (VEDACAO DE AQUIFERO) (ADAPTADO CONFORME DECRETO ESTADUAL N° 9900/2021) | m³ | 1,34 | 1.469,74 | 1969.45 | 0.05365% | 95.85%
9314 | ORSE | Cantoneira de aço "L" abas desiguais - 5" x 3 1/2" x 5/16" - (ADAPTADO CONFORME DECRETO ESTADUAL N° 9900/2021) | m | 11,59 | 165,58 | 1919.07 | 0.05228% | 95.91%
082301 | AGETOP CIVIL | TUBO SOLDAVEL PARA ESGOTO DIAMETRO 40 MM | m | 114,9 | 16,58 | 1905.04 | 0.05189% | 95.96%
270804 | AGETOP CIVIL | PLACA DE INAUGURAÇÃO AÇO ESCOVADO 60 X 120 CM | un | 1,0 | 1.900,07 | 1900.07 | 0.05176% | 96.01%
041008 | AGETOP CIVIL | COMPACTAÇÃO MECÂNICA COM CONTROLE DA UMIDADE (95% PN) | m³ | 347,84 | 5,44 | 1892.25 | 0.05155% | 96.06%
12793 | ORSE | Luminária hermética de sobrepor, para lâmpada tubular T8, 2x18w, IP65, 65cm,ref.: LMIP65 2x18 - T8C, da G-light ou similar, exclusive lâmpadas - (ADAPTADO CONFORME DECRETO ESTADUAL N° 9900/2021) | un | 15,0 | 125,81 | 1887.15 | 0.05141% | 96.11%
071380 | AGETOP CIVIL | HASTE REVESTIDA COBRE(COPPERWELD) 5/8" X 2,40 M C/CONECTOR | Un | 14,0 | 134,21 | 1878.94 | 0.05118% | 96.16%
18.016.0357-0 | EMOP | TOMADA DE AR EM VENEZIANA,DE ALUMINIO ANODIZADO,COM TELA DE NYLON E FILTRO DE FIBRA SINTETICA,MEDINDO EM TORNO DE (585X6 60)MM.FORNECIMENTO E COLOCACAO 3%-DESGASTE DE FERRAMENTAS E EPI (ADAPTADO CONFORME DECRETO ESTADUAL N° 9900/2021) | UN | 3,0 | 621,68 | 1865.04 | 0.05081% | 96.21%
081003 | AGETOP CIVIL | TUBO SOLDAVEL PVC MARROM DIAM. 25 MM | M | 210,1 | 8,79 | 1846.78 | 0.05031% | 96.26%
260901 | AGETOP CIVIL | PINTURA VERNIZ EM MADEIRA 2 DEMAOS | m² | 71,93 | 25,62 | 1842.85 | 0.0502% | 96.32%
89591 | SINAPI | JOELHO 45 GRAUS, PVC, SERIE R, ÁGUA PLUVIAL, DN 150 MM, JUNTA ELÁSTICA, FORNECIDO E INSTALADO EM CONDUTORES VERTICAIS DE ÁGUAS PLUVIAIS. AF_06/2022 (ADAPTADO CONFORME DECRETO ESTADUAL N° 9900/2021) | UN | 18,0 | 99,99 | 1799.82 | 0.04903% | 96.36%
13655 | ORSE | Lavatório louça suspenso 39,5 x 29,5 cm , linha Izy, ref. L.15.17, DECA ou similar, sem coluna, c/ sifão cromado, válvula cromada, engate cromado, exclusive torneira - (ADAPTADO CONFORME DECRETO ESTADUAL N° 9900/2021) | un | 3,0 | 597,40 | 1792.2 | 0.04882% | 96.41%
072579 | AGETOP CIVIL | TOMADA HEXAGONAL DUPLA 2P + T - 10A - 250V | un | 68,0 | 26,27 | 1786.36 | 0.04866% | 96.46%
1818 | ORSE | Porta em pvc, sanfonada, 0.60 x 2.10 m, cor branca, instalada (ADAPTADO CONFORME DECRETO ESTADUAL N° 9900/2021) | un | 10,08 | 176,68 | 1780.93 | 0.04851% | 96.51%
16.03.012 | FDE | GRAMA PRETA EM MUDAS (ADAPTADO CONFORME DECRETO ESTADUAL N° 9900/2021) | m² | 25,0 | 71,22 | 1780.51 | 0.0485% | 96.56%
081936 | AGETOP CIVIL | JOELHO 90 GRAUS DIAMETRO 50 MM (ESGOTO) | Un | 120,0 | 14,79 | 1774.8 | 0.04835% | 96.61%
270205 | AGETOP CIVIL | GRADE PROTEÇÃO 50X50CM EM CAIBRO COM H=1,70M E RIPAS ESPAÇADAS EM 17CM - PARA MUDA DE ÁRVORE | Un | 7,0 | 252,15 | 1765.05 | 0.04808% | 96.66%
071542 | AGETOP CIVIL | LÂMPADA TUBULAR LED, BASE G13, BIVOLT 15/20 W, 1800 A 1900 LUMENS, LUZ BRANCA | un | 80,0 | 22,01 | 1760.8 | 0.04797% | 96.7%
91835 | SINAPI | ELETRODUTO FLEXÍVEL CORRUGADO REFORÇADO, PVC, DN 25 MM (3/4"), PARA CIRCUITOS TERMINAIS, INSTALADO EM FORRO - FORNECIMENTO E INSTALAÇÃO. AF_03/2023 - (ADAPTADO CONFORME DECRETO ESTADUAL N° 9900/2021) | M | 120,0 | 14,58 | 1749.6 | 0.04766% | 96.75%
080980 | AGETOP CIVIL | REGISTRO DE ESFERA METAL DIAMETRO 2" | Un | 6,0 | 283,82 | 1702.92 | 0.04639% | 96.8%
42.05.580 | CPOS/CDHU | TERMINAL ESTANHADO COM 1 FURO E 1 COMPRESSÃO - 35 MM² - (ADAPTADO CONFORME DECRETO ESTADUAL N° 9900/2021) | un | 98,0 | 17,21 | 1686.58 | 0.04594% | 96.84%
1401000160 | AGESUL | BLOCO AUTONOMO DE ILUMINACAO DE EMERGENCIA COM INSCRICAO DE SAIDA OU BALIZAMENTO, SISTEMA NAO PERMANENTE, LAMPADA LED 500 LUMENS 5000K E BATERIA DE 6V-4AH, REF. BLOKITO BLK 500 DA AUREON OU SIMILAR - (ADAPTADO CONFORME DECRETO ESTADUAL N° 9900/2021) | CJ | 8,0 | 209,75 | 1678 | 0.04571% | 96.89%
3404 | ORSE | Anel de borracha para tubo pvc sanitario d = 50mm - (ADAPTADO CONFORME DECRETO ESTADUAL N° 9900/2021) | un | 386,0 | 4,15 | 1601.9 | 0.04364% | 96.93%
6236 | ORSE | Perfuração em Rocha Cristalina Alterada / Compacta DN 8" (ADAPTADO CONFORME DECRETO ESTADUAL N° 9900/2021) | m | 10,0 | 157,54 | 1575.4 | 0.04292% | 96.98%
10908 | ORSE | Barra de aço redonda re-bar3/8" x 3,00m - (ADAPTADO CONFORME DECRETO ESTADUAL N° 9900/2021) | un | 30,0 | 52,43 | 1572.9 | 0.04285% | 97.02%
070570 | AGETOP CIVIL | CABO FLEXÍVEL, PVC (70° C), 450/750 V, 10 MM2 | M | 125,7 | 12,35 | 1552.4 | 0.04229% | 97.06%
103289 | SINAPI | TUBO EM COBRE FLEXÍVEL, DN 1/4", COM ISOLAMENTO, INSTALADO EM FORRO, PARA RAMAL DE ALIMENTAÇÃO DE AR CONDICIONADO, INCLUSO FIXADOR. AF_11/2021 - (ADAPTADO CONFORME DECRETO ESTADUAL N° 9900/2021) | M | 50,0 | 30,52 | 1526 | 0.04157% | 97.1%
91840 | SINAPI | ELETRODUTO FLEXÍVEL CORRUGADO, PEAD, DN 40 MM (1 1/4"), PARA CIRCUITOS TERMINAIS, INSTALADO EM FORRO - FORNECIMENTO E INSTALAÇÃO. AF_03/2023 - (ADAPTADO CONFORME DECRETO ESTADUAL N° 9900/2021) | M | 95,8 | 15,91 | 1524.18 | 0.04152% | 97.14%
070583 | AGETOP CIVIL | CABO FLEXÍVEL PVC (70° C), 0,6/1 KV, 6 MM2 | M | 192,4 | 7,88 | 1516.11 | 0.0413% | 97.18%
120107 | AGETOP CIVIL | MANTA ASFÁLTICA TIPO III - B ( 3 MM) | m² | 16,34 | 89,08 | 1455.57 | 0.03965% | 97.22%
170102 | AGETOP CIVIL | PORTA LISA 70X210 C/PORTAL E ALISAR S/FERRAGENS | Un | 2,0 | 717,04 | 1434.08 | 0.03907% | 97.26%
071204 | AGETOP CIVIL | ELETRODUTO DE PVC RIGIDO DIAMETRO 1.1/4" | M | 47,4 | 28,94 | 1371.76 | 0.03737% | 97.3%
081007 | AGETOP CIVIL | TUBO SOLDAVEL PVC MARROM DIAM. 60 MM | m | 32,1 | 41,38 | 1328.3 | 0.03618% | 97.34%
9005010 | SIURB | QUADRO DE DISTRIBUIÇÃO EM CHAPA METÁLICA - PARA ATÉ 24 DISJUNTORES, BARRAMENTO 225A - (ADAPTADO CONFORME DECRETO ESTADUAL N° 9900/2021) | un | 1,0 | 1.309,19 | 1309.19 | 0.03566% | 97.37%
080805 | AGETOP CIVIL | TANQUE DE AÇO INOX - CHAPA 0,7MM - MEDIDAS APROXIMADAS 50 X 40 X 22 CM (C X L X A) | Un | 2,0 | 653,89 | 1307.78 | 0.03562% | 97.41%
081922 | AGETOP CIVIL | JOELHO 45 GRAUS DIAMETRO 50 MM (ESGOTO) | Un | 83,0 | 15,06 | 1249.98 | 0.03405% | 97.44%
080810 | AGETOP CIVIL | TORNEIRA DE PAREDE PARA TANQUE COM AREJADOR DIÂMETRO DE 1/2" E 3/4" | Un | 14,0 | 89,07 | 1246.98 | 0.03397% | 97.48%
160600 | AGETOP CIVIL | CALHA DE CHAPA GALVANIZADA Nº 26 | m² | 11,29 | 105,77 | 1194.14 | 0.03253% | 97.51%
071171 | AGETOP CIVIL | DISJUNTOR MONOPOLAR DE 10 A 32-A | Un | 50,0 | 23,59 | 1179.5 | 0.03213% | 97.54%
38.21.940 | CPOS/CDHU | ELETROCALHA PERFURADA GALVANIZADA A FOGO, 200 X 50 MM, COM ACESSÓRIOS - (ADAPTADO CONFORME DECRETO ESTADUAL N° 9900/2021) | m | 10,7 | 107,67 | 1152.07 | 0.03138% | 97.57%
080686 | AGETOP CIVIL | CUBA INOX 56X34X17CM E=0,6MM-AÇO 304 (CUBA Nº2) | Un | 5,0 | 228,58 | 1142.9 | 0.03113% | 97.6%
070635 | AGETOP CIVIL | CAIXA DE PASSAGEM - ALVENARIA DE 1/2 VEZ COM REVESTIMENTO INTERNO EM REBOCO PAULISTA A-14 | m² | 7,2 | 157,81 | 1136.23 | 0.03095% | 97.63%
12230 | ORSE | Quadro de distribuição de embutir, em chapa de aço, para até 40 disjuntores, com barramento, padrão DIN, exclusive disjuntores - (ADAPTADO CONFORME DECRETO ESTADUAL N° 9900/2021) | un | 1,0 | 1.116,35 | 1116.35 | 0.03041% | 97.66%
080926 | AGETOP CIVIL | REGISTRO DE GAVETA C/CANOPLA DIAMETRO 3/4" | Un | 10,0 | 110,98 | 1109.8 | 0.03023% | 97.7%
072341 | AGETOP CIVIL | SOQUETE ANTIVIBRATORIO PARA LAMPADA TUBULAR | Un | 169,0 | 6,41 | 1083.29 | 0.02951% | 97.72%
070255 | AGETOP CIVIL | ATERRAMENTO - SOLDA EXOTÉRMICA - CARTUCHO 90 G | un | 36,0 | 29,74 | 1070.64 | 0.02916% | 97.75%
97113 | SINAPI | APLICAÇÃO DE LONA PLÁSTICA PARA EXECUÇÃO DE PAVIMENTOS DE CONCRETO. AF_04/2022 (ADAPTADO CONFORME DECRETO ESTADUAL N° 9900/2021) | m² | 487,73 | 2,19 | 1068.13 | 0.0291% | 97.78%
86909 | SINAPI | TORNEIRA CROMADA TUBO MÓVEL, DE MESA, 1/2" OU 3/4", PARA PIA DE COZINHA, PADRÃO ALTO - FORNECIMENTO E INSTALAÇÃO. AF_01/2020 - (ADAPTADO CONFORME DECRETO ESTADUAL N° 9900/2021) | UN | 7,0 | 152,44 | 1067.08 | 0.02907% | 97.81%
91936 | SINAPI | CAIXA OCTOGONAL 4" X 4", PVC, INSTALADA EM LAJE - FORNECIMENTO E INSTALAÇÃO. AF_03/2023 - (ADAPTADO CONFORME DECRETO ESTADUAL N° 9900/2021) | UN | 86,0 | 12,24 | 1052.64 | 0.02867% | 97.84%
041007 | AGETOP CIVIL | ESPALHAMENTO MECANICO | m² | 2.505,95 | 0,42 | 1052.5 | 0.02867% | 97.87%
CPU 097 | Próprio | ADAPTADO DA ORSE (11890) - EXAUSTOR IN LINE - MAXX150, DA SICTELL OU SIMILAR - FORNECIMENTO E INSTALAÇÃO (ADAPTADO CONFORME DECRETO ESTADUAL N° 9900/2021) | un | 1,0 | 1.041,79 | 1041.79 | 0.02838% | 97.9%
61.20.040 | CPOS/CDHU | CORTINA DE AR COM DUAS VELOCIDADES, PARA VÃO DE 1,20 M (ADAPTADO CONFORME DECRETO ESTADUAL N° 9900/2021) | cj | 1,0 | 1.039,33 | 1039.33 | 0.02831% | 97.93%
9526 | ORSE | GANCHO CURTO PARA PERFILADO - (ADAPTADO CONFORME DECRETO ESTADUAL N° 9900/2021) | un | 96,0 | 10,44 | 1002.24 | 0.0273% | 97.95%
070371 | AGETOP CIVIL | ABRAÇADEIRA METALICA TIPO "D" DIAM. 3/4" | Un | 675,0 | 1,48 | 999 | 0.02721% | 97.98%
081970 | AGETOP CIVIL | JUNCAO SIMPLES DIAMETRO 50 X 50 MM (ESGOTO) | Un | 42,0 | 21,25 | 892.5 | 0.02431% | 98%
070390 | AGETOP CIVIL | BUCHA DE NYLON S-5 | Un | 1.193,0 | 0,74 | 882.82 | 0.02405% | 98.03%
180324 | AGETOP CIVIL | GRELHA PADRÃO GOINFRA DE FERRO CHATO COM BERÇO ( ESPAÇAMENTO ENTRE EIXOS = 2 CM) | m² | 1,8 | 480,83 | 865.49 | 0.02358% | 98.05%
11504 | ORSE | Tubo cobre flexível aparente, junta soldadas, d = 1/2" (12,7mm) (ADAPTADO CONFORME DECRETO ESTADUAL N° 9900/2021) | m | 20,0 | 42,86 | 857.2 | 0.02335% | 98.08%
4025 | ORSE | Cruzeta em concreto armado, tipo "t", 1900mm - Fornecimento | Un | 3,0 | 284,00 | 852 | 0.02321% | 98.1%
47004 | AGETOP RODOVIARIA | FABRICAÇÃO DE TAMPÃO DE CONCRETO E ANEL (SVA) | un | 1,0 | 845,84 | 845.84 | 0.02304% | 98.12%
CPU 110 | Próprio | ADAPTADO DA ORSE (1212) - Anel de borracha para tubo pvc sanitario d = 150mm (ADAPTADO CONFORME DECRETO ESTADUAL N° 9900/2021) | un | 66,0 | 12,79 | 844.14 | 0.02299% | 98.15%
61.10.400 | CPOS/CDHU | DAMPER CORTA FOGO (DCF) TIPO COMPORTA, COM ELEMENTO FUSÍVEL E CHAVE FIM DE CURSO. (ADAPTADO CONFORME DECRETO ESTADUAL N° 9900/2021) | m² | 0,13 | 6.425,66 | 835.34 | 0.02276% | 98.17%
071833 | AGETOP CIVIL | PARA RAIOS DISTRIBUIDOR POLIMÉRICO ÓXIDO DE ZINCO S/CENTELHADOR C/ DESLIGAMENTO AUTOMÁTICO 15KV,10KA | Un | 3,0 | 278,27 | 834.81 | 0.02274% | 98.19%
071887 | AGETOP CIVIL | PATCH PANEL PADRÃO 19" CAT. 6, COM 24 PORTAS | Un | 1,0 | 811,90 | 811.9 | 0.02212% | 98.21%
CPU 098 | Próprio | ADAPTADO DO CPOS/CDHU (61.10.513) - DIFUSOR DE PLÁSTICO, DIÂMETRO ATÉ 15 CM (ADAPTADO CONFORME DECRETO ESTADUAL N° 9900/2021) | UN | 6,0 | 132,23 | 793.38 | 0.02161% | 98.23%
081006 | AGETOP CIVIL | TUBO SOLDAVEL PVC MARROM DIAM. 50 MM | m | 33,8 | 23,17 | 783.15 | 0.02133% | 98.26%
070564 | AGETOP CIVIL | CABO FLEXÍVEL, PVC (70° C), 450/750 V, 4 MM2 | m | 120,9 | 6,45 | 779.81 | 0.02124% | 98.28%
230104 | AGETOP CIVIL | FECHADURA TIPO BICO DE PAPAGAIO REF. | Un | 5,0 | 155,64 | 778.2 | 0.0212% | 98.3%
081004 | AGETOP CIVIL | TUBO SOLDAVEL PVC MARROM DIAM. 32 MM | m | 57,1 | 13,54 | 773.13 | 0.02106% | 98.32%
1201005007 | AGESUL | QUADRO DE DISTRIBUICAO DE ENERGIA DE EMBUTIR, BARRAMENTO TRIFASICO DE 100A, CAPACIDADE PARA 30 MODULOS DIN DA CEMAR OU SIMILAR - FORNECIMENTO E INSTALACAO - (ADAPTADO CONFORME DECRETO ESTADUAL N° 9900/2021) | UN | 1,0 | 765,71 | 765.71 | 0.02086% | 98.34%
072226 | AGETOP CIVIL | RACK FECHADO DE PAREDE COM PORTA EM ACRÍLICO - 12 U´S | un | 1,0 | 763,57 | 763.57 | 0.0208% | 98.36%
170110 | AGETOP CIVIL | PORTA LISA 90X210 COM PORTAL E ALISAR SEM FERRAGENS | un | 1,0 | 762,19 | 762.19 | 0.02076% | 98.38%
CPU 115 | Próprio | ADAPTADO DA ORSE (12812) - FORNECIMENTO E ASSENTAMENTO DE PLACA DE EPS 0,15 x 0,50 CM COM COLA, INCLUSIVE CORTE DAS PLACAS (ADAPTADO CONFORME DECRETO ESTADUAL N° 9900/2021) | ml | 7,24 | 104,71 | 758.1 | 0.02065% | 98.4%
081321 | AGETOP CIVIL | JOELHO 90 GRAUS SOLDAVEL DIAMETRO 25 MM | Un | 92,0 | 8,22 | 756.24 | 0.0206% | 98.42%
070716 | AGETOP CIVIL | CAIXA DE PASSAGEM 80X80X110 CM (MEDIDAS INTERNAS) FUNDO DE BRITA SEM TAMPA | Un | 1,0 | 756,15 | 756.15 | 0.0206% | 98.44%
080590 | AGETOP CIVIL | CUBA DE LOUCA DE EMBUTIR OVAL MÉDIA | Un | 6,0 | 125,66 | 753.96 | 0.02054% | 98.46%
CPU 101 | Próprio | COPIA DA AGETOP CIVIL (220060) - PISO LAMINADO COM CONCRETO 25MPA E=7CM | m² | 12,01 | 62,07 | 745.46 | 0.02031% | 98.48%
00045 | Próprio | ADAPTADO DE SINAPI (98307) - TOMADA DUPLA DE REDE RJ45. (Adaptado para atendimento do Decreto 9900/2021) | UN | 11,0 | 67,28 | 740.08 | 0.02016% | 98.5%
99631 | SINAPI | VÁLVULA DE RETENÇÃO VERTICAL, DE BRONZE, ROSCÁVEL, 1 1/2" - FORNECIMENTO E INSTALAÇÃO. AF_08/2021 (ADAPTADO CONFORME DECRETO ESTADUAL N° 9900/2021) | UN | 5,0 | 146,26 | 731.3 | 0.01992% | 98.52%
081131 | AGETOP CIVIL | LUVA SOLDAVEL C/ROSCA DIAMETRO 25 X 3/4" | Un | 88,0 | 8,15 | 717.2 | 0.01954% | 98.54%
103290 | SINAPI | TUBO EM COBRE FLEXÍVEL, DN 3/8", COM ISOLAMENTO, INSTALADO EM FORRO, PARA RAMAL DE ALIMENTAÇÃO DE AR CONDICIONADO, INCLUSO FIXADOR. AF_11/2021 - (ADAPTADO CONFORME DECRETO ESTADUAL N° 9900/2021) | M | 15,0 | 47,73 | 715.95 | 0.0195% | 98.56%
190105 | AGETOP CIVIL | VIDRO MINI-BOREAL - COLOCADO | m² | 3,87 | 184,95 | 715.76 | 0.0195% | 98.58%
09.02.043 | FDE | DPS - DISPOSITIVO PROTECAO CONTRA SURTOS (ENERGIA), 280V/10KA - (ADAPTADO CONFORME DECRETO ESTADUAL N° 9900/2021) | UN | 3,0 | 228,24 | 684.71 | 0.01865% | 98.6%
060103 | AGETOP CIVIL | ESCORAMENTO METALICO - VIGAS/LAJES (ALUGUEL/MES) | m² | 29,9 | 22,70 | 678.73 | 0.01849% | 98.62%
080526 | AGETOP CIVIL | ASSENTO EM POLIPROPILENO COM SISTEMA DE FECHAMENTO SUAVE PARA VASO SANITÁRIO | Un | 4,0 | 169,64 | 678.56 | 0.01848% | 98.64%
100790 | SINAPI | KIT CAVALETE PARA GÁS - COM MEDIDOR E REGULADOR - ENTRADA INDIVIDUAL PRINCIPAL, EM AÇO GALVANIZADO DN 15 E 25 MM (1/2" E 1") - FORNECIMENTO E INSTALAÇÃO. AF_01/2020 (ADAPTADO CONFORME DECRETO ESTADUAL N° 9900/2021) | UN | 1,0 | 660,20 | 660.2 | 0.01798% | 98.66%
081826 | AGETOP CIVIL | TAMPA EM CONCRETO ARMADO 25 MPA E=5CM PARA A CAIXA DE PASSAGEM 60X60CM | Un | 9,0 | 73,06 | 657.54 | 0.01791% | 98.67%
071175 | AGETOP CIVIL | DISJUNTOR TRIPOLAR DE 60 A 100-A | Un | 2,0 | 326,31 | 652.62 | 0.01778% | 98.69%
082230 | AGETOP CIVIL | TE SANITARIO DIAMETRO 50 X 50 MM (ESGOTO) | Un | 39,0 | 16,69 | 650.91 | 0.01773% | 98.71%
13674 | ORSE | PLANTA - GUAIMBÉ (PHILODENDRON BIPINNATIFIDUM), FORNECIMENTO E PLANTIO (ADAPTADO CONFORME DECRETO ESTADUAL N° 9900/2021) | un | 11,0 | 59,14 | 650.54 | 0.01772% | 98.73%
072585 | AGETOP CIVIL | TOMADA HEXAGONAL 2P + T - 20A - 250V | Un | 26,0 | 23,99 | 623.74 | 0.01699% | 98.74%
071860 | AGETOP CIVIL | PARAFUSO P/BUCHA S-5 | Un | 1.193,0 | 0,52 | 620.36 | 0.0169% | 98.76%
071476 | AGETOP CIVIL | ISOLADOR DE ANCORAGEM POLIMÉRICO 15KV | un | 6,0 | 103,28 | 619.68 | 0.01688% | 98.78%
5212552 | SICRO3 | Pintura eletrostática a pó com tinta poliéster em chapa de aço - (adaptado conforme Decreto Estadual 9900/2021) - (ADAPTADO CONFORME DECRETO ESTADUAL N° 9900/2021) | m² | 39,2 | 14,82 | 580.94 | 0.01583% | 98.79%
080543 | AGETOP CIVIL | LAVATÓRIO DE CANTO SEM COLUNA | Un | 2,0 | 287,89 | 575.78 | 0.01568% | 98.81%
8774 | ORSE | Casca de pinus, fornecimento e colocação (ADAPTADO CONFORME DECRETO ESTADUAL N° 9900/2021) | kg | 84,0 | 6,54 | 549.36 | 0.01496% | 98.82%
2501000210 | AGESUL | SWITCH 10/100 BASE TX 24 PORTAS - FORNECIMENTO E INSTALACAO - (ADAPTADO CONFORME DECRETO ESTADUAL N° 9900/2021) | UN | 1,0 | 549,11 | 549.11 | 0.01496% | 98.84%
071431 | AGETOP CIVIL | INTERRUPTOR PARALELO SIMPLES (1 SECAO) | Un | 21,0 | 24,82 | 521.22 | 0.0142% | 98.85%
071688 | AGETOP CIVIL | LUMINÁRIA TIPO SPOT DE SOBREPOR PARA 01 LÂMPADA | un | 9,0 | 57,75 | 519.75 | 0.01416% | 98.87%
ED-14188 | SETOP | QUADRO DE DISTRIBUIÇÃO DE SOBREPOR EM CHAPA, PARA 24 DISJUNTORES DIN, INCLUSIVE BARRAMENTOS NEUTRO/TERRA E BARRAMENTO TRIFÁSICO DE 100A - (ADAPTADO CONFORME DECRETO ESTADUAL N° 9900/2021) | un | 1,0 | 512,36 | 512.36 | 0.01396% | 98.88%
040103 | AGETOP CIVIL | ESCAVAÇAO MANUAL DE VALAS PROF. 1 A 2 M | m³ | 10,21 | 49,71 | 507.54 | 0.01383% | 98.9%
080671 | AGETOP CIVIL | SIFAO PARA PIA 1.1/2" X 2" PVC | Un | 16,0 | 31,50 | 504 | 0.01373% | 98.91%
89699 | SINAPI | JUNÇÃO SIMPLES, PVC, SERIE R, ÁGUA PLUVIAL, DN 150 X 100 MM, JUNTA ELÁSTICA, FORNECIDO E INSTALADO EM CONDUTORES VERTICAIS DE ÁGUAS PLUVIAIS. AF_06/2022 (ADAPTADO CONFORME DECRETO ESTADUAL N° 9900/2021) | UN | 3,0 | 165,84 | 497.52 | 0.01355% | 98.92%
96991 | SINAPI | CONJUNTO DE ESTAIAMENTO PARA MASTRO DE SPDA (COMPRIMENTO DOS ESTAIS = 4 M) - FORNECIMENTO E INSTALAÇÃO. AF_08/2023 - (ADAPTADO CONFORME DECRETO ESTADUAL N° 9900/2021) | UN | 1,0 | 484,29 | 484.29 | 0.01319% | 98.94%
081825 | AGETOP CIVIL | CAIXA DE PASSAGEM 60X60X80 CM (MEDIDAS INTERNAS) SEM TAMPA | Un | 1,0 | 474,01 | 474.01 | 0.01291% | 98.95%
040101 | AGETOP CIVIL | ESCAVACAO MANUAL DE VALAS < 1 MTS. (OBRAS CIVIS) | m³ | 12,04 | 39,25 | 472.57 | 0.01287% | 98.96%
081935 | AGETOP CIVIL | JOELHO 90 GRAUS DIAMETRO 40 MM (ESGOTO) | Un | 33,0 | 14,23 | 469.59 | 0.01279% | 98.97%
081540 | AGETOP CIVIL | CURVA 90 GRAUS SOLDAVEL DIAMETRO 50 MM | Un | 18,0 | 26,06 | 469.08 | 0.01278% | 98.99%
230176 | AGETOP CIVIL | BARRA DE APOIO EM AÇO INOX - 80 CM | un | 3,0 | 154,38 | 463.14 | 0.01262% | 99%
070582 | AGETOP CIVIL | CABO FLEXÍVEL PVC (70° C), 0,6/1 KV, 4 MM2 | M | 67,0 | 6,85 | 458.95 | 0.0125% | 99.01%
61.10.575 | CPOS/CDHU | GRELHA DE RETORNO/EXAUSTÃO COM REGISTRO, TAMANHO: 0,07 M² A 0,13 M² (ADAPTADO CONFORME DECRETO ESTADUAL N° 9900/2021) | m² | 0,23 | 1.968,08 | 452.66 | 0.01233% | 99.03%
95788 | SINAPI | CONDULETE DE ALUMÍNIO, TIPO LL, PARA ELETRODUTO DE AÇO GALVANIZADO DN 25 MM (1''), APARENTE - FORNECIMENTO E INSTALAÇÃO. AF_10/2022 - (ADAPTADO CONFORME DECRETO ESTADUAL N° 9900/2021) | UN | 13,0 | 34,48 | 448.24 | 0.01221% | 99.04%
9868 | ORSE | PLANTA - IXORA REI VERMELHA (IXORA COCCINEA RED), FORNECIMENTO E PLANTIO (ADAPTADO CONFORME DECRETO ESTADUAL N° 9900/2021) | un | 21,0 | 21,10 | 443.1 | 0.01207% | 99.05%
C0943 | SEINFRA | COTOVELO AÇO GALV. D= 28mm (1 1/8") (ADAPTADO CONFORME DECRETO ESTADUAL N° 9900/2021) | UN | 8,0 | 55,38 | 443.04 | 0.01207% | 99.06%
9306 | ORSE | Fornecimento de fita adesiva de alumínio 50mm x 30m - (ADAPTADO CONFORME DECRETO ESTADUAL N° 9900/2021) | un | 29,0 | 15,20 | 440.8 | 0.01201% | 99.07%
081824 | AGETOP CIVIL | CAIXA DE AREIA 40X40X80CM (MEDIDAS INTERNAS), FUNDO DE BRITA COM GRELHA METÁLICA FERRO CHATO PADRÃO GOINFRA | un | 1,0 | 437,82 | 437.82 | 0.01193% | 99.09%
11039 | ORSE | Parafuso auto-atarraxante em aço inox - 4,2 x 32mm - fornecimento e colocação - (ADAPTADO CONFORME DECRETO ESTADUAL N° 9900/2021) | un | 508,0 | 0,85 | 431.8 | 0.01176% | 99.1%
041010 | AGETOP CIVIL | TRANSPORTE COM LÂMINA ATE 100 M - (OBRAS CIVIS) | m³ | 265,56 | 1,57 | 416.93 | 0.01136% | 99.11%
12808 | ORSE | Refletor Slim LED 200W de potência, branco Frio, 6500k, Autovolt, marca G-light ou similar - (ADAPTADO CONFORME DECRETO ESTADUAL N° 9900/2021) | un | 3,0 | 138,41 | 415.23 | 0.01131% | 99.12%
071040 | AGETOP CIVIL | CONECTOR TIPO PARAFUSO FENDIDO 150 MM2 | Un | 6,0 | 67,31 | 403.86 | 0.011% | 99.13%
00106 | Próprio | ADAPTADO DE AGETOP CIVIL (070790) - CHAVE FUSIVEL 15 KV, 300A | Un | 1,0 | 403,44 | 403.44 | 0.01099% | 99.14%
030114 | AGETOP CIVIL | MOBILIZAÇÃO DO CANTEIRO DE OBRAS - INCLUSIVE CARGA E DESCARGA E A HORA IMPRODUTIVA DO CAMINHÃO - ( EXCLUSO O TRANSPORTE ) | un | 1,0 | 403,37 | 403.37 | 0.01099% | 99.15%
030116 | AGETOP CIVIL | DESMOBILIZAÇÃO DO CANTEIRO DE OBRAS - INCLUSIVE CARGA E DESCARGA E A HORA IMPRODUTIVA DO CAMINHÃO - ( EXCLUSO O TRANSPORTE ) | un | 1,0 | 403,37 | 403.37 | 0.01099% | 99.16%
081938 | AGETOP CIVIL | JOELHO 90 GRAUS DIAMETRO 100 MM (ESGOTO) | Un | 14,0 | 28,33 | 396.62 | 0.0108% | 99.17%
085041 | AGETOP CIVIL | MANOMETRO - 0 A 10 KG/CM2 | Un | 2,0 | 198,18 | 396.36 | 0.0108% | 99.19%
98382 | SINAPI | INSTALAÇÃO DE DUTO FLEXÍVEL CIRCULAR PARA AR CONDICIONADO EM ALUMÍNIO ISOLADO - DN 131 MM (5"). AF_03/2024 - (ADAPTADO CONFORME DECRETO ESTADUAL N° 9900/2021) | M | 6,0 | 64,82 | 388.92 | 0.01059% | 99.2%
020190 | AGETOP CIVIL | LIMPEZA MECÂNICA DE TERRENO | m² | 1.546,29 | 0,25 | 386.57 | 0.01053% | 99.21%
103802 | SINAPI | TUBO EM COBRE RÍGIDO, DN 15 MM, CLASSE E, SEM ISOLAMENTO, INSTALADO EM RAMAL E SUB-RAMAL DE GÁS COMBUSTÍVEL - FORNECIMENTO E INSTALAÇÃO. AF_04/2022 (ADAPTADO CONFORME DECRETO ESTADUAL N° 9900/2021) | M | 9,5 | 40,61 | 385.8 | 0.01051% | 99.22%
070511 | AGETOP CIVIL | CABO FLEXÍVEL EPR/XLPE (90°C), 0,6/1 KV, 25MM2 | M | 14,9 | 25,74 | 383.53 | 0.01045% | 99.23%
071207 | AGETOP CIVIL | ELETRODUTO DE PVC RIGIDO DIAMETRO 3" | M | 5,8 | 65,58 | 380.36 | 0.01036% | 99.24%
103803 | SINAPI | TUBO EM COBRE RÍGIDO, DN 22 MM, CLASSE E, SEM ISOLAMENTO, INSTALADO EM RAMAL E SUB-RAMAL DE GÁS COMBUSTÍVEL - FORNECIMENTO E INSTALAÇÃO. AF_04/2022 (ADAPTADO CONFORME DECRETO ESTADUAL N° 9900/2021) | M | 5,4 | 69,82 | 377.03 | 0.01027% | 99.25%
97669 | SINAPI | ELETRODUTO FLEXÍVEL CORRUGADO, PEAD, DN 90 (3"), PARA REDE ENTERRADA DE DISTRIBUIÇÃO DE ENERGIA ELÉTRICA - FORNECIMENTO E INSTALAÇÃO. AF_12/2021 - (ADAPTADO CONFORME DECRETO ESTADUAL N° 9900/2021) | M | 27,7 | 13,60 | 376.72 | 0.01026% | 99.26%
42.01.086 | CPOS/CDHU | CAPTOR TIPO TERMINAL AÉREO, H= 300 MM EM ALUMÍNIO - (ADAPTADO CONFORME DECRETO ESTADUAL N° 9900/2021) | un | 26,0 | 14,23 | 369.98 | 0.01008% | 99.27%
C1817 | SEINFRA | NIPLE AÇO GALV. D=15mm (1/2") À 25mm (1") (ADAPTADO CONFORME DECRETO ESTADUAL N° 9900/2021) | UN | 25,0 | 14,34 | 358.5 | 0.009766% | 99.28%
070372 | AGETOP CIVIL | ABRAÇADEIRA METALICA TIPO "D" DIAM. 1" | Un | 224,0 | 1,59 | 356.16 | 0.009702% | 99.29%
11417 | ORSE | Bandeja para rack 19", deslizante, perfurada, 400mm de profundidade - (ADAPTADO CONFORME DECRETO ESTADUAL N° 9900/2021) | UN | 1,0 | 350,41 | 350.41 | 0.009545% | 99.3%
071440 | AGETOP CIVIL | INTERRUPTOR SIMPLES (1 SECAO) | Un | 21,0 | 16,56 | 347.76 | 0.009473% | 99.31%
98381 | SINAPI | INSTALAÇÃO DE DUTO FLEXÍVEL CIRCULAR PARA AR CONDICIONADO EM ALUMÍNIO ISOLADO - DN 109 MM (4"). AF_03/2024 - (ADAPTADO CONFORME DECRETO ESTADUAL N° 9900/2021) | M | 6,0 | 57,94 | 347.64 | 0.00947% | 99.32%
61.10.401 | CPOS/CDHU | DAMPER DE REGULAGEM MANUAL, TAMANHO: 0,10 M² A 0,14 M² (ADAPTADO CONFORME DECRETO ESTADUAL N° 9900/2021) | m² | 0,16 | 2.117,05 | 338.73 | 0.009227% | 99.33%
071176 | AGETOP CIVIL | DISJUNTOR TRIPOLAR DE 125-A | Un | 1,0 | 334,44 | 334.44 | 0.00911% | 99.33%
120101 | AGETOP CIVIL | REGULARIZAÇÃO (1 | m² | 14,41 | 23,14 | 333.45 | 0.009083% | 99.34%
CPU 100 | Próprio | ADAPTADO DA ORSE (1370) - Curva de latão, cobre ou bronze, juntas soldadas, 90º, diâm = 1 1/8" (ADAPTADO CONFORME DECRETO ESTADUAL N° 9900/2021) | un | 6,0 | 55,39 | 332.34 | 0.009053% | 99.35%
C0941 | SEINFRA | COTOVELO AÇO GALV. D= 20mm (3/4") (ADAPTADO CONFORME DECRETO ESTADUAL N° 9900/2021) | UN | 12,0 | 27,66 | 331.92 | 0.009042% | 99.36%
091010 | AGETOP CIVIL | LIMITADOR DE PRESSÃO PRIMEIRO ESTÁGIO,COM MANÔMETRO,PRESSÃO DE ENTRADA 2 A 18 BAR E PRESSÃO DE SAÍDA 1,5 BAR, CONEXÕES DE ENTRADA E SAÍDA 1/2" NPT | un | 1,0 | 326,64 | 326.64 | 0.008898% | 99.37%
081846 | AGETOP CIVIL | CAIXA DE GORDURA E INSPEÇÃO EM PVC/ABS 19 LITROS COM TAMPA E PORTA TAMPA E CESTO DE LIMPEZA REMOVÍVEL | un | 1,0 | 326,61 | 326.61 | 0.008897% | 99.38%
ED-9195 | SETOP | CONECTOR/PLUG MACHO RJ45, CATEGORIA 6, INCLUSIVE CAPA PROTETORA E CRIMPAGEM, EXCLUSIVE CERTIFICAÇÃO - (ADAPTADO CONFORME DECRETO ESTADUAL N° 9900/2021) | un | 144,0 | 2,20 | 316.8 | 0.00863% | 99.39%
080946 | AGETOP CIVIL | REGISTRO DE PRESSAO C/CANOPLA CROMADA DIAM.3/4" | Un | 3,0 | 104,31 | 312.93 | 0.008524% | 99.4%
071214 | AGETOP CIVIL | ELETRODUTO EM AÇO GALVANIZADO A FOGO DIÂMETRO 1 1/2" - PESADO | M | 4,0 | 78,02 | 312.08 | 0.008501% | 99.41%
120207 | AGETOP CIVIL | PROTECAO MECANICA (1 | m² | 14,41 | 21,60 | 311.26 | 0.008479% | 99.41%
071471 | AGETOP CIVIL | ISOLADOR DE BAQUELITE SIMPLES COM SUPORTE E ABRAÇADEIRA METÁLICA 1.1/2" | Un | 10,0 | 30,30 | 303 | 0.008254% | 99.42%
081971 | AGETOP CIVIL | JUNCAO SIMPLES DIAM. 75 X 50 MM (ESGOTO) | Un | 10,0 | 28,85 | 288.5 | 0.007859% | 99.43%
080570 | AGETOP CIVIL | TORNEIRA DE MESA PARA LAVATÓRIO DIÂMETRO DE 1/2" | Un | 4,0 | 72,11 | 288.44 | 0.007857% | 99.44%
13676 | ORSE | PLANTA - PALMEIRA RABO DE RAPOSA (WODYETIA BIFURCATA), FORNECIMENTO E PLANTIO (ADAPTADO CONFORME DECRETO ESTADUAL N° 9900/2021) | un | 2,0 | 144,14 | 288.28 | 0.007853% | 99.45%
18.016.0355-0 | EMOP | TOMADA DE AR EM VENEZIANA,DE ALUMINIO ANODIZADO,COM TELA DE NYLON E FILTRO DE FIBRA SINTETICA,MEDINDO EM TORNO DE (385X3 30)MM.FORNECIMENTO E COLOCACAO 3%-DESGASTE DE FERRAMENTAS E EPI (ADAPTADO CONFORME DECRETO ESTADUAL N° 9900/2021) | UN | 1,0 | 278,73 | 278.73 | 0.007593% | 99.45%
160835 | IOPES | Kit Ventilação composto por 2 Ventiladores Bi-Volts, inclusive fixação em Rack 19" - (ADAPTADO CONFORME DECRETO ESTADUAL N° 9900/2021) | und | 1,0 | 274,59 | 274.59 | 0.00748% | 99.46%
08.84.033 | FDE | TORNEIRA PRES 1/2 C/ALAVANCA TIPO MESA CROMADO - (ADAPTADO CONFORME DECRETO ESTADUAL N° 9900/2021) | UN | 1,0 | 274,40 | 274.4 | 0.007475% | 99.47%
081921 | AGETOP CIVIL | JOELHO 45 GRAUS DIAMETRO 40 MM (ESGOTO) | Un | 20,0 | 13,62 | 272.4 | 0.00742% | 99.48%
11148 | ORSE | Exaustor para banheiro, bivolt, ref.: C 80 A, da Ventokit ou similar - fornecimento e instalação (ADAPTADO CONFORME DECRETO ESTADUAL N° 9900/2021) | un | 1,0 | 272,32 | 272.32 | 0.007418% | 99.48%
98516 | SINAPI | PLANTIO DE PALMEIRA COM ALTURA DE MUDA MENOR OU IGUAL A 2,00 M . AF_07/2024 (ADAPTADO CONFORME DECRETO ESTADUAL N° 9900/2021) | UN | 1,0 | 270,99 | 270.99 | 0.007382% | 99.49%
072556 | AGETOP CIVIL | TOMADA LOGICA RJ-45 TIPO KEYSTONE JACK, CAT. 6 | Un | 7,0 | 38,07 | 266.49 | 0.007259% | 99.5%
97669 | SINAPI | ELETRODUTO FLEXÍVEL CORRUGADO, PEAD, DN 90 (3"), PARA REDE ENTERRADA DE DISTRIBUIÇÃO DE ENERGIA ELÉTRICA - FORNECIMENTO E INSTALAÇÃO. AF_12/2021 (ADAPTADO CONFORME DECRETO ESTADUAL N° 9900/2021) | M | 19,3 | 13,60 | 262.48 | 0.00715% | 99.5%
95252 | SINAPI | VÁLVULA DE ESFERA BRUTA, BRONZE, ROSCÁVEL, 1 1/2'' - FORNECIMENTO E INSTALAÇÃO. AF_08/2021 - (ADAPTADO CONFORME DECRETO ESTADUAL N° 9900/2021) | UN | 2,0 | 129,02 | 258.04 | 0.007029% | 99.51%
261705 | AGETOP CIVIL | PINTURA DE FAIXA ZEBRADA COM TINTA ACRILICA PARA PISO UTILIZANDO GABARITO DE POLIESTIRENO | m² | 6,0 | 41,01 | 246.06 | 0.006703% | 99.52%
ED-48258 | SETOP | FILTRO TIPO "Y" EM BRONZE, DIÂMETRO DE 1 1/2" NPT (ADAPTADO CONFORME DECRETO ESTADUAL N° 9900/2021) | U | 1,0 | 243,54 | 243.54 | 0.006634% | 99.53%
95796 | SINAPI | CONDULETE DE ALUMÍNIO, TIPO T, PARA ELETRODUTO DE AÇO GALVANIZADO DN 25 MM (1''), APARENTE - FORNECIMENTO E INSTALAÇÃO. AF_10/2022 - (ADAPTADO CONFORME DECRETO ESTADUAL N° 9900/2021) | UN | 6,0 | 40,35 | 242.1 | 0.006595% | 99.53%
12888 | ORSE | Placa de sinalizacao, fotoluminescente, em pvc , com logotipo "Extintor de incêndio portátil"- Placa E5 (ADAPTADO CONFORME DECRETO ESTADUAL N° 9900/2021) | un | 15,0 | 16,11 | 241.65 | 0.006583% | 99.54%
89677 | SINAPI | LUVA SIMPLES, PVC, SERIE R, ÁGUA PLUVIAL, DN 150 MM, JUNTA ELÁSTICA, FORNECIDO E INSTALADO EM CONDUTORES VERTICAIS DE ÁGUAS PLUVIAIS. AF_06/2022 - (ADAPTADO CONFORME DECRETO ESTADUAL N° 9900/2021) | UN | 4,0 | 59,71 | 238.84 | 0.006506% | 99.54%
C0940 | SEINFRA | COTOVELO AÇO GALV. D= 15mm (1/2") (ADAPTADO CONFORME DECRETO ESTADUAL N° 9900/2021) | UN | 10,0 | 23,82 | 238.2 | 0.006489% | 99.55%
080721 | AGETOP CIVIL | CHUVEIRO ELÉTRICO EM PVC COM BRAÇO METÁLICO | Un | 2,0 | 118,58 | 237.16 | 0.00646% | 99.56%
00105 | Próprio | ADAPTADO DA ORSE (1212) - Anel de borracha para tubo pvc sanitario d = 75mm (ADAPTADO CONFORME DECRETO ESTADUAL N° 9900/2021) | un | 49,0 | 4,83 | 236.67 | 0.006447% | 99.56%
89704 | SINAPI | TÊ, PVC, SERIE R, ÁGUA PLUVIAL, DN 150 X 100 MM, JUNTA ELÁSTICA, FORNECIDO E INSTALADO EM CONDUTORES VERTICAIS DE ÁGUAS PLUVIAIS. AF_06/2022 | UN | 2,0 | 117,44 | 234.88 | 0.006398% | 99.57%
071026 | AGETOP CIVIL | CONECTOR MACHO RJ-45 CAT. 6 | Un | 68,0 | 3,44 | 233.92 | 0.006372% | 99.58%
080811 | AGETOP CIVIL | TORNEIRA DE JARDIM COM BICO PARA MANGUEIRA DIÂMETRO DE 1/2" E 3/4" | Un | 3,0 | 76,98 | 230.94 | 0.006291% | 99.58%
91937 | SINAPI | CAIXA OCTOGONAL 3" X 3", PVC, INSTALADA EM LAJE - FORNECIMENTO E INSTALAÇÃO. AF_03/2023 -(ADAPTADO CONFORME DECRETO ESTADUAL N° 9900/2021) | UN | 20,0 | 11,11 | 222.2 | 0.006053% | 99.59%
42.05.310 | CPOS/CDHU | CAIXA DE INSPEÇÃO DO TERRA CILÍNDRICA EM PVC RÍGIDO, DIÂMETRO DE 300 MM - H= 250 MM - (ADAPTADO CONFORME DECRETO ESTADUAL N° 9900/2021) | un | 8,0 | 27,75 | 222 | 0.006047% | 99.6%
070229 | AGETOP CIVIL | ARAME GALVANIZADO 12 BWG | Kg | 4,0 | 53,98 | 215.92 | 0.005882% | 99.6%
102110 | SINAPI | SUPORTE PARA TRANSFORMADOR EM POSTE DE CONCRETO DUPLO T - FORNECIMENTO E INSTALAÇÃO. AF_12/2020 - (ADAPTADO CONFORME DECRETO ESTADUAL N° 9900/2021) | UN | 1,0 | 214,98 | 214.98 | 0.005856% | 99.61%
97668 | SINAPI | ELETRODUTO FLEXÍVEL CORRUGADO, PEAD, DN 63 (2"), PARA REDE ENTERRADA DE DISTRIBUIÇÃO DE ENERGIA ELÉTRICA - FORNECIMENTO E INSTALAÇÃO. AF_12/2021 - (ADAPTADO CONFORME DECRETO ESTADUAL N° 9900/2021) | M | 23,3 | 9,19 | 214.13 | 0.005833% | 99.61%
103031 | SINAPI | VÁLVULA ESFERA PARA GÁS, 3/4" - FORNECIMENTO E INSTALAÇÃO. AF_08/2021 (ADAPTADO CONFORME DECRETO ESTADUAL N° 9900/2021) | UN | 4,0 | 53,12 | 212.48 | 0.005788% | 99.62%
080561 | AGETOP CIVIL | SIFAO PARA LAVATORIO PVC DIAM.1"X1.1/2" | Un | 8,0 | 26,53 | 212.24 | 0.005782% | 99.62%
09.96.72 | EMBASA | INJECAO DE BENTONITA, INCLUSIVE FORNECIMENTO DE MATERIAIS (ADAPTADO CONFORME DECRETO ESTADUAL N° 9900/2021) | kg | 25,0 | 8,44 | 211 | 0.005748% | 99.63%
080555 | AGETOP CIVIL | LIGAÇÃO FLEXÍVEL METÁLICA DIAM.1/2"(ENGATE) | Un | 4,0 | 52,54 | 210.16 | 0.005725% | 99.64%
12884 | ORSE | Placa de sinalizacao, fotoluminescente, em pvc , com seta indicativa de sentido (esquerda ou direita) de saída de emergência- Placa S2 (ADAPTADO CONFORME DECRETO ESTADUAL N° 9900/2021) | un | 9,0 | 23,25 | 209.25 | 0.0057% | 99.64%
081661 | AGETOP CIVIL | CORPO CAIXA SIFONADA DIAM. 100 X 100 X 50 | Un | 8,0 | 26,06 | 208.48 | 0.005679% | 99.65%
070391 | AGETOP CIVIL | BUCHA DE NYLON S-6 | Un | 254,0 | 0,82 | 208.28 | 0.005674% | 99.65%
ED-49100 | SETOP | CONDULETE DE ALUMÍNIO, TIPO "X", DIÂMETRO DE SAÍDA 1.1/2" (40MM), EXCLUSIVE MÓDULO E PLACA, INCLUSIVE FIXAÇÃO - (ADAPTADO CONFORME DECRETO ESTADUAL N° 9900/2021) | un | 3,0 | 67,49 | 202.47 | 0.005515% | 99.66%
071128 | AGETOP CIVIL | CURVA 90 GRAUS AÇO ZINCADO DIÂMETRO 4" | Un | 1,0 | 189,77 | 189.77 | 0.005169% | 99.66%
071831 | AGETOP CIVIL | PARA RAIOS FRANKLIM 4 PONTAS | Un | 1,0 | 185,18 | 185.18 | 0.005044% | 99.67%
96988 | SINAPI | MASTRO 1 ½", COM 3 METROS, PARA SPDA - FORNECIMENTO E INSTALAÇÃO. AF_08/2023 (ADAPTADO CONFORME DECRETO ESTADUAL N° 9900/2021) | UN | 1,0 | 183,03 | 183.03 | 0.004986% | 99.67%
071870 | AGETOP CIVIL | PARAFUSO SEXTAVADO D = 1/4" X 5/8" | Un | 323,0 | 0,56 | 180.88 | 0.004927% | 99.68%
16.03.501 | FDE | ÁRVORE ORNAMENTAL QUARESMEIRA H=2,00M (ADAPTADO CONFORME DECRETO ESTADUAL N° 9900/2021) | UN | 1,0 | 180,71 | 180.71 | 0.004923% | 99.68%
C2394 | SEINFRA | TE REDUÇÃO AÇO GALVANIZADO 3/4" X 1/2" (ADAPTADO CONFORME DECRETO ESTADUAL N° 9900/2021) | UN | 5,0 | 35,88 | 179.4 | 0.004887% | 99.69%
081069 | AGETOP CIVIL | ADAPTADOR SOLDÁVEL CURTO COM BOLSA E ROSCA PARA REGISTRO 50MMX1.1/2" | Un | 16,0 | 11,17 | 178.72 | 0.004868% | 99.69%
98520 | SINAPI | APLICAÇÃO DE ADUBO EM SOLO. AF_07/2024 (ADAPTADO CONFORME DECRETO ESTADUAL N° 9900/2021) | m² | 25,0 | 7,05 | 176.25 | 0.004801% | 99.7%
071795 | AGETOP CIVIL | OLHAL PARA PARAFUSO | un | 6,0 | 29,34 | 176.04 | 0.004795% | 99.7%
081369 | AGETOP CIVIL | JOELHO 90 GRAUS SOLDAVEL COM BUCHA DE LATAO 25 X 3/4" | Un | 15,0 | 11,68 | 175.2 | 0.004773% | 99.71%
091024 | AGETOP CIVIL | UNIÃO DE FERRO MALEÁVEL GALVANIZADO 3/4", ASSENTO BRONZE , CLASSE 150, ROSCA NPT - NBR 6925 | un | 2,0 | 86,17 | 172.34 | 0.004695% | 99.71%
230174 | AGETOP CIVIL | BARRA DE APOIO EM AÇO INOX - 40 CM | un | 2,0 | 85,53 | 171.06 | 0.00466% | 99.72%
220001 | AGETOP CIVIL | FITA ANTIDERRAPANTE PARA ÁREAS INTERNAS E EXTERNAS - ALTO TRÁFEGO - USO GERAL | m | 22,65 | 7,50 | 169.88 | 0.004628% | 99.72%
100703 | SINAPI | PUXADOR CENTRAL PARA ESQUADRIA DE MADEIRA. AF_12/2019 - (ADAPTADO CONFORME DECRETO ESTADUAL N° 9900/2021) | UN | 5,0 | 33,66 | 168.3 | 0.004585% | 99.73%
081730 | AGETOP CIVIL | CURVA 90 GRAUS CURTA DIAM. 40 MM (ESGOTO) | Un | 10,0 | 16,68 | 166.8 | 0.004544% | 99.73%
61.10.410 | CPOS/CDHU | SERVIÇO DE INSTALAÇÃO DE DAMPER CORTA FOGO (ADAPTADO CONFORME DECRETO ESTADUAL N° 9900/2021) | un | 1,0 | 160,76 | 160.76 | 0.004379% | 99.74%
12095 | ORSE | Lâmpada PAR 20 Led 7w bivolt am/br/neu - (ADAPTADO CONFORME DECRETO ESTADUAL N° 9900/2021) | un | 7,0 | 22,33 | 156.31 | 0.004258% | 99.74%
102500 | SINAPI | PINTURA DE DEMARCAÇÃO DE VAGA COM TINTA ACRÍLICA, E = 10 CM, APLICAÇÃO MANUAL. AF_05/2021 - (ADAPTADO CONFORME DECRETO ESTADUAL N° 9900/2021) | M | 40,0 | 3,89 | 155.6 | 0.004239% | 99.74%
071036 | AGETOP CIVIL | CONECTOR TIPO PARAFUSO FENDIDO 50 MM2 | Un | 5,0 | 30,75 | 153.75 | 0.004188% | 99.75%
080927 | AGETOP CIVIL | REGISTRO DE GAVETA C/CANOPLA DIAMETRO 1" | Un | 1,0 | 153,65 | 153.65 | 0.004186% | 99.75%
95778 | SINAPI | CONDULETE DE ALUMÍNIO, TIPO C, PARA ELETRODUTO DE AÇO GALVANIZADO DN 20 MM (3/4''), APARENTE - FORNECIMENTO E INSTALAÇÃO. AF_10/2022 - (ADAPTADO CONFORME DECRETO ESTADUAL N° 9900/2021) | UN | 6,0 | 25,43 | 152.58 | 0.004156% | 99.76%
071861 | AGETOP CIVIL | PARAFUSO P/BUCHA S-6 | Un | 254,0 | 0,60 | 152.4 | 0.004151% | 99.76%
91943 | SINAPI | CAIXA RETANGULAR 4" X 4" MÉDIA (1,30 M DO PISO), PVC, INSTALADA EM PAREDE - FORNECIMENTO E INSTALAÇÃO. AF_03/2023 - (ADAPTADO CONFORME DECRETO ESTADUAL N° 9900/2021) | UN | 10,0 | 15,21 | 152.1 | 0.004143% | 99.76%
89701 | SINAPI | TÊ, PVC, SERIE R, ÁGUA PLUVIAL, DN 150 X 150 MM, JUNTA ELÁSTICA, FORNECIDO E INSTALADO EM CONDUTORES VERTICAIS DE ÁGUAS PLUVIAIS. AF_06/2022 | UN | 1,0 | 152,01 | 152.01 | 0.004141% | 99.77%
072170 | AGETOP CIVIL | QUADRO DE DISTRIBUIÇÃO DE EMBUTIR EM PVC CB 12E - 80A | Un | 1,0 | 150,79 | 150.79 | 0.004108% | 99.77%
081927 | AGETOP CIVIL | JOELHO 90 GRAUS C/ANEL 40 MM | Un | 10,0 | 14,70 | 147 | 0.004004% | 99.78%
9124 | ORSE | PLANTA - CANAFÍSTULA (CASSIA GRANDS) H=1,00M, FORNECIMENTO E PLANTIO (ADAPTADO CONFORME DECRETO ESTADUAL N° 9900/2021) | un | 2,0 | 72,12 | 144.24 | 0.003929% | 99.78%
081360 | AGETOP CIVIL | JOELHO DE REDUCAO 90 GRAUS SOLDÁVEL COM BUCHA LATAO 25X1/2" | Un | 12,0 | 11,87 | 142.44 | 0.00388% | 99.78%
89681 | SINAPI | REDUÇÃO EXCÊNTRICA, PVC, SERIE R, ÁGUA PLUVIAL, DN 150 X 100 MM, JUNTA ELÁSTICA, FORNECIDO E INSTALADO EM CONDUTORES VERTICAIS DE ÁGUAS PLUVIAIS. AF_06/2022 (ADAPTADO CONFORME DECRETO ESTADUAL N° 9900/2021) | UN | 2,0 | 70,95 | 141.9 | 0.003865% | 99.79%
ED-48256 | SETOP | FILTRO TIPO "Y" EM BRONZE, DIÂMETRO DE 1" NPT (ADAPTADO CONFORME DECRETO ESTADUAL N° 9900/2021) | U | 1,0 | 138,80 | 138.8 | 0.003781% | 99.79%
86877 | SINAPI | VÁLVULA EM METAL CROMADO 1.1/2" X 1.1/2" PARA TANQUE OU LAVATÓRIO, COM OU SEM LADRÃO - FORNECIMENTO E INSTALAÇÃO. AF_01/2020 - (ADAPTADO CONFORME DECRETO ESTADUAL N° 9900/2021) | UN | 2,0 | 69,38 | 138.76 | 0.00378% | 99.8%
080556 | AGETOP CIVIL | LIGAÇÃO FLEXÍVEL PVC DIAM.1/2" (ENGATE) | Un | 10,0 | 13,57 | 135.7 | 0.003697% | 99.8%
070634 | AGETOP CIVIL | CAIXA DE PASSAGEM - TAMPA EM CONCRETO ARMADO 25 MPA E=5CM | m² | 1,5 | 90,23 | 135.35 | 0.003687% | 99.8%
081602 | AGETOP CIVIL | BUCHA DE REDUCAO LONGA 50 X 40 MM - (ESGOTO) | Un | 16,0 | 8,37 | 133.92 | 0.003648% | 99.81%
1212 | ORSE | Anel de borracha para tubo pvc sanitario d = 100mm (ADAPTADO CONFORME DECRETO ESTADUAL N° 9900/2021) | un | 25,0 | 5,34 | 133.5 | 0.003637% | 99.81%
070282 | AGETOP CIVIL | BASE METÁLICA PARA MASTRO 1.1/2" | Un | 1,0 | 133,18 | 133.18 | 0.003628% | 99.81%
11036 | ORSE | Parafuso cabeça chata em alumínio 1/4" x 7/8" - fornecimento e colocação - (ADAPTADO CONFORME DECRETO ESTADUAL N° 9900/2021) | un | 204,0 | 0,64 | 130.56 | 0.003557% | 99.82%
082002 | AGETOP CIVIL | LUVA SIMPLES DIAMETRO 50 MM - (ESGOTO) | Un | 15,0 | 8,48 | 127.2 | 0.003465% | 99.82%
081937 | AGETOP CIVIL | JOELHO 90 GRAUS DIAMETRO 75 MM (ESGOTO) | Un | 5,0 | 24,28 | 121.4 | 0.003307% | 99.82%
89561 | SINAPI | JUNÇÃO SIMPLES, PVC, SERIE R, ÁGUA PLUVIAL, DN 40 MM, JUNTA SOLDÁVEL, FORNECIDO E INSTALADO EM RAMAL DE ENCAMINHAMENTO. AF_06/2022 - (ADAPTADO CONFORME DECRETO ESTADUAL N° 9900/2021) | UN | 9,0 | 13,35 | 120.15 | 0.003273% | 99.83%
081402 | AGETOP CIVIL | TE 90 GRAUS SOLDAVEL DIAMETRO 25 MM | Un | 13,0 | 9,22 | 119.86 | 0.003265% | 99.83%
082233 | AGETOP CIVIL | TE SANITARIO DIAMETRO 100 X 50 MM (ESGOTO) | Un | 4,0 | 29,27 | 117.08 | 0.003189% | 99.83%
081923 | AGETOP CIVIL | JOELHO 45 GRAUS DIAMETRO 75 MM (ESGOTO) | Un | 5,0 | 22,61 | 113.05 | 0.00308% | 99.84%
081066 | AGETOP CIVIL | ADAPTADOR SOLDÁVEL CURTO C/ BOLSA E ROSCA PARA REGISTRO 25X3/4" | Un | 23,0 | 4,74 | 109.02 | 0.00297% | 99.84%
071750 | AGETOP CIVIL | MANILHA-SAPATILHA EM AÇO GALVANIZADO | un | 3,0 | 35,96 | 107.88 | 0.002939% | 99.84%
081444 | AGETOP CIVIL | TE 90 GRAUS SOLDAVEL COM BUCHA DE LATAO NA BOLSA CENTRAL 25X25X3/4" | Un | 6,0 | 17,79 | 106.74 | 0.002908% | 99.85%
081405 | AGETOP CIVIL | TE 90 GRAUS SOLDAVEL DIAMETRO 50 MM | Un | 4,0 | 25,44 | 101.76 | 0.002772% | 99.85%
071141 | AGETOP CIVIL | CURVA DE 90 GRAUS DE PVC RIGIDO DIAM. 3/4" | Un | 13,0 | 7,55 | 98.15 | 0.002674% | 99.85%
071174 | AGETOP CIVIL | DISJUNTOR TRIPOLAR 40 A 50A | Un | 1,0 | 96,60 | 96.6 | 0.002631% | 99.85%
081885 | AGETOP CIVIL | TERMINAL DE VENTILACAO DIAMETRO 50 MM (ESGOTO) | Un | 8,0 | 11,93 | 95.44 | 0.0026% | 99.86%
261704 | AGETOP CIVIL | PINTURA DE SÍMBOLO (PCD, GESTANTE OU IDOSO) COM TINTA ACRILICA PARA PISO UTILIZANDO GABARITO DE POLIESTIRENO (120X120 CM) | un | 2,0 | 47,24 | 94.48 | 0.002574% | 99.86%
1201005345 | AGESUL | CAIXA DE PASSAGEM METALICA DE SOBREPOR COM TAMPA PARAFUSADA, DIMENSOES 15 X 15 X 10 CM - FORNECIMENTO E INSTALACAO - (ADAPTADO CONFORME DECRETO ESTADUAL N° 9900/2021) | UN | 3,0 | 31,36 | 94.08 | 0.002563% | 99.86%
081302 | AGETOP CIVIL | JOELHO 45 GRAUS SOLDAVEL 25 MM | Un | 10,0 | 9,18 | 91.8 | 0.002501% | 99.86%
081664 | AGETOP CIVIL | CORPO CAIXA SIFONADA DIAM. 150 X 185 X 75 | Un | 2,0 | 45,72 | 91.44 | 0.002491% | 99.87%
081322 | AGETOP CIVIL | JOELHO 90 GRAUS SOLDAVEL DIAMETRO 32 MM (1") | Un | 9,0 | 9,81 | 88.29 | 0.002405% | 99.87%
2922 | ORSE | Fornecimento de parafuso rosca dupla 16 x 250mm | un | 6,0 | 14,60 | 87.6 | 0.002386% | 99.87%
081324 | AGETOP CIVIL | JOELHO 90 GRAUS SOLDAVEL 50 MM (MARROM) | Un | 5,0 | 17,51 | 87.55 | 0.002385% | 99.87%
92009 | SINAPI | TOMADA BAIXA DE EMBUTIR (2 MÓDULOS), 2P+T 20 A, INCLUINDO SUPORTE E PLACA - FORNECIMENTO E INSTALAÇÃO. AF_03/2023 - (ADAPTADO CONFORME DECRETO ESTADUAL N° 9900/2021) | UN | 2,0 | 43,60 | 87.2 | 0.002375% | 99.88%
721 | ORSE | Fornecimento e instalação de porca sextavada 3/8" (ref vl 1.55 valemam ou similar) - (ADAPTADO CONFORME DECRETO ESTADUAL N° 9900/2021) | un | 40,0 | 2,17 | 86.8 | 0.002364% | 99.88%
91857 | SINAPI | ELETRODUTO FLEXÍVEL CORRUGADO REFORÇADO, PVC, DN 32 MM (1"), PARA CIRCUITOS TERMINAIS, INSTALADO EM PAREDE - FORNECIMENTO E INSTALAÇÃO. AF_03/2023 (ADAPTADO CONFORME DECRETO ESTADUAL N° 9900/2021) | M | 7,3 | 11,79 | 86.07 | 0.002345% | 99.88%
071443 | AGETOP CIVIL | INTERRUPTOR SIMPLES 1 SEÇÃO E 1 TOMADA HEXAGONAL 2P + T - 10A CONJUGADOS | Un | 3,0 | 28,59 | 85.77 | 0.002336% | 99.88%
071742 | AGETOP CIVIL | LUVA PVC ROSQUEAVEL DIAMETRO 1" | Un | 19,0 | 4,41 | 83.79 | 0.002282% | 99.89%
071728 | AGETOP CIVIL | LUVA EM AÇO ZINCADO DIÂMETRO 4" | Un | 2,0 | 41,36 | 82.72 | 0.002253% | 99.89%
081974 | AGETOP CIVIL | JUNCAO SIMPLES DIAMETRO 100 X 75 MM (ESGOTO) | Un | 2,0 | 41,33 | 82.66 | 0.002252% | 99.89%
071205 | AGETOP CIVIL | ELETRODUTO DE PVC RIGIDO DIAMETRO 2" | M | 2,2 | 37,17 | 81.77 | 0.002227% | 99.89%
082101 | AGETOP CIVIL | REDUCAO EXCENTRICA 75 X 50 MM (ESGOTO) | Un | 4,0 | 20,37 | 81.48 | 0.00222% | 99.9%
61.10.574 | CPOS/CDHU | GRELHA DE RETORNO/EXAUSTÃO COM REGISTRO, TAMANHO: 0,03 M² A 0,06 M² (ADAPTADO CONFORME DECRETO ESTADUAL N° 9900/2021) | m² | 0,03 | 2.699,87 | 81 | 0.002206% | 99.9%
070204 | AGETOP CIVIL | ALÇA PRÉ-FORMADA DE DISTRIBUIÇÃO CA/CAA 4 AWG | Un | 6,0 | 13,32 | 79.92 | 0.002177% | 99.9%
070373 | AGETOP CIVIL | ABRAÇADEIRA METALICA TIPO "D" DIAM. 1.1/4" | Un | 26,0 | 3,05 | 79.3 | 0.00216% | 99.9%
103029 | SINAPI | REGISTRO OU REGULADOR DE GÁS DE COZINHA - FORNECIMENTO E INSTALAÇÃO. AF_08/2021 (ADAPTADO CONFORME DECRETO ESTADUAL N° 9900/2021) | UN | 2,0 | 39,01 | 78.02 | 0.002125% | 99.9%
071981 | AGETOP CIVIL | PORCA SEXTAVADA DIAMETRO 1/4" | Un | 185,0 | 0,42 | 77.7 | 0.002117% | 99.91%
8015 | ORSE | Curva de latão, cobre ou bronze, juntas soldadas, 90º, diâm = 15mm (1/2") - (ADAPTADO CONFORME DECRETO ESTADUAL N° 9900/2021) | un | 6,0 | 12,52 | 75.12 | 0.002046% | 99.91%
072291 | AGETOP CIVIL | REGUA COM 8 TOMADAS | Un | 1,0 | 73,69 | 73.69 | 0.002007% | 99.91%
94493 | SINAPI | REGISTRO DE ESFERA, PVC, SOLDÁVEL, COM VOLANTE, DN 60 MM - FORNECIMENTO E INSTALAÇÃO. AF_08/2021 - (ADAPTADO CONFORME DECRETO ESTADUAL N° 9900/2021) | UN | 1,0 | 73,17 | 73.17 | 0.001993% | 99.91%
98510 | SINAPI | PLANTIO DE ÁRVORE ORNAMENTAL (OITI) COM ALTURA DE MUDA MENOR OU IGUAL A 2,00 M . AF_07/2024 (ADAPTADO CONFORME DECRETO ESTADUAL N° 9900/2021) | UN | 1,0 | 72,55 | 72.55 | 0.001976% | 99.91%
080510 | AGETOP CIVIL | ANEL DE VEDAÇÃO PARA VASO SANITÁRIO | Un | 4,0 | 18,08 | 72.32 | 0.00197% | 99.92%
080976 | AGETOP CIVIL | REGISTRO DE ESFERA METAL DIAMETRO 3/4" | Un | 1,0 | 69,95 | 69.95 | 0.001905% | 99.92%
071871 | AGETOP CIVIL | PARAFUSO SEXTAVADO D = 3/8" X 3/4" | Un | 83,0 | 0,84 | 69.72 | 0.001899% | 99.92%
071872 | AGETOP CIVIL | PARAFUSO SEXTAVADO CABEÇA LENTILHA D = 1/4" X 5/8" | Un | 144,0 | 0,48 | 69.12 | 0.001883% | 99.92%
103824 | SINAPI | CONECTOR EM BRONZE/LATÃO, DN 22 MM X 1/2", SEM ANEL DE SOLDA, BOLSA X ROSCA F, INSTALADO EM RAMAL E SUB-RAMAL DE GÁS COMBUSTÍVEL - FORNECIMENTO E INSTALAÇÃO. AF_04/2022 (ADAPTADO CONFORME DECRETO ESTADUAL N° 9900/2021) | UN | 3,0 | 22,85 | 68.55 | 0.001867% | 99.92%
081202 | AGETOP CIVIL | NIPLE COM ROSCA DIAMETRO 3/4" | Un | 7,0 | 9,71 | 67.97 | 0.001852% | 99.93%
10887 | ORSE | Fornecimento e assentamento de niple redução latão 3/4" npt x 1/2" npt, p/instalação de gás (ADAPTADO CONFORME DECRETO ESTADUAL N° 9900/2021) | un | 2,0 | 33,52 | 67.04 | 0.001826% | 99.93%
071747 | AGETOP CIVIL | LUVA PVC ROSQUEAVEL DIAMETRO 3" | Un | 2,0 | 33,29 | 66.58 | 0.001814% | 99.93%
071147 | AGETOP CIVIL | CURVA DE 90 GRAUS DE PVC RIGIDO DIAM. 3" | Un | 1,0 | 66,15 | 66.15 | 0.001802% | 99.93%
070507 | AGETOP CIVIL | CABECOTE DE LIGA DE ALUMINIO DIAM. 4" | Un | 1,0 | 65,84 | 65.84 | 0.001794% | 99.93%
081184 | AGETOP CIVIL | BUCHA DE REDUCAO SOLDAVEL LONGA 60 X 50 MM | Un | 3,0 | 21,58 | 64.74 | 0.001764% | 99.93%
00104 | Próprio | ADAPTADO DE AGETOP CIVIL (070335) - BOX RETO DIAMETRO 1" | Un | 1,0 | 64,70 | 64.7 | 0.001762% | 99.94%
91917 | SINAPI | CURVA 90 GRAUS PARA ELETRODUTO, PVC, ROSCÁVEL, DN 32 MM (1"), PARA CIRCUITOS TERMINAIS, INSTALADA EM PAREDE - FORNECIMENTO E INSTALAÇÃO. AF_03/2023 (ADAPTADO CONFORME DECRETO ESTADUAL N° 9900/2021) | UN | 4,0 | 15,65 | 62.6 | 0.001705% | 99.94%
12506 | ORSE | Arruela de lisa 3/8" - (ADAPTADO CONFORME DECRETO ESTADUAL N° 9900/2021) | un | 123,0 | 0,50 | 90.73 | 0.002472% | 99.94%
082235 | AGETOP CIVIL | TE SANITARIO DIAMETRO 100 X 100 MM (ESGOTO) | Un | 2,0 | 30,67 | 61.34 | 0.001671% | 99.94%
081888 | AGETOP CIVIL | TORNEIRA BOIA DIAMETRO (3/4") 20 MM | Un | 1,0 | 61,20 | 61.2 | 0.001667% | 99.94%
081538 | AGETOP CIVIL | CURVA 90 GRAUS SOLDAVEL DIAMETRO 32 MM | Un | 4,0 | 15,02 | 60.08 | 0.001637% | 99.95%
070251 | AGETOP CIVIL | ARRUELA LISA D=1/4" | Un | 596,0 | 0,10 | 59.6 | 0.001624% | 99.95%
95782 | SINAPI | CONDULETE DE ALUMÍNIO, TIPO E, ELETRODUTO DE AÇO GALVANIZADO DN 25 MM (1''), APARENTE - FORNECIMENTO E INSTALAÇÃO. AF_10/2022 - (ADAPTADO CONFORME DECRETO ESTADUAL N° 9900/2021) | UN | 2,0 | 29,79 | 59.58 | 0.001623% | 99.95%
081005 | AGETOP CIVIL | TUBO SOLDAVEL PVC MARROM DIAM. 40 MM | m | 2,9 | 19,62 | 56.9 | 0.00155% | 99.95%
105260 | SINAPI | ASSENTAMENTO E FORNECIMENTO DE TUBO DE PVC PBA, DN 50, JUNTA ELÁSTICA INTEGRADA, INSTALADO EM LOCAL COM NÍVEL ALTO DE INTERFERÊNCIAS (INCLUI FORNECIMENTO). AF_05/2024 (ADAPTADO CONFORME DECRETO ESTADUAL N° 9900/2021) | m | 2,2 | 25,77 | 56.69 | 0.001544% | 99.95%
091046 | AGETOP CIVIL | PLACA DE SINALIZAÇÃO EM ALUMÍNIO 35 X 25 CM - "PERIGO - GÁS INFLAMÁVEL - PROIBIDO FUMAR" | un | 1,0 | 51,58 | 51.58 | 0.001405% | 99.95%
081044 | AGETOP CIVIL | ADAPTADOR PVC SOLDÁVEL LONGO COM FLANGES LIVRES PARA CAIXA D'ÁGUA 60X2" | Un | 1,0 | 49,24 | 49.24 | 0.001341% | 99.95%
070392 | AGETOP CIVIL | BUCHA DE NYLON S-8 | Un | 57,0 | 0,86 | 49.02 | 0.001335% | 99.96%
070645 | AGETOP CIVIL | CAIXA DE PASSAGEM METÁLICA DE EMBUTIR 15X15X8 CM | Un | 1,0 | 48,12 | 48.12 | 0.001311% | 99.96%
081445 | AGETOP CIVIL | TE 90 GRAUS SOLDAVEL COM BUCHA DE LATÃO NA BOLSA CENTRAL 25 X 25 X 1/2" | Un | 3,0 | 15,90 | 47.7 | 0.001299% | 99.96%
081975 | AGETOP CIVIL | JUNCAO SIMPLES DIAM. 100 X 100 MM (ESGOTO) | Un | 1,0 | 47,68 | 47.68 | 0.001299% | 99.96%
92029 | SINAPI | INTERRUPTOR PARALELO (1 MÓDULO) COM 1 TOMADA DE EMBUTIR 2P+T 10 A, INCLUINDO SUPORTE E PLACA - FORNECIMENTO E INSTALAÇÃO. AF_03/2023 - (ADAPTADO CONFORME DECRETO ESTADUAL N° 9900/2021) | UN | 1,0 | 46,49 | 46.49 | 0.001266% | 99.96%
081306 | AGETOP CIVIL | JOELHO 45 GRAUS SOLDAVEL 60 MM | Un | 1,0 | 46,23 | 46.23 | 0.001259% | 99.96%
081340 | AGETOP CIVIL | JOELHO DE REDUÇÃO 90 GRAUS SOLDAVEL DIAM. 32 MM X 25 MM | Un | 4,0 | 11,54 | 46.16 | 0.001257% | 99.96%
080562 | AGETOP CIVIL | SIFAO FLEXIVEL UNIVERSAL (SANFONADO) EM PVC PARA LAVATORIO | Un | 2,0 | 22,74 | 45.48 | 0.001239% | 99.96%
12538 | ORSE | Arruela de pressão 1/4" - (ADAPTADO CONFORME DECRETO ESTADUAL N° 9900/2021) | un | 104,0 | 0,43 | 44.72 | 0.001218% | 99.97%
081421 | AGETOP CIVIL | TE REDUCAO 90 GRAUS SOLDAVEL 32 X 25 MM | Un | 3,0 | 14,83 | 44.49 | 0.001212% | 99.97%
070377 | AGETOP CIVIL | ABRAÇADEIRA METALICA TIPO "D" DIAM. 3" | Un | 4,0 | 11,09 | 44.36 | 0.001208% | 99.97%
072400 | AGETOP CIVIL | TAMPA CEGA PLASTICA QUADRADA 4"X4" | Un | 4,0 | 10,80 | 43.2 | 0.001177% | 99.97%
071430 | AGETOP CIVIL | INTERRUPTOR INTERMEDIARIO (FOUR-WAY) | Un | 1,0 | 43,03 | 43.03 | 0.001172% | 99.97%
95802 | SINAPI | CONDULETE DE ALUMÍNIO, TIPO X, PARA ELETRODUTO DE AÇO GALVANIZADO DN 25 MM (1''), APARENTE - FORNECIMENTO E INSTALAÇÃO. AF_10/2022 - (ADAPTADO CONFORME DECRETO ESTADUAL N° 9900/2021) | UN | 1,0 | 42,03 | 42.03 | 0.001145% | 99.97%
081304 | AGETOP CIVIL | JOELHO 45 GRAUS SOLDAVEL 40 MM | Un | 2,0 | 19,61 | 39.22 | 0.001068% | 99.97%
081973 | AGETOP CIVIL | JUNCAO SIMPLES DIAM. 100 X 50 MM (ESGOTO) | Un | 1,0 | 36,33 | 36.33 | 0.0009897% | 99.97%
081058 | AGETOP CIVIL | ADAPTADOR PVC SOLDÁVEL LONGO COM FLANGES LIVRES PARA CAIXA D'ÁGUA 50X1.1/2" | Un | 1,0 | 34,93 | 34.93 | 0.0009515% | 99.97%
081043 | AGETOP CIVIL | ADAPTADOR PVC SOLDÁVEL LONGO COM FLANGES LIVRES PARA CAIXA D'ÁGUA 50X1.1/2 | Un | 1,0 | 34,87 | 34.87 | 0.0009499% | 99.98%
071796 | AGETOP CIVIL | ORGANIZADOR DE CABOS (GUIA) PARA RACK 19" 1U | Un | 1,0 | 34,71 | 34.71 | 0.0009455% | 99.98%
071741 | AGETOP CIVIL | LUVA PVC ROSQUEAVEL DIAMETRO 3/4" | Un | 11,0 | 3,13 | 34.43 | 0.0009379% | 99.98%
081105 | AGETOP CIVIL | LUVA SOLDAVEL DIAMETRO 50 MM | Un | 3,0 | 11,32 | 33.96 | 0.0009251% | 99.98%
081426 | AGETOP CIVIL | TE REDUCAO 90 GRAUS SOLDAVEL 50 X 40 MM | Un | 1,0 | 33,00 | 33 | 0.0008989% | 99.98%
103806 | SINAPI | CURVA EM COBRE, DN 15 MM, 45 GRAUS, SEM ANEL DE SOLDA, BOLSA X BOLSA, INSTALADO EM RAMAL E SUB-RAMAL DE GÁS COMBUSTÍVEL - FORNECIMENTO E INSTALAÇÃO. AF_04/2022 (ADAPTADO CONFORME DECRETO ESTADUAL N° 9900/2021) | UN | 2,0 | 16,18 | 32.36 | 0.0008815% | 99.98%
91858 | SINAPI | ELETRODUTO FLEXÍVEL CORRUGADO, PEAD, DN 32 MM (1"), PARA CIRCUITOS TERMINAIS, INSTALADO EM PAREDE - FORNECIMENTO E INSTALAÇÃO. AF_03/2023 - (ADAPTADO CONFORME DECRETO ESTADUAL N° 9900/2021) | M | 4,1 | 7,80 | 31.98 | 0.0008712% | 99.98%
081972 | AGETOP CIVIL | JUNCAO SIMPLES DIAMETRO 75 X 75 MM (ESGOTO) | Un | 1,0 | 31,74 | 31.74 | 0.0008646% | 99.98%
081928 | AGETOP CIVIL | JOELHO 90 GRAUS C/ANEL 50 MM | Un | 2,0 | 14,95 | 29.9 | 0.0008145% | 99.98%
081181 | AGETOP CIVIL | BUCHA DE REDUCAO SOLDAVEL LONGA 60 X 25 MM | Un | 2,0 | 14,81 | 29.62 | 0.0008069% | 99.98%
071441 | AGETOP CIVIL | INTERRUPTOR SIMPLES (2 SECOES) | Un | 1,0 | 29,35 | 29.35 | 0.0007995% | 99.98%
081835 | AGETOP CIVIL | CAIXA DE AREIA - TAMPA EM GRELHA DE CONCRETO ARMADO 25MPA E=5CM | m² | 0,36 | 80,41 | 28.95 | 0.0007886% | 99.99%
070428 | AGETOP CIVIL | BUCHA E ARRUELA METALICA DIAM. 4" | PR | 1,0 | 28,83 | 28.83 | 0.0007853% | 99.99%
071743 | AGETOP CIVIL | LUVA PVC ROSQUEAVEL DIAMETRO 1.1/4" | Un | 4,0 | 7,19 | 28.76 | 0.0007834% | 99.99%
94490 | SINAPI | REGISTRO DE ESFERA, PVC, SOLDÁVEL, COM VOLANTE, DN 32 MM - FORNECIMENTO E INSTALAÇÃO. AF_08/2021 - (ADAPTADO CONFORME DECRETO ESTADUAL N° 9900/2021) | UN | 1,0 | 28,59 | 28.59 | 0.0007788% | 99.99%
081425 | AGETOP CIVIL | TE REDUCAO 90 GRAUS SOLDAVEL 50 X 32 MM | Un | 1,0 | 28,18 | 28.18 | 0.0007676% | 99.99%
081924 | AGETOP CIVIL | JOELHO 45 GRAUS DIAMETRO 100 MM (ESGOTO) | Un | 1,0 | 26,99 | 26.99 | 0.0007352% | 99.99%
081403 | AGETOP CIVIL | TE 90 GRAUS SOLDAVEL DIAMETRO 32 MM | Un | 2,0 | 12,54 | 25.08 | 0.0006832% | 99.99%
081067 | AGETOP CIVIL | ADAPTADOR SOLDÁVEL CURTO C/ BOLSA E ROSCA PARA REGISTRO 32X1" | Un | 4,0 | 6,06 | 24.24 | 0.0006603% | 99.99%
081133 | AGETOP CIVIL | LUVA SOLDAVEL C/ROSCA DIAMETRO 40 X 1.1/4" | Un | 1,0 | 24,20 | 24.2 | 0.0006592% | 99.99%
082231 | AGETOP CIVIL | TE SANITARIO DIAMETRO 75 X 50 MM (ESGOTO) | Un | 1,0 | 23,93 | 23.93 | 0.0006519% | 99.99%
081132 | AGETOP CIVIL | LUVA SOLDAVEL C/ROSCA DIAMETRO 32 X 1" | Un | 2,0 | 11,96 | 23.92 | 0.0006516% | 99.99%
081180 | AGETOP CIVIL | BUCHA DE REDUCAO SOLDAVEL LONGA 50 X 32 MM | Un | 2,0 | 11,76 | 23.52 | 0.0006407% | 99.99%
081731 | AGETOP CIVIL | CURVA 90 GRAUS CURTA DIAM. 50 MM (ESGOTO) | Un | 1,0 | 22,80 | 22.8 | 0.0006211% | 99.99%
081042 | AGETOP CIVIL | ADAPTADOR PVC SOLDÁVEL LONGO COM FLANGES LIVRES PARA CAIXA D'ÁGUA 32X1" | Un | 1,0 | 22,10 | 22.1 | 0.000602% | 99.99%
071200 | AGETOP CIVIL | ELETRODUTO DE PVC RIGIDO DIAMETRO 1/2" | M | 2,0 | 10,92 | 21.84 | 0.0005949% | 99.99%
081691 | AGETOP CIVIL | CORPO RALO SIFONADO QUADRADO 100 X 53 X 40 | Un | 1,0 | 20,59 | 20.59 | 0.0005609% | 100%
103818 | SINAPI | CONECTOR EM BRONZE/LATÃO, DN 15 MM X 1/2", SEM ANEL DE SOLDA, BOLSA X ROSCA F, INSTALADO EM RAMAL E SUB-RAMAL DE GÁS COMBUSTÍVEL - FORNECIMENTO E INSTALAÇÃO. AF_04/2022 (ADAPTADO CONFORME DECRETO ESTADUAL N° 9900/2021) | UN | 1,0 | 19,96 | 19.96 | 0.0005437% | 100%
104031 | SINAPI | COLAR DE TOMADA, PVC, COM TRAVAS, DE 60 MM X 1/2" OU 60 MM X 3/4", PARA LIGAÇÃO PREDIAL DE ÁGUA. AF_06/2022 - (ADAPTADO CONFORME DECRETO ESTADUAL N° 9900/2021) | UN | 1,0 | 19,67 | 19.67 | 0.0005358% | 100%
070375 | AGETOP CIVIL | ABRAÇADEIRA METALICA TIPO "D" DIAM. 2" | Un | 4,0 | 4,84 | 19.36 | 0.0005274% | 100%
072328 | AGETOP CIVIL | SAIDA VERTICAL PARA ELETRODUTO D=1" | Un | 2,0 | 8,24 | 16.48 | 0.0004489% | 100%
081122 | AGETOP CIVIL | LUVA DE REDUCAO SOLDAVEL DIAMETRO 32 X 25 MM | Un | 2,0 | 8,03 | 16.06 | 0.0004375% | 100%
081055 | AGETOP CIVIL | ADAPTADOR SOLDÁVEL COM FLANGES LIVRES PARA CAIXA D'ÁGUA 25X3/4" | Un | 1,0 | 13,13 | 13.13 | 0.0003577% | 100%
081351 | AGETOP CIVIL | JOELHO 90 GRAUS SOLDAVEL/ROSCAVEL 25 X 3/4" | Un | 1,0 | 11,71 | 11.71 | 0.000319% | 100%
081179 | AGETOP CIVIL | BUCHA DE REDUCAO SOLDAVEL LONGA 50 X 25 MM | Un | 1,0 | 10,76 | 10.76 | 0.0002931% | 100%
9302 | ORSE | Tubo cobre flexível aparente, junta soldadas, d = 3/8" (9,52mm) (ADAPTADO CONFORME DECRETO ESTADUAL N° 9900/2021) | m | 0,4 | 25,60 | 10.24 | 0.0002789% | 100%
081162 | AGETOP CIVIL | BUCHA DE REDUCAO SOLDÁVEL CURTA 32 X 25 MM | Un | 2,0 | 4,76 | 9.52 | 0.0002593% | 100%
071702 | AGETOP CIVIL | LUVA EM AÇO GALVANIZADO DIÂMETRO 1" | Un | 1,0 | 7,19 | 7.19 | 0.0001959% | 100%
070335 | AGETOP CIVIL | BOX RETO DIAMETRO 1" | Un | 1,0 | 6,77 | 6.77 | 0.0001844% | 100%
070509 | AGETOP CIVIL | CABO FLEXÍVEL EPR/XLPE (90°C), 0,6/1 KV - 10MM2 | M | 0,4 | 12,33 | 4.93 | 0.0001343% | 100%
00105 | Próprio | ADAPTADO DA ORSE (1212) - Anel de borracha para tubo pvc sanitario d = 75mm | un | 1,0 | 4,83 | 4.83 | 0.0001316% | 100%
[7 empty] | Total sem BDI | 3670975.54
[7 empty] | Total do BDI | 797064.24
[7 empty] | Total Geral | 4468039.78

## QUANTIDADE MÃO DE OBRA
QUANTIDADE DE MÃO DE OBRA SEM DESONERAÇÃO
OBJETO: | CONSTRUÇÃO NOVA FÁBRICA SEAPA (AGROINDÚSTRIA DE POLPA DE FRUTAS) | [5 empty] | DATA: | 13/06/2025 |  | ENCARGOS SOCIAIS HORISTAS: | 117.4%
LOCAL: | RUA 22 , LT.01 - A, QUADRA 01-A | [5 empty] | REVISÃO: | 00 |  | ENCARGOS SOCIAIS MENSALISTAS: | 74.19%
[7 empty] | PRAZO: | 06 MESES |  | BDI OBRA: | 22.32%
[10 empty] | BDI DIFERENCIADO: | 18.2%
Banco | Código | Descrição | Tipo | Unidade | Quantidade | Valor Unitário Operativa | Total Operativa | Geral | Peso | Valor Acumulado | Geral
0005 | AGETOP CIVIL | SERVENTE | Mão de Obra | H | 10135.8592 | 15,30 | 155.078,65 | 155078.646 | 4,22% | 795087.1104 | 21.66%
0001 | AGETOP CIVIL | ENGENHEIRO | Mão de Obra | MES | 1140 | 102,16 | 116.462,40 | 116462.4 | 3,17% | 1169157.6233 | 31.85%
0004 | AGETOP CIVIL | PEDREIRO | Mão de Obra | H | 4010.8191 | 23,41 | 93.893,28 | 93893.2752 | 2,56% | 1263050.8985 | 34.41%
0008 | AGETOP CIVIL | AJUDANTE | Mão de Obra | H | 5293.8242 | 16,78 | 88.830,37 | 88830.3703 | 2,42% | 1351881.2688 | 36.83%
0010 | AGETOP CIVIL | CARPINTEIRO | Mão de Obra | H | 3254.8694 | 23,41 | 76.196,49 | 76196.4934 | 2,08% | 1584775.9458 | 43.17%
0003 | AGETOP CIVIL | MESTRE DE OBRAS | Mão de Obra | MES | 1320 | 51,73 | 68.283,60 | 68283.6 | 1,86% | 1726747.0458 | 47.04%
0012 | AGETOP CIVIL | ELETRICISTA | Mão de Obra | H | 1991.6833 | 23,41 | 46.625,31 | 46625.3065 | 1,27% | 1997572.4627 | 54.42%
0039 | AGETOP CIVIL | APONTARIFE | Mão de Obra | MES | 1320 | 24,38 | 32.181,60 | 32181.6 | 0,88% | 2199508.799 | 59.92%
0025 | AGETOP CIVIL | OFICIAL "B" | Mão de Obra | H | 1268.1508 | 23,41 | 29.687,41 | 29687.4095 | 0,81% | 2320137.7613 | 63.2%
0011 | AGETOP CIVIL | ENCANADOR | Mão de Obra | H | 1129.2034 | 23,41 | 26.434,65 | 26434.6527 | 0,72% | 2402552.3647 | 65.45%
0006 | AGETOP CIVIL | ARMADOR | Mão de Obra | H | 1101.734 | 23,41 | 25.791,59 | 25791.594 | 0,70% | 2454343.9587 | 66.86%
0028 | AGETOP CIVIL | AZULEJISTA | Mão de Obra | H | 907.8736 | 23,41 | 21.253,32 | 21253.3216 | 0,58% | 2613489.5105 | 71.19%
0018 | AGETOP CIVIL | PINTOR | Mão de Obra | H | 864.0868 | 23,41 | 20.228,27 | 20228.2726 | 0,55% | 2654165.73 | 72.3%
0021 | AGETOP CIVIL | SERRALHEIRO | Mão de Obra | H | 691.7 | 23,41 | 16.192,70 | 16192.697 | 0,44% | 2745011.9802 | 74.78%
0037 | AGETOP CIVIL | VIGIA DE OBRA NOTURNO-SÁBADO/DOMINGO DIURNO (SALÁRIO X 1,5864) | Mão de Obra | h | 480 | 19,45 | 9.336,00 | 9336 | 0,25% | 3034164.9379 | 82.65%
0015 | AGETOP CIVIL | MONTADOR DE ESTRUTURA METALICA | Mão de Obra | H | 270.5818 | 23,41 | 6.334,32 | 6334.3209 | 0,17% | 3180290.4378 | 86.63%
0016 | AGETOP CIVIL | VIGIA DE OBRA DIURNO (SALÁRIO X 1,0000) | Mão de Obra | h | 480 | 12,26 | 5.884,80 | 5884.8 | 0,16% | 3216981.6547 | 87.63%
0032 | AGETOP CIVIL | OPERADOR DE BETONEIRA | Mão de Obra | H | 230.3915 | 18,36 | 4.229,99 | 4229.9884 | 0,12% | 3297479.9761 | 89.83%
0019 | AGETOP CIVIL | JARDINEIRO | Mão de Obra | H | 46.1961 | 15,15 | 699,87 | 699.8714 | 0,02% | 3592085.0914 | 97.85%
0020 | AGETOP CIVIL | CALHEIRO | Mão de Obra | H | 31.9966 | 21,65 | 692,73 | 692.7263 | 0,02% | 3593476.4777 | 97.89%
0033 | AGETOP CIVIL | MONTADOR DE DIVISÓRIA/PAINEL | Mão de Obra | h | 19.5228 | 23,41 | 457,03 | 457.0287 | 0,01% | 3616535.7511 | 98.52%
20031 | AGETOP RODOVIARIA | SERVENTE | Mão de Obra | h | 18.2973 | 22,28 | 407,66 | 407.6634 | 0,01% | 3622097.2925 | 98.67%
20016 | AGETOP RODOVIARIA | CARPINTEIRO | Mão de Obra | h | 14.336 | 28,13 | 403,27 | 403.2717 | 0,01% | 3623311.6151 | 98.7%
20003 | AGETOP RODOVIARIA | AJUDANTE | Mão de Obra | h | 16.6293 | 23,24 | 386,46 | 386.4642 | 0,01% | 3625281.8824 | 98.76%
0030 | AGETOP CIVIL | AJUDANTE DE CARPINTEIRO | Mão de Obra | H | 16.6123 | 16,78 | 278,75 | 278.7536 | 0,01% | 3639344.732 | 99.14%
20002 | AGETOP RODOVIARIA | ENCARREGADO DE SERVIÇO | Mão de Obra | h | 8.0634 | 27,39 | 220,86 | 220.8571 | 0,01% | 3646574.4354 | 99.34%
20017 | AGETOP RODOVIARIA | PEDREIRO | Mão de Obra | h | 2.7709 | 28,20 | 78,14 | 78.1403 | 0,00% | 3663683.9542 | 99.8%
20018 | AGETOP RODOVIARIA | ARMADOR | Mão de Obra | h | 2.2933 | 27,10 | 62,15 | 62.1493 | 0,00% | 3665388.1052 | 99.85%
20000 | AGETOP RODOVIARIA | OPERADOR DE EQUIPAMENTO LEVE | Mão de Obra | h | 1.4376 | 27,56 | 39,62 | 39.6202 | 0,00% | 3668561.5136 | 99.93%
0023 | AGETOP CIVIL | APLICADOR DE EPOXI | Mão de Obra | H | 0.06912 | 23,41 | 1,62 | 1.6181 | 0,00% | 3670975.54 | 100%
[10 empty] | Total sem BDI | 3670975.54
[10 empty] | Total do BDI | 797064.24
|  | QUANTIDADE HORA TOTAL | 36069.0021 | [6 empty] | Total Geral | 4468039.78
|  | QUANTIDADE HORA MENOS ENGENHEIRO, AGETOP RODOVIÁRIA E VIGIA TERCERIZADO. | 33905.1743
|  | QUANTIDADE HORA - CALCULADA | 3274.9316
|  | QUANTIDADE HORA - CALCULADA ARREDONDADA. | 3275
|  | ADM LOCAL | 200582
|  | CANTINA | 73687.5
|  | CAFÉ | 11069.5
|  | EPI | 33339.79
|  | FERRAMENTAS | 4777.64
|  | TOTAL GER. ADM LOCAL | 323456.43
|  | PERCENTUAL ADM LOCAL | 8.811%

## BDI NORMAL (SD)
BONIFICAÇÃO DE DESPESAS INDIRETAS BDI - NORMAL SEM DESONERAÇÃO
OBJETO: | CONSTRUÇÃO NOVA FÁBRICA SEAPA (AGROINDÚSTRIA DE POLPA DE FRUTAS) | [7 empty] | DATA: | 13/06/2025
LOCAL: | RUA 22 , LT.01 - A, QUADRA 01-A | [7 empty] | REVISÃO: | 00
Município da Obra |  | FLORES DE GOIÁS
Base de cálculo ISS do município |  | 100% | ISS: | 3%
| Descrição |  | Valor percentual adotado |  | Limites das parcelas do BDI para obras do tipo acima selecionado. Acórdão TCU 2622/2013 |  |  | Limites do valor do BDI para obras do tipo acima selecionado. Acórdão TCU 2622/2013
[5 empty] | Mín | Med. | Máx. | 20.34 | 22.12 | 25
| (AC) - Administração Central |  | 4 |  | 3 | 4 | 5.5
| (S) + (G) - Seguro e Garantia |  | 0.12 |  | 0.8 | 0.8 | 1
| (R) - Risco |  | 0.97 |  | 0.97 | 1.27 | 1.27
| (DF) - Despesas Financeiras |  | 1.17 |  | 0.59 | 1.23 | 1.39
| (L) - Lucro |  | 7.4 |  | 6.16 | 7.4 | 8.96
| (I1) - PIS |  | 0.65 |  | 0.65 | 0.65 | 0.65
| (I2) - COFINS |  | 3 |  | 3 | 3 | 3
| (I3) - ISS |  | 3 |  | 2 | 2 | 5
(I4) - Contribuição Previdenciária (CPRB)
| BDI Adotado |  | 22.32 |  | *Fonte da composição, valores de referência e fórmula do BDI: Acórdão 2622/2013-TCU-Plenário
O valores do BDI acima foram calculados com emprego da equação a seguir:
Onde:
AC - taxa de rateio da Administração Central
DF - taxa das despesas financeiras
R, S, G - taxa de risco, seguro e garantia do empreendimento
I - taxa de tributos (onerado: I = COFINS+PIS+ISS / desonerado: I = COFINS+PIS+ISS+CPRB)
L - taxa de lucro

## BDI DIFERENCIADO (SD)
BONIFICAÇÃO DE DESPESAS INDIRETAS BDI - DIFERENCIADO SEM DESONERAÇÃO
OBJETO: | CONSTRUÇÃO NOVA FÁBRICA SEAPA (AGROINDÚSTRIA DE POLPA DE FRUTAS) | [7 empty] | DATA: | 13/06/2025
LOCAL: | RUA 22 , LT.01 - A, QUADRA 01-A | [7 empty] | REVISÃO: | 00
Município da Obra |  | FLORES DE GOIÁS
Base de cálculo ISS do município |  | 100% | ISS: | 3%
| Descrição |  | Valor percentual adotado |  | Limites das parcelas do BDI para obras do tipo acima selecionado. Acórdão TCU 2622/2013 |  |  | Limites do valor do BDI para obras do tipo acima selecionado. Acórdão TCU 2622/2013
[5 empty] | Mín | Med. | Máx. | 11.1 | 14.02 | 16.8
| (AC) - Administração Central |  | 3.45 |  | 1.5 | 3.45 | 4.49
| (S) + (G) - Seguro e Garantia |  | 0.06 |  | 0.3 | 0.48 | 0.82
| (R) - Risco |  | 0.56 |  | 0.56 | 0.85 | 0.89
| (DF) - Despesas Financeiras |  | 1.17 |  | 0.85 | 0.85 | 1.11
| (L) - Lucro |  | 4.8 |  | 3.5 | 5.11 | 6.22
| (I1) - PIS |  | 0.65 |  | 0.65 | 0.65 | 0.65
| (I2) - COFINS |  | 3 |  | 3 | 3 | 3
| (I3) - ISS |  | 3 |  | 2 | 2 | 5
(I4) - Contribuição Previdenciária (CPRB)
| BDI Adotado |  | 18.2 |  | *Fonte da composição, valores de referência e fórmula do BDI: Acórdão 2622/2013-TCU-Plenário
O valores do BDI acima foram calculados com emprego da equação a seguir:
Onde:
AC - taxa de rateio da Administração Central
DF - taxa das despesas financeiras
R, S, G - taxa de risco, seguro e garantia do empreendimento
I - taxa de tributos (onerado: I = COFINS+PIS+ISS / desonerado: I = COFINS+PIS+ISS+CPRB)
L - taxa de lucro

## ENCARGOS SOCIAIS
DEMONSTRATIVO DE ENCARGOS SOCIAIS
OBJETO: | CONSTRUÇÃO NOVA FÁBRICA SEAPA (AGROINDÚSTRIA DE POLPA DE FRUTAS) |  |  | DATA: | 13/06/2025
LOCAL: | RUA 22 , LT.01 - A, QUADRA 01-A |  |  | REVISÃO: | 00
CÓDIGO | DESCRIÇÃO | COM DESONERAÇÃO |  | SEM DESONERAÇÃO
|  | HORISTA % | MENSALISTA % | HORISTA % | MENSALISTA %
GRUPO A
A1 | INSS | 5% | 5% | 20% | 20%
A2 | FGTS | 8% | 8% | 8% | 8%
A3 | SESI | 1.5% | 1.5% | 1.5% | 1.5%
A4 | SENAI | 1% | 1% | 1% | 1%
A5 | INCRA | 0.2% | 0.2% | 0.2% | 0.2%
A6 | Salário Educação | 2.5% | 2.5% | 2.5% | 2.5%
A7 | Seguro Contra Acidentes de Trabalho INSS | 3% | 3% | 3% | 3%
A8 | SEBRAE | 0.6% | 0.6% | 0.6% | 0.6%
A9 | SECONCI | 1% | 1% | 1% | 1%
A | Total | 22.8% | 22.8% | 37.8% | 37.8%
GRUPO B
B1 | Repouso Semanal Remunerado | 18.16% | Não incide | 18.16% | Não incide
B2 | Feriados | 4.17% | Não incide | 4.17% | Não incide
B3 | Auxílio Enfermidade | 0.94% | 0.7% | 0.94% | 0.7%
B4 | Auxílio Acidente | 0.05% | 0.04% | 0.05% | 0.04%
B5 | Licença Paternidade | 0.06% | 0.05% | 0.06% | 0.05%
B6 | Faltas Justificadas | 0.75% | 0.56% | 0.75% | 0.56%
B7 | Férias gozadas | 11.9% | 8.88% | 11.9% | 8.88%
B8 | Licença Maternidade | 0.01% | 0.01% | 0.01% | 0.01%
B9 | 13° Salário | 11.17% | 8.33% | 11.17% | 8.33%
B | Total | 47.21% | 18.57% | 47.21% | 18.57%
GRUPO C
C1 | Aviso Prévio Indenizado | 6.98% | 5.2% | 6.98% | 5.2%
C2 | Aviso Prévio Trabalhado | 0.16% | 0.12% | 0.16% | 0.12%
C3 | Férias Indenizadas + 1/3 | 2.35% | 1.74% | 2.35% | 1.74%
C4 | Multa por Rescisão do Contrato de Trabalho sem Justa Causa | 3.81% | 2.83% | 3.81% | 2.83%
C5 | Indenização Adicional | 0.59% | 0.44% | 0.59% | 0.44%
C | Total | 13.89% | 10.33% | 13.89% | 10.33%
GRUPO D
D1 | Incidência do Grupo A sobre B | 10.21% | 3.82% | 17.85% | 7.02%
D2 | Incidência do Grupo A sobre o aviso prévio trabalhado | 0.04% | 0.03% | 0.06% | 0.05%
D3 | Incidência do FGTS sobre o aviso prévio indenizado | 0.56% | 0.42% | 0.56% | 0.42%
D | Total | 10.81% | 4.27% | 18.47% | 7.49%
TOTAL(A+B+C+D) |  | 94.71% | 55.97% | 117.4% | 74.19%
FONTE: GOINFRA CIVIL - ENCARGOS SOCIAIS

## CAPA - ORÇAMENTO (CD)
ORÇAMENTO COM DESONERAÇÃO

## ORÇAMENTO SINTÉTICO (CD)
ORÇAMENTO SINTÉTICO COM DESONERAÇÃO
OBJETO: | CONSTRUÇÃO NOVA FÁBRICA SEAPA (AGROINDÚSTRIA DE POLPA DE FRUTAS) |  |  |  | DATA: | 13/06/2025 |  |  | ENCARGOS SOCIAIS HORISTAS: | 94.71%
LOCAL: | RUA 22 , LT.01 - A, QUADRA 01-A |  |  |  | REVISÃO: | 00 |  |  | ENCARGOS SOCIAIS MENSALISTAS: | 55.97%
[5 empty] | PRAZO: | 06 MESES | 0 | 0 | BDI OBRA: | 27.23%
[9 empty] | BDI DIFERENCIADO: | 22.94%
Item | Código | Banco | Descrição | Und | Qtd | Valor Unit | Valor Total sem BDI | BDI | Valor Unit com BDI | Valor Total com BDI
1 |  |  | ADMINISTRAÇÃO LOCAL E CUSTOS INDIRETOS |  |  |  | 303922.31 |  |  | 386638.61
1.1 | 250101 | AGETOP CIVIL | ENGENHEIRO - (OBRAS CIVIS) | H | 980 | 91.47 | 89640.6 | 27.23% | 116.37 | 114042.6
1.2 | 250102 | AGETOP CIVIL | MESTRE DE OBRA - (OBRAS CIVIS) | H | 1320 | 46.32 | 61142.4 | 27.23% | 58.93 | 77787.6
1.3 | 250114 | AGETOP CIVIL | APONTARIFE - (OBRAS CIVIS) | h | 1320 | 21.83 | 28815.6 | 27.23% | 27.77 | 36656.4
1.4 | 271500 | AGETOP CIVIL | CAFE DA MANHA | RE | 3331 | 3.38 | 11258.78 | 27.23% | 4.3 | 14323.3
1.5 | 271502 | AGETOP CIVIL | CANTINA - (OBRAS CIVIS) | RE | 3331 | 22.5 | 74947.5 | 27.23% | 28.62 | 95333.22
1.6 | 021602 | AGETOP CIVIL | EPI/PGR/PCMSO/EXAMES/TREINAMENTOS/VISITAS - ÁREAS EDIFICADAS/COBERTAS/FECHADAS | m² | 691.41 | 48.22 | 33339.79 | 27.23% | 61.35 | 42418
1.7 | 020200 | AGETOP CIVIL | FERRAMENTAS (MANUAIS/ELÉTRICAS) E MATERIAL DE LIMPEZA PERMANENTE DA OBRA - ÁREAS EDIFICADAS/COBERTAS/FECHADAS | m² | 691.41 | 6.91 | 4777.64 | 27.23% | 8.79 | 6077.49
2 |  |  | CANTEIRO DE OBRA E SERVIÇOS PRELIMINARES |  |  |  | 155581.01 |  |  | 197921.84
2.1 |  |  | SERVIÇOS E INSTALAÇÕES PROVISÓRIAS, CANTEIRO DE OBRA E FERRAMENTAS |  |  |  | 136407.64 |  |  | 173528.03
2.1.1 | 020212 | AGETOP CIVIL | BARRACÃO DE OBRAS PADRÃO GOINFRA ( BLOCOS,COBERTURAS,PASSARELAS E MÓVEIS), SEM ALOJAMENTO E LAVANDERIA , COM PINTURA, EM CONSONÂNCIA COM AS NR'S, EM ESPECIAL A NR-18, INCLUSO INSTALAÇÕES ELÉTRICAS E HIDROSSANITÁRIAS - ( COM REAPROVEITAMENTO 1 VEZ ). | m² | 43.2 | 296.53 | 12810.09 | 27.23% | 377.27 | 16298.06
2.1.2 | 020303 | AGETOP CIVIL | DEPÓSITO PARA CIMENTO TIPO II COM PINTURA PADRÃO GOINFRA (3,30 X 3,30 M) A=10,89 M2 (C/ REAPROV. 1 VEZ ) - INCLUSO PALETES | un | 1 | 3539.07 | 3539.07 | 27.23% | 4502.75 | 4502.75
2.1.3 | 020600 | AGETOP CIVIL | TAPUME EM CHAPA COMPENSADA RESINADA 6MM COM PORTÕES E FERRAGENS - PADRÃO GOINFRA | m² | 348.57 | 74 | 25794.18 | 27.23% | 94.15 | 32817.86
2.1.4 | 021301 | AGETOP CIVIL | PLACA DE OBRA PLOTADA EM CHAPA METÁLICA 26 , AFIXADA EM CAVALETES DE MADEIRA DE LEI (VIGOTAS 6X12CM) - PADRÃO GOINFRA | m² | 7.5 | 372.02 | 2790.15 | 27.23% | 473.32 | 3549.9
2.1.5 | 020701 | AGETOP CIVIL | LOCAÇÃO DA OBRA, EXECUÇÃO DE GABARITO SEM REAPROVEITAMENTO, INCLUSO PINTURA (FACE INTERNA DO RIPÃO 15CM) E PIQUETE COM TESTEMUNHA | m² | 691.41 | 5.09 | 3519.27 | 27.23% | 6.47 | 4473.42
2.1.6 | 020190 | AGETOP CIVIL | LIMPEZA MECÂNICA DE TERRENO | m² | 1546.29 | 0.25 | 386.57 | 27.23% | 0.31 | 479.34
2.1.7 | 020400 | AGETOP CIVIL | LIGAÇÃO PROVISÓRIA DE ÁGUA (INCLUSO RETIRADA DO ESGOTO SANITÁRIO) - PD. GOINFRA | Un | 1 | 3268.49 | 3268.49 | 27.23% | 4158.49 | 4158.49
2.1.8 | 020501 | AGETOP CIVIL | LIGAÇÃO PROVISÓRIA LUZ E FORÇA - PD. GOINFRA | Un | 1 | 4767.99 | 4767.99 | 27.23% | 6066.31 | 6066.31
2.1.9 | 021400 | AGETOP CIVIL | CONSUMO DE ÁGUA | m³ | 319.98 | 11.73 | 3753.36 | 27.23% | 14.92 | 4774.1
2.1.10 | 021399 | AGETOP CIVIL | CONSUMO DE ESGOTO | m³ | 319.98 | 9.38 | 3001.41 | 27.23% | 11.93 | 3817.36
2.1.11 | 021401 | AGETOP CIVIL | CONSUMO DE ENERGIA ELÉTRICA | KWH | 2278.31 | 0.92 | 2096.04 | 27.23% | 1.17 | 2665.62
2.1.12 | 060104 | AGETOP CIVIL | ANDAIME METALICO TORRE (ALUGUEL/MES) | m | 384 | 35.13 | 13489.92 | 27.23% | 44.69 | 17160.96
2.1.13 | 02.06.030 | CPOS/CDHU | LOCAÇÃO DE PLATAFORMA ELEVATÓRIA ARTICULADA, COM ALTURA APROXIMADA DE 12,5M, CAPACIDADE DE CARGA DE 227 KG, ELÉTRICA (ADAPTADO CONFORME DECRETO ESTADUAL N° 9900/2021) | unxmês | 3 | 13860.9 | 41582.7 | 27.23% | 17635.22 | 52905.66
2.1.14 | 62.00.95 | EMBASA | VIGILÂNCIA REMOTA COM CFTV, POR CÂMERA MES (ADAPTADO CONFORME DECRETO ESTADUAL N° 9900/2021) | UNx | 60 | 260.14 | 15608.4 | 27.23% | 330.97 | 19858.2
2.2 |  |  | TRANSPORTES E EQUIPAMENTOS |  |  |  | 19173.37 |  |  | 24393.81
2.2.1 | 030101 | AGETOP CIVIL | TRANSPORTE DE ENTULHO EM CAMINHÃO INCLUSO A CARGA MANUAL | m³ | 48.4 | 49.98 | 2419.03 | 27.23% | 63.58 | 3077.27
2.2.2 | 030114 | AGETOP CIVIL | MOBILIZAÇÃO DO CANTEIRO DE OBRAS - INCLUSIVE CARGA E DESCARGA E A HORA IMPRODUTIVA DO CAMINHÃO - ( EXCLUSO O TRANSPORTE ) | un | 1 | 377.17 | 377.17 | 27.23% | 479.87 | 479.87
2.2.3 | 030116 | AGETOP CIVIL | DESMOBILIZAÇÃO DO CANTEIRO DE OBRAS - INCLUSIVE CARGA E DESCARGA E A HORA IMPRODUTIVA DO CAMINHÃO - ( EXCLUSO O TRANSPORTE ) | un | 1 | 377.17 | 377.17 | 27.23% | 479.87 | 479.87
2.2.4 | 072080 | AGETOP CIVIL | POSTE/TRAFO - CAMINHÃO MUNCK 12 TON. (MÍNIMO 4H/DIA) | H | 80 | 200 | 16000 | 27.23% | 254.46 | 20356.8
3 |  |  | SERVIÇOS EM TERRA |  |  |  | 4821.1 |  |  | 6124.25
3.1 |  |  | MOVIMENTO DE TERRA |  | 1 |  | 4821.1 |  |  | 6124.25
3.1.1 | 041004 | AGETOP CIVIL | ESCAVACAO MECANICA | m³ | 265.56 | 2.43 | 645.31 | 27.23% | 3.09 | 820.58
3.1.2 | 041007 | AGETOP CIVIL | ESPALHAMENTO MECANICO | m² | 2505.95 | 0.41 | 1027.43 | 27.23% | 0.52 | 1303.09
3.1.3 | 041008 | AGETOP CIVIL | COMPACTAÇÃO MECÂNICA COM CONTROLE DA UMIDADE (95% PN) | m³ | 347.84 | 5.36 | 1864.42 | 27.23% | 6.81 | 2368.79
3.1.4 | 041010 | AGETOP CIVIL | TRANSPORTE COM LÂMINA ATE 100 M - (OBRAS CIVIS) | m³ | 265.56 | 1.53 | 406.3 | 27.23% | 1.94 | 515.18
3.1.5 | 040103 | AGETOP CIVIL | ESCAVAÇAO MANUAL DE VALAS PROF. 1 A 2 M | m³ | 10.21 | 44.51 | 454.44 | 27.23% | 56.63 | 578.19
3.1.6 | 040101 | AGETOP CIVIL | ESCAVACAO MANUAL DE VALAS < 1 MTS. (OBRAS CIVIS) | m³ | 12.04 | 35.15 | 423.2 | 27.23% | 44.72 | 538.42
4 |  |  | FUNDAÇÕES |  |  |  | 142280.61 |  |  | 180997.41
4.1 |  |  | INFRAESTRUTURA |  | 1 |  | 142280.61 |  |  | 180997.41
4.1.1 | 051060 | AGETOP CIVIL | LANÇAMENTO/APLICAÇÃO/ADENSAMENTO DE CONCRETO USINADO BOMBEADO EM FUNDAÇÃO | m³ | 68.3 | 40.11 | 2739.51 | 27.23% | 51.03 | 3485.34
4.1.2 | 060525 | AGETOP CIVIL | CONCRETO USINADO BOMBEÁVEL FCK=30 MPA (O.C.) | m³ | 68.3 | 616.92 | 42135.63 | 27.23% | 784.9 | 53608.67
4.1.3 | 051045 | AGETOP CIVIL | TAXA DE BOMBEAMENTO CONCRETO MÍNIMO - 10 M3 (O.C.) | m³ | 68.3 | 57.5 | 3927.25 | 27.23% | 73.15 | 4996.14
4.1.4 | 050250 | AGETOP CIVIL | TRAÇO DE CONCRETO | Un | 2 | 1486.62 | 2973.24 | 27.23% | 1891.42 | 3782.84
4.1.5 | 050251 | AGETOP CIVIL | CORPO DE PROVA | Un | 103 | 15 | 1545 | 27.23% | 19.08 | 1965.24
4.1.6 | 060470 | AGETOP CIVIL | LASTRO DE BRITA - (OBRAS CIVIS) | m³ | 9.27 | 220.94 | 2048.11 | 27.23% | 281.1 | 2605.79
4.1.7 | 041004 | AGETOP CIVIL | ESCAVACAO MECANICA | m³ | 1545.55 | 2.43 | 3755.68 | 27.23% | 3.09 | 4775.74
4.1.8 | 050905 | AGETOP CIVIL | REATERRO COM APILOAMENTO MECÂNICO (BLOCOS/SAPATAS) | m³ | 1495.95 | 3.93 | 5879.08 | 27.23% | 5 | 7479.75
4.1.9 | 050901 | AGETOP CIVIL | ESCAVACAO MANUAL DE VALAS (SAPATAS/BLOCOS) | m³ | 42.1 | 44.51 | 1873.87 | 27.23% | 56.63 | 2384.12
4.1.10 | 051009 | AGETOP CIVIL | FORMA TABUA PINHO PARA FUNDACOES U=3V - (OBRAS CIVIS) | m² | 386.2 | 75.8 | 29273.96 | 27.23% | 96.44 | 37245.12
4.1.11 | 052014 | AGETOP CIVIL | ACO CA-60 - 5,0 MM - (OBRAS CIVIS) | Kg | 37.8 | 11.96 | 452.08 | 27.23% | 15.21 | 574.93
4.1.12 | 052003 | AGETOP CIVIL | ACO CA-50A - 6,3 MM (1/4") - (OBRAS CIVIS) | Kg | 396 | 10.71 | 4241.16 | 27.23% | 13.62 | 5393.52
4.1.13 | 052004 | AGETOP CIVIL | ACO CA 50-A - 8,0 MM (5/16") - (OBRAS CIVIS) | Kg | 1614.2 | 10.69 | 17255.79 | 27.23% | 13.6 | 21953.12
4.1.14 | 052005 | AGETOP CIVIL | ACO CA-50A - 10,0 MM (3/8") - (OBRAS CIVIS) | Kg | 747.7 | 10.6 | 7925.62 | 27.23% | 13.48 | 10078.99
4.1.15 | 052006 | AGETOP CIVIL | ACO CA 50-A - 12,5 MM (1/2") - (OBRAS CIVIS) | Kg | 589.4 | 11.45 | 6748.63 | 27.23% | 14.56 | 8581.66
4.1.16 | 052007 | AGETOP CIVIL | ACO CA - 50 - 16,0 MM (5/8") - (OBRAS CIVIS) | Kg | 832.4 | 11.42 | 9506 | 27.23% | 14.52 | 12086.44
5 |  |  | ESTRUTURA EM CONCRETO ARMADO |  |  |  | 360865.5 |  |  | 459066.64
5.1 |  |  | SUPERESTRUTURA |  |  |  | 360865.5 |  |  | 459066.64
5.1.1 | 060800 | AGETOP CIVIL | LANÇAMENTO/APLICAÇÃO/ADENSAMENTO DE CONCRETO USINADO BOMBEADO EM ESTRUTURA - (O.C.) | m³ | 130.2 | 49.5 | 6444.9 | 27.23% | 62.97 | 8198.69
5.1.2 | 060525 | AGETOP CIVIL | CONCRETO USINADO BOMBEÁVEL FCK=30 MPA (O.C.) | m³ | 130.2 | 616.92 | 80322.98 | 27.23% | 784.9 | 102193.98
5.1.3 | 051045 | AGETOP CIVIL | TAXA DE BOMBEAMENTO CONCRETO MÍNIMO - 10 M3 (O.C.) | m³ | 130.2 | 57.5 | 7486.5 | 27.23% | 73.15 | 9524.13
5.1.4 | 050250 | AGETOP CIVIL | TRAÇO DE CONCRETO | Un | 4 | 1486.62 | 5946.48 | 27.23% | 1891.42 | 7565.68
5.1.5 | 050251 | AGETOP CIVIL | CORPO DE PROVA | Un | 196 | 15 | 2940 | 27.23% | 19.08 | 3739.68
5.1.6 | 060209 | AGETOP CIVIL | FORMA CHAPA DE COMPENSADO RESINADO 12MM-VIGA/PILAR U=4V - (OBRAS CIVIS) | m² | 1872.9 | 81.03 | 151761.08 | 27.23% | 103.09 | 193077.26
5.1.7 | 060204 | AGETOP CIVIL | FORMA CHAPA DE COMPENSADO PLASTIFICADO 17MM U=4 V (OBRAS CIVIS) | m² | 29.9 | 91.54 | 2737.04 | 27.23% | 116.46 | 3482.15
5.1.8 | 060103 | AGETOP CIVIL | ESCORAMENTO METALICO - VIGAS/LAJES (ALUGUEL/MES) | m² | 29.9 | 22.54 | 673.94 | 27.23% | 28.67 | 857.23
5.1.9 | 052014 | AGETOP CIVIL | ACO CA-60 - 5,0 MM - (OBRAS CIVIS) | Kg | 2031.5 | 11.96 | 24296.74 | 27.23% | 15.21 | 30899.11
5.1.10 | 052003 | AGETOP CIVIL | ACO CA-50A - 6,3 MM (1/4") - (OBRAS CIVIS) | Kg | 417.6 | 10.71 | 4472.49 | 27.23% | 13.62 | 5687.71
5.1.11 | 052004 | AGETOP CIVIL | ACO CA 50-A - 8,0 MM (5/16") - (OBRAS CIVIS) | Kg | 1340.4 | 10.69 | 14328.87 | 27.23% | 13.6 | 18229.44
5.1.12 | 052005 | AGETOP CIVIL | ACO CA-50A - 10,0 MM (3/8") - (OBRAS CIVIS) | Kg | 3301 | 10.6 | 34990.6 | 27.23% | 13.48 | 44497.48
5.1.13 | 052006 | AGETOP CIVIL | ACO CA 50-A - 12,5 MM (1/2") - (OBRAS CIVIS) | Kg | 1109.3 | 11.45 | 12701.48 | 27.23% | 14.56 | 16151.4
5.1.14 | 052007 | AGETOP CIVIL | ACO CA - 50 - 16,0 MM (5/8") - (OBRAS CIVIS) | Kg | 268.9 | 11.42 | 3070.83 | 27.23% | 14.52 | 3904.42
5.1.15 | 060010 | AGETOP CIVIL | VERGA/CONTRAVERGA EM CONCRETO ARMADO FCK = 20 MPA | m³ | 3.35 | 2594.5 | 8691.57 | 27.23% | 3300.98 | 11058.28
6 |  |  | ESTRUTURA METÁLICA |  |  |  | 271690.21 |  |  | 345648.05
6.1 | 150204 | AGETOP CIVIL | ESTRUTURA METÁLICA CONVENCIONAL EM AÇO DO TIPO MR-250 / ASTM A36 COM FUNDO ANTICORROSIVO | Kg | 15125.66 | 17.78 | 268934.23 | 27.23% | 22.62 | 342142.42
6.2 | 150205 | AGETOP CIVIL | ESTRUTURA METÁLICA CONVENCIONAL EM AÇO TIPO AR-350 / ASTM A572 G50 COM FUNDO ANTICORROSIVO | Kg | 127.71 | 21.58 | 2755.98 | 27.23% | 27.45 | 3505.63
7 |  |  | INSTALAÇÕES HIDROSSANITÁRIAS/ LOUÇAS/ METAIS |  |  |  | 445818.7 |  |  | 556639.64
7.1 |  |  | LOUÇAS E METAIS |  | 1 |  | 29337.68 |  |  | 37325.98
7.1.1 | 080686 | AGETOP CIVIL | CUBA INOX 56X34X17CM E=0,6MM-AÇO 304 (CUBA Nº2) | Un | 5 | 226.95 | 1134.75 | 27.23% | 288.74 | 1443.7
7.1.2 | 080504 | AGETOP CIVIL | VASO SANITÁRIO COM CAIXA ACOPLADA COM DUPLO ACIONAMENTO (1ª LINHA) - COMPLETO EXCLUSO O ASSENTO | Un | 4 | 680.39 | 2721.56 | 27.23% | 865.66 | 3462.64
7.1.3 | 080526 | AGETOP CIVIL | ASSENTO EM POLIPROPILENO COM SISTEMA DE FECHAMENTO SUAVE PARA VASO SANITÁRIO | Un | 4 | 169.01 | 676.04 | 27.23% | 215.03 | 860.12
7.1.4 | 080805 | AGETOP CIVIL | TANQUE DE AÇO INOX - CHAPA 0,7MM - MEDIDAS APROXIMADAS 50 X 40 X 22 CM (C X L X A) | Un | 2 | 646.32 | 1292.64 | 27.23% | 822.31 | 1644.62
7.1.5 | 080810 | AGETOP CIVIL | TORNEIRA DE PAREDE PARA TANQUE COM AREJADOR DIÂMETRO DE 1/2" E 3/4" | Un | 14 | 88.23 | 1235.22 | 27.23% | 112.25 | 1571.5
7.1.6 | 08.84.033 | FDE | TORNEIRA PRES 1/2 C/ALAVANCA TIPO MESA CROMADO - (ADAPTADO CONFORME DECRETO ESTADUAL N° 9900/2021) | UN | 1 | 268.112 | 268.11 | 27.23% | 341.11 | 341.11
7.1.7 | 080570 | AGETOP CIVIL | TORNEIRA DE MESA PARA LAVATÓRIO DIÂMETRO DE 1/2" | Un | 4 | 71.27 | 285.08 | 27.23% | 90.67 | 362.68
7.1.8 | 86909 | SINAPI | TORNEIRA CROMADA TUBO MÓVEL, DE MESA, 1/2" OU 3/4", PARA PIA DE COZINHA, PADRÃO ALTO - FORNECIMENTO E INSTALAÇÃO. AF_01/2020 - (ADAPTADO CONFORME DECRETO ESTADUAL N° 9900/2021) | UN | 7 | 151.94 | 1063.58 | 27.23% | 193.31 | 1353.17
7.1.9 | 86905 | SINAPI | APARELHO MISTURADOR DE MESA PARA LAVATÓRIO, PADRÃO MÉDIO - FORNECIMENTO E INSTALAÇÃO. AF_01/2020 - (ADAPTADO CONFORME DECRETO ESTADUAL N° 9900/2021) | UN | 6 | 473.72 | 2842.32 | 27.23% | 602.71 | 3616.26
7.1.10 | 230174 | AGETOP CIVIL | BARRA DE APOIO EM AÇO INOX - 40 CM | un | 2 | 84.06 | 168.12 | 27.23% | 106.94 | 213.88
7.1.11 | 230176 | AGETOP CIVIL | BARRA DE APOIO EM AÇO INOX - 80 CM | un | 3 | 152.91 | 458.73 | 27.23% | 194.54 | 583.62
7.1.12 | 080721 | AGETOP CIVIL | CHUVEIRO ELÉTRICO EM PVC COM BRAÇO METÁLICO | Un | 2 | 116.48 | 232.96 | 27.23% | 148.19 | 296.38
7.1.13 | 080811 | AGETOP CIVIL | TORNEIRA DE JARDIM COM BICO PARA MANGUEIRA DIÂMETRO DE 1/2" E 3/4" | Un | 3 | 76.14 | 228.42 | 27.23% | 96.87 | 290.61
7.1.14 | 080693 | AGETOP CIVIL | TANQUE (PANELAO) INOX 60 X 70 X 40 CM CH.18 | Un | 6 | 2275.49 | 13652.94 | 27.23% | 2895.1 | 17370.6
7.1.15 | 080543 | AGETOP CIVIL | LAVATÓRIO DE CANTO SEM COLUNA | Un | 2 | 281.02 | 562.04 | 27.23% | 357.54 | 715.08
7.1.16 | 080590 | AGETOP CIVIL | CUBA DE LOUCA DE EMBUTIR OVAL MÉDIA | Un | 6 | 124.03 | 744.18 | 27.23% | 157.8 | 946.8
7.1.17 | 13655 | ORSE | Lavatório louça suspenso 39,5 x 29,5 cm , linha Izy, ref. L.15.17, DECA ou similar, sem coluna, c/ sifão cromado, válvula cromada, engate cromado, exclusive torneira - (ADAPTADO CONFORME DECRETO ESTADUAL N° 9900/2021) | un | 3 | 590.33 | 1770.99 | 27.23% | 751.07 | 2253.21
7.2 |  |  | INSTALAÇÕES SANITÁRIAS |  | 1 |  | 270474.55 |  |  | 334399.28
7.2.1 |  |  | ESGOTO |  | 1 |  | 9821.87 |  |  | 12495.28
7.2.1.1 | 070715 | AGETOP CIVIL | CAIXA DE PASSAGEM 60X60X80CM (MEDIDAS INTERNAS) FUNDO DE BRITA SEM TAMPA | Un | 3 | 393.25 | 1179.75 | 27.23% | 500.33 | 1500.99
7.2.1.2 | 081826 | AGETOP CIVIL | TAMPA EM CONCRETO ARMADO 25 MPA E=5CM PARA A CAIXA DE PASSAGEM 60X60CM | Un | 3 | 71.34 | 214.02 | 27.23% | 90.76 | 272.28
7.2.1.3 | 070714 | AGETOP CIVIL | CAIXA DE PASSAGEM 50X50X80CM (MEDIDAS INTERNAS) FUNDO DE BRITA SEM TAMPA | Un | 6 | 343.47 | 2060.82 | 27.23% | 436.99 | 2621.94
7.2.1.4 | 070634 | AGETOP CIVIL | CAIXA DE PASSAGEM - TAMPA EM CONCRETO ARMADO 25 MPA E=5CM | m² | 1.5 | 88.09 | 132.13 | 27.23% | 112.07 | 168.1
7.2.1.5 | 081661 | AGETOP CIVIL | CORPO CAIXA SIFONADA DIAM. 100 X 100 X 50 | Un | 4 | 25.13 | 100.52 | 27.23% | 31.97 | 127.88
7.2.1.6 | 081664 | AGETOP CIVIL | CORPO CAIXA SIFONADA DIAM. 150 X 185 X 75 | Un | 2 | 44.79 | 89.58 | 27.23% | 56.98 | 113.96
7.2.1.7 | 080561 | AGETOP CIVIL | SIFAO PARA LAVATORIO PVC DIAM.1"X1.1/2" | Un | 6 | 25.02 | 150.12 | 27.23% | 31.83 | 190.98
7.2.1.8 | 080562 | AGETOP CIVIL | SIFAO FLEXIVEL UNIVERSAL (SANFONADO) EM PVC PARA LAVATORIO | Un | 1 | 21.23 | 21.23 | 27.23% | 27.01 | 27.01
7.2.1.9 | 080580 | AGETOP CIVIL | VALVULA PARA LAVATORIO OU BEBEDOURO METALICO DIAMETRO 1" | Un | 6 | 86.33 | 517.98 | 27.23% | 109.83 | 658.98
7.2.1.10 | 86877 | SINAPI | VÁLVULA EM METAL CROMADO 1.1/2" X 1.1/2" PARA TANQUE OU LAVATÓRIO, COM OU SEM LADRÃO - FORNECIMENTO E INSTALAÇÃO. AF_01/2020 - (ADAPTADO CONFORME DECRETO ESTADUAL N° 9900/2021) | UN | 1 | 68.87 | 68.87 | 27.23% | 87.62 | 87.62
7.2.1.11 | 1212 | ORSE | Anel de borracha para tubo pvc sanitario d = 100mm (ADAPTADO CONFORME DECRETO ESTADUAL N° 9900/2021) | un | 13 | 5.1 | 66.3 | 27.23% | 6.48 | 84.24
7.2.1.12 | 00105 | Próprio | ADAPTADO DA ORSE (1212) - Anel de borracha para tubo pvc sanitario d = 75mm (ADAPTADO CONFORME DECRETO ESTADUAL N° 9900/2021) | un | 30 | 4.58 | 137.4 | 27.23% | 5.82 | 174.6
7.2.1.13 | 3404 | ORSE | Anel de borracha para tubo pvc sanitario d = 50mm - (ADAPTADO CONFORME DECRETO ESTADUAL N° 9900/2021) | un | 7 | 3.91 | 27.37 | 27.23% | 4.97 | 34.79
7.2.1.14 | 081602 | AGETOP CIVIL | BUCHA DE REDUCAO LONGA 50 X 40 MM - (ESGOTO) | Un | 1 | 7.79 | 7.79 | 27.23% | 9.91 | 9.91
7.2.1.15 | 081730 | AGETOP CIVIL | CURVA 90 GRAUS CURTA DIAM. 40 MM (ESGOTO) | Un | 7 | 15.51 | 108.57 | 27.23% | 19.73 | 138.11
7.2.1.16 | 081924 | AGETOP CIVIL | JOELHO 45 GRAUS DIAMETRO 100 MM (ESGOTO) | Un | 1 | 25.1 | 25.1 | 27.23% | 31.93 | 31.93
7.2.1.17 | 081921 | AGETOP CIVIL | JOELHO 45 GRAUS DIAMETRO 40 MM (ESGOTO) | Un | 9 | 12.45 | 112.05 | 27.23% | 15.84 | 142.56
7.2.1.18 | 081922 | AGETOP CIVIL | JOELHO 45 GRAUS DIAMETRO 50 MM (ESGOTO) | Un | 7 | 13.89 | 97.23 | 27.23% | 17.67 | 123.69
7.2.1.19 | 081923 | AGETOP CIVIL | JOELHO 45 GRAUS DIAMETRO 75 MM (ESGOTO) | Un | 2 | 21.1 | 42.2 | 27.23% | 26.84 | 53.68
7.2.1.20 | 081938 | AGETOP CIVIL | JOELHO 90 GRAUS DIAMETRO 100 MM (ESGOTO) | Un | 4 | 26.44 | 105.76 | 27.23% | 33.63 | 134.52
7.2.1.21 | 081935 | AGETOP CIVIL | JOELHO 90 GRAUS DIAMETRO 40 MM (ESGOTO) | Un | 5 | 13.06 | 65.3 | 27.23% | 16.61 | 83.05
7.2.1.22 | 081936 | AGETOP CIVIL | JOELHO 90 GRAUS DIAMETRO 50 MM (ESGOTO) | Un | 5 | 13.62 | 68.1 | 27.23% | 17.32 | 86.6
7.2.1.23 | 081927 | AGETOP CIVIL | JOELHO 90 GRAUS C/ANEL 40 MM | Un | 7 | 13.53 | 94.71 | 27.23% | 17.21 | 120.47
7.2.1.24 | 081973 | AGETOP CIVIL | JUNCAO SIMPLES DIAM. 100 X 50 MM (ESGOTO) | Un | 1 | 34.41 | 34.41 | 27.23% | 43.77 | 43.77
7.2.1.25 | 081974 | AGETOP CIVIL | JUNCAO SIMPLES DIAMETRO 100 X 75 MM (ESGOTO) | Un | 2 | 39.41 | 78.82 | 27.23% | 50.14 | 100.28
7.2.1.26 | 081975 | AGETOP CIVIL | JUNCAO SIMPLES DIAM. 100 X 100 MM (ESGOTO) | Un | 1 | 45.76 | 45.76 | 27.23% | 58.22 | 58.22
7.2.1.27 | 081970 | AGETOP CIVIL | JUNCAO SIMPLES DIAMETRO 50 X 50 MM (ESGOTO) | Un | 4 | 20.04 | 80.16 | 27.23% | 25.49 | 101.96
7.2.1.28 | 082302 | AGETOP CIVIL | TUBO SOLDAVEL PARA ESGOTO DIAMETRO 50 MM | m | 10.8 | 21.5 | 232.2 | 27.23% | 27.35 | 295.38
7.2.1.29 | 082303 | AGETOP CIVIL | TUBO SOLDAVEL PARA ESGOTO DIAMETRO 75 MM | m | 2.3 | 32.32 | 74.33 | 27.23% | 41.12 | 94.57
7.2.1.30 | 082301 | AGETOP CIVIL | TUBO SOLDAVEL PARA ESGOTO DIAMETRO 40 MM | m | 21.6 | 15.58 | 336.52 | 27.23% | 19.82 | 428.11
7.2.1.31 | 082304 | AGETOP CIVIL | TUBO SOLDAVEL PARA ESGOTO DIAMETRO 100 MM | m | 87.3 | 35.15 | 3068.59 | 27.23% | 44.72 | 3904.05
7.2.1.32 | 082233 | AGETOP CIVIL | TE SANITARIO DIAMETRO 100 X 50 MM (ESGOTO) | Un | 2 | 27.35 | 54.7 | 27.23% | 34.79 | 69.58
7.2.1.33 | 082230 | AGETOP CIVIL | TE SANITARIO DIAMETRO 50 X 50 MM (ESGOTO) | Un | 1 | 15.48 | 15.48 | 27.23% | 19.69 | 19.69
7.2.1.34 | 082231 | AGETOP CIVIL | TE SANITARIO DIAMETRO 75 X 50 MM (ESGOTO) | Un | 1 | 22.38 | 22.38 | 27.23% | 28.47 | 28.47
7.2.1.35 | 080510 | AGETOP CIVIL | ANEL DE VEDAÇÃO PARA VASO SANITÁRIO | Un | 4 | 17.45 | 69.8 | 27.23% | 22.2 | 88.8
7.2.1.36 | 081938 | AGETOP CIVIL | JOELHO 90 GRAUS DIAMETRO 100 MM (ESGOTO) | Un | 8 | 26.44 | 211.52 | 27.23% | 33.63 | 269.04
7.2.1.37 | 082302 | AGETOP CIVIL | TUBO SOLDAVEL PARA ESGOTO DIAMETRO 50 MM | m | 0.2 | 21.5 | 4.3 | 27.23% | 27.35 | 5.47
7.2.2 |  |  | ESGOTO (GORDURA) |  | 1 |  | 17334.15 |  |  | 22051.33
7.2.2.1 | 081824 | AGETOP CIVIL | CAIXA DE AREIA 40X40X80CM (MEDIDAS INTERNAS), FUNDO DE BRITA COM GRELHA METÁLICA FERRO CHATO PADRÃO GOINFRA | un | 1 | 415.55 | 415.55 | 27.23% | 528.7 | 528.7
7.2.2.2 | 081846 | AGETOP CIVIL | CAIXA DE GORDURA E INSPEÇÃO EM PVC/ABS 19 LITROS COM TAMPA E PORTA TAMPA E CESTO DE LIMPEZA REMOVÍVEL | un | 1 | 322.92 | 322.92 | 27.23% | 410.85 | 410.85
7.2.2.3 | 070715 | AGETOP CIVIL | CAIXA DE PASSAGEM 60X60X80CM (MEDIDAS INTERNAS) FUNDO DE BRITA SEM TAMPA | Un | 6 | 393.25 | 2359.5 | 27.23% | 500.33 | 3001.98
7.2.2.4 | 081826 | AGETOP CIVIL | TAMPA EM CONCRETO ARMADO 25 MPA E=5CM PARA A CAIXA DE PASSAGEM 60X60CM | Un | 6 | 71.34 | 428.04 | 27.23% | 90.76 | 544.56
7.2.2.5 | 081661 | AGETOP CIVIL | CORPO CAIXA SIFONADA DIAM. 100 X 100 X 50 | Un | 4 | 25.13 | 100.52 | 27.23% | 31.97 | 127.88
7.2.2.6 | 12897 | ORSE | Ralo seco linear pvc sanitário d=90 com grelha aluminio (ADAPTADO CONFORME DECRETO ESTADUAL N° 9900/2021) | un | 14 | 86.01 | 1204.14 | 27.23% | 109.43 | 1532.02
7.2.2.7 | 081691 | AGETOP CIVIL | CORPO RALO SIFONADO QUADRADO 100 X 53 X 40 | Un | 1 | 19.66 | 19.66 | 27.23% | 25.01 | 25.01
7.2.2.8 | 080561 | AGETOP CIVIL | SIFAO PARA LAVATORIO PVC DIAM.1"X1.1/2" | Un | 2 | 25.02 | 50.04 | 27.23% | 31.83 | 63.66
7.2.2.9 | 080671 | AGETOP CIVIL | SIFAO PARA PIA 1.1/2" X 2" PVC | Un | 16 | 29.99 | 479.84 | 27.23% | 38.15 | 610.4
7.2.2.10 | 080562 | AGETOP CIVIL | SIFAO FLEXIVEL UNIVERSAL (SANFONADO) EM PVC PARA LAVATORIO | Un | 1 | 21.23 | 21.23 | 27.23% | 27.01 | 27.01
7.2.2.11 | 080580 | AGETOP CIVIL | VALVULA PARA LAVATORIO OU BEBEDOURO METALICO DIAMETRO 1" | Un | 18 | 86.33 | 1553.94 | 27.23% | 109.83 | 1976.94
7.2.2.12 | 86877 | SINAPI | VÁLVULA EM METAL CROMADO 1.1/2" X 1.1/2" PARA TANQUE OU LAVATÓRIO, COM OU SEM LADRÃO - FORNECIMENTO E INSTALAÇÃO. AF_01/2020 - (ADAPTADO CONFORME DECRETO ESTADUAL N° 9900/2021) | UN | 1 | 68.87 | 68.87 | 27.23% | 87.62 | 87.62
7.2.2.13 | CPU 110 | Próprio | ADAPTADO DA ORSE (1212) - Anel de borracha para tubo pvc sanitario d = 150mm (ADAPTADO CONFORME DECRETO ESTADUAL N° 9900/2021) | un | 4 | 12.54 | 50.16 | 27.23% | 15.95 | 63.8
7.2.2.14 | 3404 | ORSE | Anel de borracha para tubo pvc sanitario d = 50mm - (ADAPTADO CONFORME DECRETO ESTADUAL N° 9900/2021) | un | 156 | 3.91 | 609.96 | 27.23% | 4.97 | 775.32
7.2.2.15 | 00105 | Próprio | ADAPTADO DA ORSE (1212) - Anel de borracha para tubo pvc sanitario d = 75mm (ADAPTADO CONFORME DECRETO ESTADUAL N° 9900/2021) | un | 12 | 4.58 | 54.96 | 27.23% | 5.82 | 69.84
7.2.2.16 | 081602 | AGETOP CIVIL | BUCHA DE REDUCAO LONGA 50 X 40 MM - (ESGOTO) | Un | 15 | 7.79 | 116.85 | 27.23% | 9.91 | 148.65
7.2.2.17 | 081730 | AGETOP CIVIL | CURVA 90 GRAUS CURTA DIAM. 40 MM (ESGOTO) | Un | 3 | 15.51 | 46.53 | 27.23% | 19.73 | 59.19
7.2.2.18 | 081921 | AGETOP CIVIL | JOELHO 45 GRAUS DIAMETRO 40 MM (ESGOTO) | Un | 1 | 12.45 | 12.45 | 27.23% | 15.84 | 15.84
7.2.2.19 | 081922 | AGETOP CIVIL | JOELHO 45 GRAUS DIAMETRO 50 MM (ESGOTO) | Un | 33 | 13.89 | 458.37 | 27.23% | 17.67 | 583.11
7.2.2.20 | 081923 | AGETOP CIVIL | JOELHO 45 GRAUS DIAMETRO 75 MM (ESGOTO) | Un | 1 | 21.1 | 21.1 | 27.23% | 26.84 | 26.84
7.2.2.21 | 081935 | AGETOP CIVIL | JOELHO 90 GRAUS DIAMETRO 40 MM (ESGOTO) | Un | 14 | 13.06 | 182.84 | 27.23% | 16.61 | 232.54
7.2.2.22 | 081936 | AGETOP CIVIL | JOELHO 90 GRAUS DIAMETRO 50 MM (ESGOTO) | Un | 53 | 13.62 | 721.86 | 27.23% | 17.32 | 917.96
7.2.2.23 | 081927 | AGETOP CIVIL | JOELHO 90 GRAUS C/ANEL 40 MM | Un | 3 | 13.53 | 40.59 | 27.23% | 17.21 | 51.63
7.2.2.24 | 081970 | AGETOP CIVIL | JUNCAO SIMPLES DIAMETRO 50 X 50 MM (ESGOTO) | Un | 13 | 20.04 | 260.52 | 27.23% | 25.49 | 331.37
7.2.2.25 | 081971 | AGETOP CIVIL | JUNCAO SIMPLES DIAM. 75 X 50 MM (ESGOTO) | Un | 9 | 27.3 | 245.7 | 27.23% | 34.73 | 312.57
7.2.2.26 | 081972 | AGETOP CIVIL | JUNCAO SIMPLES DIAMETRO 75 X 75 MM (ESGOTO) | Un | 1 | 30.19 | 30.19 | 27.23% | 38.41 | 38.41
7.2.2.27 | 082002 | AGETOP CIVIL | LUVA SIMPLES DIAMETRO 50 MM - (ESGOTO) | Un | 14 | 7.9 | 110.6 | 27.23% | 10.05 | 140.7
7.2.2.28 | 082101 | AGETOP CIVIL | REDUCAO EXCENTRICA 75 X 50 MM (ESGOTO) | Un | 3 | 18.86 | 56.58 | 27.23% | 23.99 | 71.97
7.2.2.29 | 082331 | AGETOP CIVIL | TUBO LEVE PVC RIGIDO DIAMETRO 150 MM | M | 45 | 60.87 | 2739.15 | 27.23% | 77.44 | 3484.8
7.2.2.30 | 082304 | AGETOP CIVIL | TUBO SOLDAVEL PARA ESGOTO DIAMETRO 100 MM | m | 0.7 | 35.15 | 24.6 | 27.23% | 44.72 | 31.3
7.2.2.31 | 082301 | AGETOP CIVIL | TUBO SOLDAVEL PARA ESGOTO DIAMETRO 40 MM | m | 20.4 | 15.58 | 317.83 | 27.23% | 19.82 | 404.32
7.2.2.32 | 082302 | AGETOP CIVIL | TUBO SOLDAVEL PARA ESGOTO DIAMETRO 50 MM | m | 130.6 | 21.5 | 2807.9 | 27.23% | 27.35 | 3571.91
7.2.2.33 | 082303 | AGETOP CIVIL | TUBO SOLDAVEL PARA ESGOTO DIAMETRO 75 MM | m | 40 | 32.32 | 1292.8 | 27.23% | 41.12 | 1644.8
7.2.2.34 | 082230 | AGETOP CIVIL | TE SANITARIO DIAMETRO 50 X 50 MM (ESGOTO) | Un | 7 | 15.48 | 108.36 | 27.23% | 19.69 | 137.83
7.2.3 |  |  | VENTILAÇÃO |  | 1 |  | 8146.67 |  |  | 10362
7.2.3.1 | 1212 | ORSE | Anel de borracha para tubo pvc sanitario d = 100mm (ADAPTADO CONFORME DECRETO ESTADUAL N° 9900/2021) | un | 2 | 5.1 | 10.2 | 27.23% | 6.48 | 12.96
7.2.3.2 | 3404 | ORSE | Anel de borracha para tubo pvc sanitario d = 50mm - (ADAPTADO CONFORME DECRETO ESTADUAL N° 9900/2021) | un | 220 | 3.91 | 860.2 | 27.23% | 4.97 | 1093.4
7.2.3.3 | 00105 | Próprio | ADAPTADO DA ORSE (1212) - Anel de borracha para tubo pvc sanitario d = 75mm (ADAPTADO CONFORME DECRETO ESTADUAL N° 9900/2021) | un | 7 | 4.58 | 32.06 | 27.23% | 5.82 | 40.74
7.2.3.4 | 081922 | AGETOP CIVIL | JOELHO 45 GRAUS DIAMETRO 50 MM (ESGOTO) | Un | 43 | 13.89 | 597.27 | 27.23% | 17.67 | 759.81
7.2.3.5 | 081923 | AGETOP CIVIL | JOELHO 45 GRAUS DIAMETRO 75 MM (ESGOTO) | Un | 2 | 21.1 | 42.2 | 27.23% | 26.84 | 53.68
7.2.3.6 | 081936 | AGETOP CIVIL | JOELHO 90 GRAUS DIAMETRO 50 MM (ESGOTO) | Un | 62 | 13.62 | 844.44 | 27.23% | 17.32 | 1073.84
7.2.3.7 | 081937 | AGETOP CIVIL | JOELHO 90 GRAUS DIAMETRO 75 MM (ESGOTO) | Un | 4 | 22.77 | 91.08 | 27.23% | 28.97 | 115.88
7.2.3.8 | 081970 | AGETOP CIVIL | JUNCAO SIMPLES DIAMETRO 50 X 50 MM (ESGOTO) | Un | 24 | 20.04 | 480.96 | 27.23% | 25.49 | 611.76
7.2.3.9 | 081971 | AGETOP CIVIL | JUNCAO SIMPLES DIAM. 75 X 50 MM (ESGOTO) | Un | 1 | 27.3 | 27.3 | 27.23% | 34.73 | 34.73
7.2.3.10 | 082002 | AGETOP CIVIL | LUVA SIMPLES DIAMETRO 50 MM - (ESGOTO) | Un | 1 | 7.9 | 7.9 | 27.23% | 10.05 | 10.05
7.2.3.11 | 082101 | AGETOP CIVIL | REDUCAO EXCENTRICA 75 X 50 MM (ESGOTO) | Un | 1 | 18.86 | 18.86 | 27.23% | 23.99 | 23.99
7.2.3.12 | 081885 | AGETOP CIVIL | TERMINAL DE VENTILACAO DIAMETRO 50 MM (ESGOTO) | Un | 8 | 11.64 | 93.12 | 27.23% | 14.8 | 118.4
7.2.3.13 | 082302 | AGETOP CIVIL | TUBO SOLDAVEL PARA ESGOTO DIAMETRO 50 MM | m | 184.2 | 21.5 | 3960.3 | 27.23% | 27.35 | 5037.87
7.2.3.14 | 082303 | AGETOP CIVIL | TUBO SOLDAVEL PARA ESGOTO DIAMETRO 75 MM | m | 16.9 | 32.32 | 546.2 | 27.23% | 41.12 | 694.92
7.2.3.15 | 082233 | AGETOP CIVIL | TE SANITARIO DIAMETRO 100 X 50 MM (ESGOTO) | Un | 2 | 27.35 | 54.7 | 27.23% | 34.79 | 69.58
7.2.3.16 | 082230 | AGETOP CIVIL | TE SANITARIO DIAMETRO 50 X 50 MM (ESGOTO) | Un | 31 | 15.48 | 479.88 | 27.23% | 19.69 | 610.39
7.2.4 |  |  | ESTAÇÃO DE TRATAMENTO DE ESGOTO (ETE) / RECALQUE |  | 1 |  | 235171.86 |  |  | 289490.67
7.2.4.1 | C4846 | SEINFRA | ESTAÇÃO DE TRATAMENTO DE ESGOTO (ETE), VAZÃO DE 10,00 M3/DIA, CONFECCIONADA EM POLIESTER REFORÇADA E FIBRA DE VIDRO, COMPLETA INCLUINDO FORNECIMENTO, MONTAGEM E TREINAMENTO (ADAPTADO CONFORME DECRETO ESTADUAL N° 9900/2021) | UN | 1 | 206055.74 | 206055.74 | 22.94% | 253324.92 | 253324.92
7.2.4.2 | 43.11.320 | CPOS/CDHU | CONJUNTO MOTOR-BOMBA SUBMERSÍVEL VERTICAL PARA ESGOTO, Q= 4,8 A 25,8 M³/H, HMAM= 19 A 5 MCA, POTÊNCIA 1 CV, DIÂMETRO DE SÓLIDOS ATÉ 20MM (ADAPTADO CONFORME DECRETO ESTADUAL N° 9900/2021) | un | 2 | 7697.61 | 15395.22 | 22.94% | 9463.44 | 18926.88
7.2.4.3 | ED-49865 | SETOP | BOMBA CENTRÍFUGA TRIFÁSICA DE 2CV, INCLUSIVE FORNECIMENTO E INSTALAÇÃO - (ADAPTADO CONFORME DECRETO ESTADUAL N° 9900/2021) | un | 3 | 1690.66 | 5071.98 | 22.94% | 2078.49 | 6235.47
7.2.4.4 | 41346 | AGETOP RODOVIARIA | CAIXA COLETORA EM CONCRETO TUBO D=0,80M EXCETO ESCAVAÇÃO (AC/BC) | un | 2 | 1718.49 | 3436.98 | 27.23% | 2186.43 | 4372.86
7.2.4.5 | 47004 | AGETOP RODOVIARIA | FABRICAÇÃO DE TAMPÃO DE CONCRETO E ANEL (SVA) | un | 1 | 824.35 | 824.35 | 27.23% | 1048.82 | 1048.82
7.2.4.6 | 080980 | AGETOP CIVIL | REGISTRO DE ESFERA METAL DIAMETRO 2" | Un | 6 | 280.26 | 1681.56 | 27.23% | 356.57 | 2139.42
7.2.4.7 | 99631 | SINAPI | VÁLVULA DE RETENÇÃO VERTICAL, DE BRONZE, ROSCÁVEL, 1 1/2" - FORNECIMENTO E INSTALAÇÃO. AF_08/2021 (ADAPTADO CONFORME DECRETO ESTADUAL N° 9900/2021) | UN | 5 | 145.16 | 725.8 | 27.23% | 184.68 | 923.4
7.2.4.8 | 95252 | SINAPI | VÁLVULA DE ESFERA BRUTA, BRONZE, ROSCÁVEL, 1 1/2'' - FORNECIMENTO E INSTALAÇÃO. AF_08/2021 - (ADAPTADO CONFORME DECRETO ESTADUAL N° 9900/2021) | UN | 2 | 127.92 | 255.84 | 27.23% | 162.75 | 325.5
7.2.4.9 | 105260 | SINAPI | ASSENTAMENTO E FORNECIMENTO DE TUBO DE PVC PBA, DN 50, JUNTA ELÁSTICA INTEGRADA, INSTALADO EM LOCAL COM NÍVEL ALTO DE INTERFERÊNCIAS (INCLUI FORNECIMENTO). AF_05/2024 (ADAPTADO CONFORME DECRETO ESTADUAL N° 9900/2021) | m | 2.2 | 25.52 | 56.14 | 27.23% | 32.46 | 71.41
7.2.4.10 | 3404 | ORSE | Anel de borracha para tubo pvc sanitario d = 50mm - (ADAPTADO CONFORME DECRETO ESTADUAL N° 9900/2021) | un | 1 | 3.91 | 3.91 | 27.23% | 4.97 | 4.97
7.2.4.11 | 081731 | AGETOP CIVIL | CURVA 90 GRAUS CURTA DIAM. 50 MM (ESGOTO) | Un | 1 | 21.63 | 21.63 | 27.23% | 27.51 | 27.51
7.2.4.12 | 081069 | AGETOP CIVIL | ADAPTADOR SOLDÁVEL CURTO COM BOLSA E ROSCA PARA REGISTRO 50MMX1.1/2" | Un | 14 | 10.59 | 148.26 | 27.23% | 13.47 | 188.58
7.2.4.13 | 081043 | AGETOP CIVIL | ADAPTADOR PVC SOLDÁVEL LONGO COM FLANGES LIVRES PARA CAIXA D'ÁGUA 50X1.1/2 | Un | 1 | 34.29 | 34.29 | 27.23% | 43.62 | 43.62
7.2.4.14 | 081538 | AGETOP CIVIL | CURVA 90 GRAUS SOLDAVEL DIAMETRO 32 MM | Un | 4 | 14.26 | 57.04 | 27.23% | 18.14 | 72.56
7.2.4.15 | 081540 | AGETOP CIVIL | CURVA 90 GRAUS SOLDAVEL DIAMETRO 50 MM | Un | 18 | 24.89 | 448.02 | 27.23% | 31.66 | 569.88
7.2.4.16 | 081322 | AGETOP CIVIL | JOELHO 90 GRAUS SOLDAVEL DIAMETRO 32 MM (1") | Un | 2 | 9.05 | 18.1 | 27.23% | 11.51 | 23.02
7.2.4.17 | 081324 | AGETOP CIVIL | JOELHO 90 GRAUS SOLDAVEL 50 MM (MARROM) | Un | 5 | 16.34 | 81.7 | 27.23% | 20.78 | 103.9
7.2.4.18 | 081004 | AGETOP CIVIL | TUBO SOLDAVEL PVC MARROM DIAM. 32 MM | m | 14.9 | 13 | 193.7 | 27.23% | 16.53 | 246.29
7.2.4.19 | 081006 | AGETOP CIVIL | TUBO SOLDAVEL PVC MARROM DIAM. 50 MM | m | 24.2 | 22.23 | 537.96 | 27.23% | 28.28 | 684.37
7.2.4.20 | 081405 | AGETOP CIVIL | TE 90 GRAUS SOLDAVEL DIAMETRO 50 MM | Un | 4 | 24.18 | 96.72 | 27.23% | 30.76 | 123.04
7.2.4.21 | 081425 | AGETOP CIVIL | TE REDUCAO 90 GRAUS SOLDAVEL 50 X 32 MM | Un | 1 | 26.92 | 26.92 | 27.23% | 34.25 | 34.25
7.3 |  |  | INSTALAÇÕES HIDRAÚLICAS |  |  |  | 104605.69 |  |  | 132242.63
7.3.1 |  |  | ALIMENTAÇÃO |  |  |  | 713.23 |  |  | 907.07
7.3.1.1 | 080946 | AGETOP CIVIL | REGISTRO DE PRESSAO C/CANOPLA CROMADA DIAM.3/4" | Un | 1 | 101.75 | 101.75 | 27.23% | 129.45 | 129.45
7.3.1.2 | 080976 | AGETOP CIVIL | REGISTRO DE ESFERA METAL DIAMETRO 3/4" | Un | 1 | 67.68 | 67.68 | 27.23% | 86.1 | 86.1
7.3.1.3 | 104031 | SINAPI | COLAR DE TOMADA, PVC, COM TRAVAS, DE 60 MM X 1/2" OU 60 MM X 3/4", PARA LIGAÇÃO PREDIAL DE ÁGUA. AF_06/2022 - (ADAPTADO CONFORME DECRETO ESTADUAL N° 9900/2021) | UN | 1 | 18.78 | 18.78 | 27.23% | 23.89 | 23.89
7.3.1.4 | 081351 | AGETOP CIVIL | JOELHO 90 GRAUS SOLDAVEL/ROSCAVEL 25 X 3/4" | Un | 1 | 10.87 | 10.87 | 27.23% | 13.82 | 13.82
7.3.1.5 | 081066 | AGETOP CIVIL | ADAPTADOR SOLDÁVEL CURTO C/ BOLSA E ROSCA PARA REGISTRO 25X3/4" | Un | 1 | 4.36 | 4.36 | 27.23% | 5.54 | 5.54
7.3.1.6 | 081055 | AGETOP CIVIL | ADAPTADOR SOLDÁVEL COM FLANGES LIVRES PARA CAIXA D'ÁGUA 25X3/4" | Un | 1 | 12.75 | 12.75 | 27.23% | 16.22 | 16.22
7.3.1.7 | 081321 | AGETOP CIVIL | JOELHO 90 GRAUS SOLDAVEL DIAMETRO 25 MM | Un | 12 | 7.46 | 89.52 | 27.23% | 9.49 | 113.88
7.3.1.8 | 081888 | AGETOP CIVIL | TORNEIRA BOIA DIAMETRO (3/4") 20 MM | Un | 1 | 60.03 | 60.03 | 27.23% | 76.37 | 76.37
7.3.1.9 | 081003 | AGETOP CIVIL | TUBO SOLDAVEL PVC MARROM DIAM. 25 MM | M | 40.9 | 8.29 | 339.06 | 27.23% | 10.54 | 431.08
7.3.1.10 | 081402 | AGETOP CIVIL | TE 90 GRAUS SOLDAVEL DIAMETRO 25 MM | Un | 1 | 8.43 | 8.43 | 27.23% | 10.72 | 10.72
7.3.2 |  |  | ÁGUA FRIA |  | 1 |  | 27415.13 |  |  | 34034.5
7.3.2.1 | ED-48256 | SETOP | FILTRO TIPO "Y" EM BRONZE, DIÂMETRO DE 1" NPT (ADAPTADO CONFORME DECRETO ESTADUAL N° 9900/2021) | U | 1 | 136.7 | 136.7 | 27.23% | 173.92 | 173.92
7.3.2.2 | ED-48258 | SETOP | FILTRO TIPO "Y" EM BRONZE, DIÂMETRO DE 1 1/2" NPT (ADAPTADO CONFORME DECRETO ESTADUAL N° 9900/2021) | U | 1 | 241.44 | 241.44 | 27.23% | 307.18 | 307.18
7.3.2.3 | 080927 | AGETOP CIVIL | REGISTRO DE GAVETA C/CANOPLA DIAMETRO 1" | Un | 1 | 151.09 | 151.09 | 27.23% | 192.23 | 192.23
7.3.2.4 | 080926 | AGETOP CIVIL | REGISTRO DE GAVETA C/CANOPLA DIAMETRO 3/4" | Un | 10 | 108.42 | 1084.2 | 27.23% | 137.94 | 1379.4
7.3.2.5 | 080946 | AGETOP CIVIL | REGISTRO DE PRESSAO C/CANOPLA CROMADA DIAM.3/4" | Un | 2 | 101.75 | 203.5 | 27.23% | 129.45 | 258.9
7.3.2.6 | 94490 | SINAPI | REGISTRO DE ESFERA, PVC, SOLDÁVEL, COM VOLANTE, DN 32 MM - FORNECIMENTO E INSTALAÇÃO. AF_08/2021 - (ADAPTADO CONFORME DECRETO ESTADUAL N° 9900/2021) | UN | 1 | 28.25 | 28.25 | 27.23% | 35.94 | 35.94
7.3.2.7 | 94493 | SINAPI | REGISTRO DE ESFERA, PVC, SOLDÁVEL, COM VOLANTE, DN 60 MM - FORNECIMENTO E INSTALAÇÃO. AF_08/2021 - (ADAPTADO CONFORME DECRETO ESTADUAL N° 9900/2021) | UN | 1 | 72.4 | 72.4 | 27.23% | 92.11 | 92.11
7.3.2.8 | 080555 | AGETOP CIVIL | LIGAÇÃO FLEXÍVEL METÁLICA DIAM.1/2"(ENGATE) | Un | 4 | 51.49 | 205.96 | 27.23% | 65.51 | 262.04
7.3.2.9 | 080556 | AGETOP CIVIL | LIGAÇÃO FLEXÍVEL PVC DIAM.1/2" (ENGATE) | Un | 10 | 12.52 | 125.2 | 27.23% | 15.92 | 159.2
7.3.2.10 | 081131 | AGETOP CIVIL | LUVA SOLDAVEL C/ROSCA DIAMETRO 25 X 3/4" | Un | 2 | 7.52 | 15.04 | 27.23% | 9.56 | 19.12
7.3.2.11 | 081058 | AGETOP CIVIL | ADAPTADOR PVC SOLDÁVEL LONGO COM FLANGES LIVRES PARA CAIXA D'ÁGUA 50X1.1/2" | Un | 1 | 34.35 | 34.35 | 27.23% | 43.7 | 43.7
7.3.2.12 | 081928 | AGETOP CIVIL | JOELHO 90 GRAUS C/ANEL 50 MM | Un | 2 | 13.78 | 27.56 | 27.23% | 17.53 | 35.06
7.3.2.13 | 081042 | AGETOP CIVIL | ADAPTADOR PVC SOLDÁVEL LONGO COM FLANGES LIVRES PARA CAIXA D'ÁGUA 32X1" | Un | 1 | 21.72 | 21.72 | 27.23% | 27.63 | 27.63
7.3.2.14 | 081044 | AGETOP CIVIL | ADAPTADOR PVC SOLDÁVEL LONGO COM FLANGES LIVRES PARA CAIXA D'ÁGUA 60X2" | Un | 1 | 48.66 | 48.66 | 27.23% | 61.91 | 61.91
7.3.2.15 | 081066 | AGETOP CIVIL | ADAPTADOR SOLDÁVEL CURTO C/ BOLSA E ROSCA PARA REGISTRO 25X3/4" | Un | 22 | 4.36 | 95.92 | 27.23% | 5.54 | 121.88
7.3.2.16 | 081067 | AGETOP CIVIL | ADAPTADOR SOLDÁVEL CURTO C/ BOLSA E ROSCA PARA REGISTRO 32X1" | Un | 4 | 5.68 | 22.72 | 27.23% | 7.22 | 28.88
7.3.2.17 | 081069 | AGETOP CIVIL | ADAPTADOR SOLDÁVEL CURTO COM BOLSA E ROSCA PARA REGISTRO 50MMX1.1/2" | Un | 2 | 10.59 | 21.18 | 27.23% | 13.47 | 26.94
7.3.2.18 | 081162 | AGETOP CIVIL | BUCHA DE REDUCAO SOLDÁVEL CURTA 32 X 25 MM | Un | 2 | 4.38 | 8.76 | 27.23% | 5.57 | 11.14
7.3.2.19 | 081179 | AGETOP CIVIL | BUCHA DE REDUCAO SOLDAVEL LONGA 50 X 25 MM | Un | 1 | 10.18 | 10.18 | 27.23% | 12.95 | 12.95
7.3.2.20 | 081180 | AGETOP CIVIL | BUCHA DE REDUCAO SOLDAVEL LONGA 50 X 32 MM | Un | 2 | 11.18 | 22.36 | 27.23% | 14.22 | 28.44
7.3.2.21 | 081181 | AGETOP CIVIL | BUCHA DE REDUCAO SOLDAVEL LONGA 60 X 25 MM | Un | 1 | 14.23 | 14.23 | 27.23% | 18.1 | 18.1
7.3.2.22 | 081302 | AGETOP CIVIL | JOELHO 45 GRAUS SOLDAVEL 25 MM | Un | 10 | 8.42 | 84.2 | 27.23% | 10.71 | 107.1
7.3.2.23 | 081304 | AGETOP CIVIL | JOELHO 45 GRAUS SOLDAVEL 40 MM | Un | 2 | 18.44 | 36.88 | 27.23% | 23.46 | 46.92
7.3.2.24 | 081306 | AGETOP CIVIL | JOELHO 45 GRAUS SOLDAVEL 60 MM | Un | 1 | 45.06 | 45.06 | 27.23% | 57.32 | 57.32
7.3.2.25 | 081321 | AGETOP CIVIL | JOELHO 90 GRAUS SOLDAVEL DIAMETRO 25 MM | Un | 80 | 7.46 | 596.8 | 27.23% | 9.49 | 759.2
7.3.2.26 | 081322 | AGETOP CIVIL | JOELHO 90 GRAUS SOLDAVEL DIAMETRO 32 MM (1") | Un | 7 | 9.05 | 63.35 | 27.23% | 11.51 | 80.57
7.3.2.27 | 081340 | AGETOP CIVIL | JOELHO DE REDUÇÃO 90 GRAUS SOLDAVEL DIAM. 32 MM X 25 MM | Un | 4 | 10.78 | 43.12 | 27.23% | 13.71 | 54.84
7.3.2.28 | 081122 | AGETOP CIVIL | LUVA DE REDUCAO SOLDAVEL DIAMETRO 32 X 25 MM | Un | 2 | 7.65 | 15.3 | 27.23% | 9.73 | 19.46
7.3.2.29 | 081133 | AGETOP CIVIL | LUVA SOLDAVEL C/ROSCA DIAMETRO 40 X 1.1/4" | Un | 1 | 23.15 | 23.15 | 27.23% | 29.45 | 29.45
7.3.2.30 | 081105 | AGETOP CIVIL | LUVA SOLDAVEL DIAMETRO 50 MM | Un | 3 | 10.74 | 32.22 | 27.23% | 13.66 | 40.98
7.3.2.31 | 081003 | AGETOP CIVIL | TUBO SOLDAVEL PVC MARROM DIAM. 25 MM | M | 169.2 | 8.29 | 1402.66 | 27.23% | 10.54 | 1783.36
7.3.2.32 | 081004 | AGETOP CIVIL | TUBO SOLDAVEL PVC MARROM DIAM. 32 MM | m | 42.2 | 13 | 548.6 | 27.23% | 16.53 | 697.56
7.3.2.33 | 081005 | AGETOP CIVIL | TUBO SOLDAVEL PVC MARROM DIAM. 40 MM | m | 2.9 | 18.79 | 54.49 | 27.23% | 23.9 | 69.31
7.3.2.34 | 081006 | AGETOP CIVIL | TUBO SOLDAVEL PVC MARROM DIAM. 50 MM | m | 9.6 | 22.23 | 213.4 | 27.23% | 28.28 | 271.48
7.3.2.35 | 081007 | AGETOP CIVIL | TUBO SOLDAVEL PVC MARROM DIAM. 60 MM | m | 32.1 | 40.13 | 1288.17 | 27.23% | 51.05 | 1638.7
7.3.2.36 | 081402 | AGETOP CIVIL | TE 90 GRAUS SOLDAVEL DIAMETRO 25 MM | Un | 12 | 8.43 | 101.16 | 27.23% | 10.72 | 128.64
7.3.2.37 | 081403 | AGETOP CIVIL | TE 90 GRAUS SOLDAVEL DIAMETRO 32 MM | Un | 2 | 11.75 | 23.5 | 27.23% | 14.94 | 29.88
7.3.2.38 | 081421 | AGETOP CIVIL | TE REDUCAO 90 GRAUS SOLDAVEL 32 X 25 MM | Un | 3 | 14.04 | 42.12 | 27.23% | 17.86 | 53.58
7.3.2.39 | 081426 | AGETOP CIVIL | TE REDUCAO 90 GRAUS SOLDAVEL 50 X 40 MM | Un | 1 | 31.74 | 31.74 | 27.23% | 40.38 | 40.38
7.3.2.40 | 081181 | AGETOP CIVIL | BUCHA DE REDUCAO SOLDAVEL LONGA 60 X 25 MM | Un | 1 | 14.23 | 14.23 | 27.23% | 18.1 | 18.1
7.3.2.41 | 081184 | AGETOP CIVIL | BUCHA DE REDUCAO SOLDAVEL LONGA 60 X 50 MM | Un | 3 | 21 | 63 | 27.23% | 26.71 | 80.13
7.3.2.42 | 081369 | AGETOP CIVIL | JOELHO 90 GRAUS SOLDAVEL COM BUCHA DE LATAO 25 X 3/4" | Un | 15 | 11.21 | 168.15 | 27.23% | 14.26 | 213.9
7.3.2.43 | 081360 | AGETOP CIVIL | JOELHO DE REDUCAO 90 GRAUS SOLDÁVEL COM BUCHA LATAO 25X1/2" | Un | 12 | 11.4 | 136.8 | 27.23% | 14.5 | 174
7.3.2.44 | 081445 | AGETOP CIVIL | TE 90 GRAUS SOLDAVEL COM BUCHA DE LATÃO NA BOLSA CENTRAL 25 X 25 X 1/2" | Un | 3 | 15.11 | 45.33 | 27.23% | 19.22 | 57.66
7.3.2.45 | 081444 | AGETOP CIVIL | TE 90 GRAUS SOLDAVEL COM BUCHA DE LATAO NA BOLSA CENTRAL 25X25X3/4" | Un | 6 | 17 | 102 | 27.23% | 21.62 | 129.72
7.3.2.46 | CPU 109 | Próprio | ADAPTADO DA AGETOP CIVIL (081881) - RESERVATÓRIO METALICO TIPO TAÇA EM AÇO PATINÁVEL - V=10M3-COLUNA SECA H=6M+SEM FUNDAÇÃO+LOGOTIPO | Un | 1 | 19648.28 | 19648.28 | 22.94% | 24155.59 | 24155.59
7.3.3 |  |  | POÇO ARTESIANO |  | 1 |  | 76477.33 |  |  | 97301.06
7.3.3.1 | 6226 | ORSE | Perfuração em Sedimento / Camadas inconsolidadas DN 8.1/2" (ADAPTADO CONFORME DECRETO ESTADUAL N° 9900/2021) | m | 15 | 198.49 | 2977.35 | 27.23% | 252.53 | 3787.95
7.3.3.2 | 6237 | ORSE | Perfuração em Rocha Cristalina Alterada / Compacta DN 6" (ADAPTADO CONFORME DECRETO ESTADUAL N° 9900/2021) | m | 25 | 125.23 | 3130.75 | 27.23% | 159.33 | 3983.25
7.3.3.3 | 6236 | ORSE | Perfuração em Rocha Cristalina Alterada / Compacta DN 8" (ADAPTADO CONFORME DECRETO ESTADUAL N° 9900/2021) | m | 10 | 157.54 | 1575.4 | 27.23% | 200.43 | 2004.3
7.3.3.4 | 09.96.72 | EMBASA | INJECAO DE BENTONITA, INCLUSIVE FORNECIMENTO DE MATERIAIS (ADAPTADO CONFORME DECRETO ESTADUAL N° 9900/2021) | kg | 25 | 7.64 | 191 | 27.23% | 9.72 | 243
7.3.3.5 | 6252 | ORSE | Revestimento Tubo Aço Preto DN 2440 em 6" (ADAPTADO CONFORME DECRETO ESTADUAL N° 9900/2021) | m | 50 | 455.23 | 22761.5 | 27.23% | 579.18 | 28959
7.3.3.6 | 12.93.43 | EMBASA | SOLDAGEM EM TUBO DE AÇO CARBONO. (ADAPTADO CONFORME DECRETO ESTADUAL N° 9900/2021) | UNID | 8 | 797.93 | 6383.44 | 27.23% | 1015.2 | 8121.6
7.3.3.7 | C4866 | SEINFRA | TESTES DE VAZÃO DO POÇO, DN 6. (ADAPTADO CONFORME DECRETO ESTADUAL N° 9900/2021) | UN | 1 | 5868.48 | 5868.48 | 27.23% | 7466.46 | 7466.46
7.3.3.8 | 24.90.21 | EMBASA | CIMENTACAO ANELAR PROFUNDA - POCOS < 150M - (VEDACAO DE AQUIFERO) (ADAPTADO CONFORME DECRETO ESTADUAL N° 9900/2021) | m³ | 1.34 | 1372.14 | 1838.66 | 27.23% | 1745.77 | 2339.33
7.3.3.9 | 082378 | AGETOP CIVIL | TUBO FERRO GALVANIZADO 2" | m | 50 | 92.16 | 4608 | 27.23% | 117.25 | 5862.5
7.3.3.10 | 6251 | ORSE | Revestimento Tubo Aço Preto DN 2440 em 8" (ADAPTADO CONFORME DECRETO ESTADUAL N° 9900/2021) | m | 5 | 674.51 | 3372.55 | 27.23% | 858.17 | 4290.85
7.3.3.11 | CPU 114 | Próprio | CÓPIA DA SIURB INFRA (16001043) - REQUERIMENTO, ESTUDOS, DOCUMENTOS, MAPAS E PLANTAS PARA OBTENÇÃO DA OUTORGA (ADAPTADO CONFORME DECRETO ESTADUAL N° 9900/2021) | UN | 1 | 14635.2 | 14635.2 | 27.23% | 18620.36 | 18620.36
7.3.3.12 | 17.97.03 | EMBASA | PMQAS - ESTIMATIVA DE CUSTO DE SERVICOS DE TERCEIROS - ANALISES FISICAS, QUIMICAS E BIOLOGICAS DA AGUA (02/02) (ADAPTADO CONFORME DECRETO ESTADUAL N° 9900/2021) | UN | 1 | 9135 | 9135 | 27.23% | 11622.46 | 11622.46
7.4 |  |  | INSTALAÇÕES PLUVIAIS |  |  |  | 41400.78 |  |  | 52671.75
7.4.1 | 081828 | AGETOP CIVIL | CAIXA DE AREIA 60X60X80CM (MEDIDAS INTERNAS) FUNDO DE BRITA COM GRELHA METÁLICA FERRO CHATO PADRÃO GOINFRA | Un | 3 | 646 | 1938 | 27.23% | 821.9 | 2465.7
7.4.2 | 070716 | AGETOP CIVIL | CAIXA DE PASSAGEM 80X80X110 CM (MEDIDAS INTERNAS) FUNDO DE BRITA SEM TAMPA | Un | 1 | 706.37 | 706.37 | 27.23% | 898.71 | 898.71
7.4.3 | 070635 | AGETOP CIVIL | CAIXA DE PASSAGEM - ALVENARIA DE 1/2 VEZ COM REVESTIMENTO INTERNO EM REBOCO PAULISTA A-14 | m² | 7.2 | 148 | 1065.6 | 27.23% | 188.3 | 1355.76
7.4.4 | 180324 | AGETOP CIVIL | GRELHA PADRÃO GOINFRA DE FERRO CHATO COM BERÇO ( ESPAÇAMENTO ENTRE EIXOS = 2 CM) | m² | 1.8 | 473.13 | 851.63 | 27.23% | 601.96 | 1083.52
7.4.5 | 12897 | ORSE | Ralo seco linear pvc sanitário d=90 com grelha aluminio (ADAPTADO CONFORME DECRETO ESTADUAL N° 9900/2021) | un | 20 | 86.01 | 1720.2 | 27.23% | 109.43 | 2188.6
7.4.6 | 1212 | ORSE | Anel de borracha para tubo pvc sanitario d = 100mm (ADAPTADO CONFORME DECRETO ESTADUAL N° 9900/2021) | un | 10 | 5.1 | 51 | 27.23% | 6.48 | 64.8
7.4.7 | CPU 110 | Próprio | ADAPTADO DA ORSE (1212) - Anel de borracha para tubo pvc sanitario d = 150mm (ADAPTADO CONFORME DECRETO ESTADUAL N° 9900/2021) | un | 62 | 12.54 | 777.48 | 27.23% | 15.95 | 988.9
7.4.8 | 3404 | ORSE | Anel de borracha para tubo pvc sanitario d = 50mm - (ADAPTADO CONFORME DECRETO ESTADUAL N° 9900/2021) | un | 2 | 3.91 | 7.82 | 27.23% | 4.97 | 9.94
7.4.9 | 89591 | SINAPI | JOELHO 45 GRAUS, PVC, SERIE R, ÁGUA PLUVIAL, DN 150 MM, JUNTA ELÁSTICA, FORNECIDO E INSTALADO EM CONDUTORES VERTICAIS DE ÁGUAS PLUVIAIS. AF_06/2022 (ADAPTADO CONFORME DECRETO ESTADUAL N° 9900/2021) | UN | 18 | 98.02 | 1764.36 | 27.23% | 124.71 | 2244.78
7.4.10 | 081921 | AGETOP CIVIL | JOELHO 45 GRAUS DIAMETRO 40 MM (ESGOTO) | Un | 10 | 12.45 | 124.5 | 27.23% | 15.84 | 158.4
7.4.11 | 081938 | AGETOP CIVIL | JOELHO 90 GRAUS DIAMETRO 100 MM (ESGOTO) | Un | 2 | 26.44 | 52.88 | 27.23% | 33.63 | 67.26
7.4.12 | 89590 | SINAPI | JOELHO 90 GRAUS, PVC, SERIE R, ÁGUA PLUVIAL, DN 150 MM, JUNTA ELÁSTICA, FORNECIDO E INSTALADO EM CONDUTORES VERTICAIS DE ÁGUAS PLUVIAIS. AF_06/2022 (ADAPTADO CONFORME DECRETO ESTADUAL N° 9900/2021) | UN | 28 | 101.24 | 2834.72 | 27.23% | 128.8 | 3606.4
7.4.13 | 081935 | AGETOP CIVIL | JOELHO 90 GRAUS DIAMETRO 40 MM (ESGOTO) | Un | 14 | 13.06 | 182.84 | 27.23% | 16.61 | 232.54
7.4.14 | 89699 | SINAPI | JUNÇÃO SIMPLES, PVC, SERIE R, ÁGUA PLUVIAL, DN 150 X 100 MM, JUNTA ELÁSTICA, FORNECIDO E INSTALADO EM CONDUTORES VERTICAIS DE ÁGUAS PLUVIAIS. AF_06/2022 (ADAPTADO CONFORME DECRETO ESTADUAL N° 9900/2021) | UN | 3 | 163.57 | 490.71 | 27.23% | 208.11 | 624.33
7.4.15 | 89561 | SINAPI | JUNÇÃO SIMPLES, PVC, SERIE R, ÁGUA PLUVIAL, DN 40 MM, JUNTA SOLDÁVEL, FORNECIDO E INSTALADO EM RAMAL DE ENCAMINHAMENTO. AF_06/2022 - (ADAPTADO CONFORME DECRETO ESTADUAL N° 9900/2021) | UN | 9 | 13.08 | 117.72 | 27.23% | 16.64 | 149.76
7.4.16 | 081970 | AGETOP CIVIL | JUNCAO SIMPLES DIAMETRO 50 X 50 MM (ESGOTO) | Un | 1 | 20.04 | 20.04 | 27.23% | 25.49 | 25.49
7.4.17 | 89677 | SINAPI | LUVA SIMPLES, PVC, SERIE R, ÁGUA PLUVIAL, DN 150 MM, JUNTA ELÁSTICA, FORNECIDO E INSTALADO EM CONDUTORES VERTICAIS DE ÁGUAS PLUVIAIS. AF_06/2022 - (ADAPTADO CONFORME DECRETO ESTADUAL N° 9900/2021) | UN | 4 | 58.39 | 233.56 | 27.23% | 74.28 | 297.12
7.4.18 | 89681 | SINAPI | REDUÇÃO EXCÊNTRICA, PVC, SERIE R, ÁGUA PLUVIAL, DN 150 X 100 MM, JUNTA ELÁSTICA, FORNECIDO E INSTALADO EM CONDUTORES VERTICAIS DE ÁGUAS PLUVIAIS. AF_06/2022 (ADAPTADO CONFORME DECRETO ESTADUAL N° 9900/2021) | UN | 2 | 69.91 | 139.82 | 27.23% | 88.94 | 177.88
7.4.19 | 082304 | AGETOP CIVIL | TUBO SOLDAVEL PARA ESGOTO DIAMETRO 100 MM | m | 22.5 | 35.15 | 790.87 | 27.23% | 44.72 | 1006.2
7.4.20 | 082331 | AGETOP CIVIL | TUBO LEVE PVC RIGIDO DIAMETRO 150 MM | M | 227.4 | 60.87 | 13841.83 | 27.23% | 77.44 | 17609.85
7.4.21 | 082301 | AGETOP CIVIL | TUBO SOLDAVEL PARA ESGOTO DIAMETRO 40 MM | m | 72.9 | 15.58 | 1135.78 | 27.23% | 19.82 | 1444.87
7.4.22 | 082303 | AGETOP CIVIL | TUBO SOLDAVEL PARA ESGOTO DIAMETRO 75 MM | m | 1.3 | 32.32 | 42.01 | 27.23% | 41.12 | 53.45
7.4.23 | 082235 | AGETOP CIVIL | TE SANITARIO DIAMETRO 100 X 100 MM (ESGOTO) | Un | 2 | 28.75 | 57.5 | 27.23% | 36.57 | 73.14
7.4.24 | 89701 | SINAPI | TÊ, PVC, SERIE R, ÁGUA PLUVIAL, DN 150 X 150 MM, JUNTA ELÁSTICA, FORNECIDO E INSTALADO EM CONDUTORES VERTICAIS DE ÁGUAS PLUVIAIS. AF_06/2022 | UN | 1 | 149.37 | 149.37 | 27.23% | 190.04 | 190.04
7.4.25 | 89704 | SINAPI | TÊ, PVC, SERIE R, ÁGUA PLUVIAL, DN 150 X 100 MM, JUNTA ELÁSTICA, FORNECIDO E INSTALADO EM CONDUTORES VERTICAIS DE ÁGUAS PLUVIAIS. AF_06/2022 | UN | 2 | 115.17 | 230.34 | 27.23% | 146.53 | 293.06
7.4.26 | 082332 | AGETOP CIVIL | TUBO LEVE PVC RIGIDO DIAMETRO 200 MM | M | 30.8 | 112.15 | 3454.22 | 27.23% | 142.68 | 4394.54
7.4.27 | 00105 | Próprio | ADAPTADO DA ORSE (1212) - Anel de borracha para tubo pvc sanitario d = 75mm | un | 1 | 4.58 | 4.58 | 27.23% | 5.82 | 5.82
7.4.28 | 081937 | AGETOP CIVIL | JOELHO 90 GRAUS DIAMETRO 75 MM (ESGOTO) | Un | 1 | 22.77 | 22.77 | 27.23% | 28.97 | 28.97
7.4.29 | 082303 | AGETOP CIVIL | TUBO SOLDAVEL PARA ESGOTO DIAMETRO 75 MM | m | 0.9 | 32.32 | 29.08 | 27.23% | 41.12 | 37
7.4.30 | CPU 112 | Próprio | ADAPTADO DO SINAPI (98064) - POÇO DE INFILTRAÇÃO CIRCULAR, EM CONCRETO PRÉ-MOLDADO, DIÂMETRO INTERNO = 2,30 M, ALTURA INTERNA = 2,0 M. AF_12/2020 (ADAPTADO CONFORME DECRETO ESTADUAL N° 9900/2021) | UN | 2 | 4281.59 | 8563.18 | 27.23% | 5447.46 | 10894.92
8 |  |  | INSTALAÇÕES ELÉTRICAS/ CAB. EST. (LÓGICA E DADOS) / CFTV / SPDA |  |  |  | 433852.12 |  |  | 551869.66
8.1 |  |  | INSTALAÇÕES ELÉTRICAS |  |  |  | 356248.16 |  |  | 453163.54
8.1.1 |  |  | ENTRADA ENERGIA / SUBESTAÇÃO |  |  |  | 43439.64 |  |  | 55266.98
8.1.1.1 | 070204 | AGETOP CIVIL | ALÇA PRÉ-FORMADA DE DISTRIBUIÇÃO CA/CAA 4 AWG | Un | 6 | 12.27 | 73.62 | 27.23% | 15.61 | 93.66
8.1.1.2 | 070229 | AGETOP CIVIL | ARAME GALVANIZADO 12 BWG | Kg | 4 | 50.18 | 200.72 | 27.23% | 63.84 | 255.36
8.1.1.3 | 070428 | AGETOP CIVIL | BUCHA E ARRUELA METALICA DIAM. 4" | PR | 1 | 27.78 | 27.78 | 27.23% | 35.34 | 35.34
8.1.1.4 | 070507 | AGETOP CIVIL | CABECOTE DE LIGA DE ALUMINIO DIAM. 4" | Un | 1 | 63.54 | 63.54 | 27.23% | 80.84 | 80.84
8.1.1.5 | 070514 | AGETOP CIVIL | CABO FLEXÍVEL EPR/XLPE (90°C), 0,6/1 KV - 70 MM2 | M | 64 | 75.32 | 4820.48 | 27.23% | 95.82 | 6132.48
8.1.1.6 | 070512 | AGETOP CIVIL | CABO FLEXÍVEL EPR/XLPE (90°C), 0,6/1 KV - 35 MM2 | M | 16 | 36.26 | 580.16 | 27.23% | 46.13 | 738.08
8.1.1.7 | 070544 | AGETOP CIVIL | CABO DE COBRE NU 50 MM2 (2,25 M/KG) | M | 40 | 48.17 | 1926.8 | 27.23% | 61.28 | 2451.2
8.1.1.8 | 42.05.310 | CPOS/CDHU | CAIXA DE INSPEÇÃO DO TERRA CILÍNDRICA EM PVC RÍGIDO, DIÂMETRO DE 300 MM - H= 250 MM - (ADAPTADO CONFORME DECRETO ESTADUAL N° 9900/2021) | un | 5 | 26.7 | 133.5 | 27.23% | 33.97 | 169.85
8.1.1.9 | 070335 | AGETOP CIVIL | BOX RETO DIAMETRO 1" | Un | 1 | 6.56 | 6.56 | 27.23% | 8.34 | 8.34
8.1.1.10 | 00104 | Próprio | ADAPTADO DE AGETOP CIVIL (070335) - BOX RETO DIAMETRO 1" | Un | 1 | 64.49 | 64.49 | 27.23% | 82.05 | 82.05
8.1.1.11 | 071040 | AGETOP CIVIL | CONECTOR TIPO PARAFUSO FENDIDO 150 MM2 | Un | 6 | 64.8 | 388.8 | 27.23% | 82.44 | 494.64
8.1.1.12 | 071036 | AGETOP CIVIL | CONECTOR TIPO PARAFUSO FENDIDO 50 MM2 | Un | 5 | 29.07 | 145.35 | 27.23% | 36.98 | 184.9
8.1.1.13 | 00106 | Próprio | ADAPTADO DE AGETOP CIVIL (070790) - CHAVE FUSIVEL 15 KV, 300A | Un | 1 | 399.25 | 399.25 | 27.23% | 507.96 | 507.96
8.1.1.14 | 4025 | ORSE | Cruzeta em concreto armado, tipo "t", 1900mm - Fornecimento | Un | 3 | 284 | 852 | 27.23% | 361.33 | 1083.99
8.1.1.15 | 071177 | AGETOP CIVIL | DISJUNTOR TRIPOLAR DE 150 A 175-A | Un | 1 | 416.18 | 416.18 | 27.23% | 529.5 | 529.5
8.1.1.16 | 09.02.043 | FDE | DPS - DISPOSITIVO PROTECAO CONTRA SURTOS (ENERGIA), 280V/10KA - (ADAPTADO CONFORME DECRETO ESTADUAL N° 9900/2021) | UN | 3 | 223.846 | 671.53 | 27.23% | 284.79 | 854.37
8.1.1.17 | 071202 | AGETOP CIVIL | ELETRODUTO DE PVC RIGIDO DIAMETRO 1" | M | 5 | 16.04 | 80.2 | 27.23% | 20.4 | 102
8.1.1.18 | 91858 | SINAPI | ELETRODUTO FLEXÍVEL CORRUGADO, PEAD, DN 32 MM (1"), PARA CIRCUITOS TERMINAIS, INSTALADO EM PAREDE - FORNECIMENTO E INSTALAÇÃO. AF_03/2023 - (ADAPTADO CONFORME DECRETO ESTADUAL N° 9900/2021) | M | 4 | 7.21 | 28.84 | 27.23% | 9.17 | 36.68
8.1.1.19 | 071128 | AGETOP CIVIL | CURVA 90 GRAUS AÇO ZINCADO DIÂMETRO 4" | Un | 1 | 182.23 | 182.23 | 27.23% | 231.85 | 231.85
8.1.1.20 | 071728 | AGETOP CIVIL | LUVA EM AÇO ZINCADO DIÂMETRO 4" | Un | 2 | 39.06 | 78.12 | 27.23% | 49.69 | 99.38
8.1.1.21 | 071795 | AGETOP CIVIL | OLHAL PARA PARAFUSO | un | 6 | 28.08 | 168.48 | 27.23% | 35.72 | 214.32
8.1.1.22 | 2922 | ORSE | Fornecimento de parafuso rosca dupla 16 x 250mm | un | 6 | 14.6 | 87.6 | 27.23% | 18.57 | 111.42
8.1.1.23 | 071750 | AGETOP CIVIL | MANILHA-SAPATILHA EM AÇO GALVANIZADO | un | 3 | 34.28 | 102.84 | 27.23% | 43.61 | 130.83
8.1.1.24 | 071380 | AGETOP CIVIL | HASTE REVESTIDA COBRE(COPPERWELD) 5/8" X 2,40 M C/CONECTOR | Un | 5 | 132.95 | 664.75 | 27.23% | 169.15 | 845.75
8.1.1.25 | 071476 | AGETOP CIVIL | ISOLADOR DE ANCORAGEM POLIMÉRICO 15KV | un | 6 | 102.44 | 614.64 | 27.23% | 130.33 | 781.98
8.1.1.26 | 071833 | AGETOP CIVIL | PARA RAIOS DISTRIBUIDOR POLIMÉRICO ÓXIDO DE ZINCO S/CENTELHADOR C/ DESLIGAMENTO AUTOMÁTICO 15KV,10KA | Un | 3 | 271.98 | 815.94 | 27.23% | 346.04 | 1038.12
8.1.1.27 | 11776 | ORSE | Poste de concreto duplo T (DT) 11/1000 - fornecimento e assentamento - (ADAPTADO CONFORME DECRETO ESTADUAL N° 9900/2021) | un | 1 | 3488.05 | 3488.05 | 27.23% | 4437.84 | 4437.84
8.1.1.28 | 102110 | SINAPI | SUPORTE PARA TRANSFORMADOR EM POSTE DE CONCRETO DUPLO T - FORNECIMENTO E INSTALAÇÃO. AF_12/2020 - (ADAPTADO CONFORME DECRETO ESTADUAL N° 9900/2021) | UN | 1 | 213.19 | 213.19 | 27.23% | 271.24 | 271.24
8.1.1.29 | 072611 | AGETOP CIVIL | TRANSFORMADOR TRIFASICO 112,5 KVA 13,8KV - A ÓLEO | Un | 1 | 26144 | 26144 | 27.23% | 33263.01 | 33263.01
8.1.2 |  |  | ELÉTRICA |  | 1 |  | 288842.09 |  |  | 367405.35
8.1.2.1 | 071212 | AGETOP CIVIL | ELETRODUTO EM AÇO GALVANIZADO A FOGO DIÂMETRO 1" - PESADO | M | 46 | 42.51 | 1955.46 | 27.23% | 54.08 | 2487.68
8.1.2.2 | 071214 | AGETOP CIVIL | ELETRODUTO EM AÇO GALVANIZADO A FOGO DIÂMETRO 1 1/2" - PESADO | M | 4 | 75.09 | 300.36 | 27.23% | 95.53 | 382.12
8.1.2.3 | 91858 | SINAPI | ELETRODUTO FLEXÍVEL CORRUGADO, PEAD, DN 32 MM (1"), PARA CIRCUITOS TERMINAIS, INSTALADO EM PAREDE - FORNECIMENTO E INSTALAÇÃO. AF_03/2023 - (ADAPTADO CONFORME DECRETO ESTADUAL N° 9900/2021) | M | 0.1 | 7.21 | 0.72 | 27.23% | 9.17 | 0.91
8.1.2.4 | 91840 | SINAPI | ELETRODUTO FLEXÍVEL CORRUGADO, PEAD, DN 40 MM (1 1/4"), PARA CIRCUITOS TERMINAIS, INSTALADO EM FORRO - FORNECIMENTO E INSTALAÇÃO. AF_03/2023 - (ADAPTADO CONFORME DECRETO ESTADUAL N° 9900/2021) | M | 78.6 | 14.78 | 1161.7 | 27.23% | 18.8 | 1477.68
8.1.2.5 | 97668 | SINAPI | ELETRODUTO FLEXÍVEL CORRUGADO, PEAD, DN 63 (2"), PARA REDE ENTERRADA DE DISTRIBUIÇÃO DE ENERGIA ELÉTRICA - FORNECIMENTO E INSTALAÇÃO. AF_12/2021 - (ADAPTADO CONFORME DECRETO ESTADUAL N° 9900/2021) | M | 23.3 | 8.81 | 205.27 | 27.23% | 11.2 | 260.96
8.1.2.6 | 97669 | SINAPI | ELETRODUTO FLEXÍVEL CORRUGADO, PEAD, DN 90 (3"), PARA REDE ENTERRADA DE DISTRIBUIÇÃO DE ENERGIA ELÉTRICA - FORNECIMENTO E INSTALAÇÃO. AF_12/2021 - (ADAPTADO CONFORME DECRETO ESTADUAL N° 9900/2021) | M | 27.7 | 12.99 | 359.82 | 27.23% | 16.52 | 457.6
8.1.2.7 | 91835 | SINAPI | ELETRODUTO FLEXÍVEL CORRUGADO REFORÇADO, PVC, DN 25 MM (3/4"), PARA CIRCUITOS TERMINAIS, INSTALADO EM FORRO - FORNECIMENTO E INSTALAÇÃO. AF_03/2023 - (ADAPTADO CONFORME DECRETO ESTADUAL N° 9900/2021) | M | 120 | 13.57 | 1628.4 | 27.23% | 17.26 | 2071.2
8.1.2.8 | 91837 | SINAPI | ELETRODUTO FLEXÍVEL CORRUGADO REFORÇADO, PVC, DN 32 MM (1"), PARA CIRCUITOS TERMINAIS, INSTALADO EM FORRO - FORNECIMENTO E INSTALAÇÃO. AF_03/2023 - (ADAPTADO CONFORME DECRETO ESTADUAL N° 9900/2021) | M | 209.9 | 17.09 | 3587.19 | 27.23% | 21.74 | 4563.22
8.1.2.9 | 071201 | AGETOP CIVIL | ELETRODUTO DE PVC RIGIDO DIAMETRO 3/4" | M | 479.4 | 11.64 | 5580.21 | 27.23% | 14.8 | 7095.12
8.1.2.10 | 071200 | AGETOP CIVIL | ELETRODUTO DE PVC RIGIDO DIAMETRO 1/2" | M | 2 | 10.21 | 20.42 | 27.23% | 12.99 | 25.98
8.1.2.11 | 071202 | AGETOP CIVIL | ELETRODUTO DE PVC RIGIDO DIAMETRO 1" | M | 24.3 | 16.04 | 389.77 | 27.23% | 20.4 | 495.72
8.1.2.12 | 071204 | AGETOP CIVIL | ELETRODUTO DE PVC RIGIDO DIAMETRO 1.1/4" | M | 8.4 | 27.18 | 228.31 | 27.23% | 34.58 | 290.47
8.1.2.13 | 071205 | AGETOP CIVIL | ELETRODUTO DE PVC RIGIDO DIAMETRO 2" | M | 2.2 | 35.07 | 77.15 | 27.23% | 44.61 | 98.14
8.1.2.14 | 071207 | AGETOP CIVIL | ELETRODUTO DE PVC RIGIDO DIAMETRO 3" | M | 5.8 | 62.23 | 360.93 | 27.23% | 79.17 | 459.18
8.1.2.15 | 13606 | ORSE | Perfilado, pré-zincado a fogo, perfurado 38 x 38mm - (ADAPTADO CONFORME DECRETO ESTADUAL N° 9900/2021) | m | 70.7 | 26.95 | 1905.36 | 27.23% | 34.28 | 2423.59
8.1.2.16 | 38.21.920 | CPOS/CDHU | ELETROCALHA PERFURADA GALVANIZADA A FOGO, 100 X 50 MM, COM ACESSÓRIOS - (ADAPTADO CONFORME DECRETO ESTADUAL N° 9900/2021) | m | 63.6 | 75.86 | 4824.69 | 27.23% | 96.51 | 6138.03
8.1.2.17 | 38.21.940 | CPOS/CDHU | ELETROCALHA PERFURADA GALVANIZADA A FOGO, 200 X 50 MM, COM ACESSÓRIOS - (ADAPTADO CONFORME DECRETO ESTADUAL N° 9900/2021) | m | 10.7 | 105.58 | 1129.7 | 27.23% | 134.32 | 1437.22
8.1.2.18 | 070563 | AGETOP CIVIL | CABO FLEXÍVEL, PVC (70° C), 450/750 V, 2,5 MM2 | m | 5332.5 | 4.77 | 25436.02 | 27.23% | 6.06 | 32314.95
8.1.2.19 | 070564 | AGETOP CIVIL | CABO FLEXÍVEL, PVC (70° C), 450/750 V, 4 MM2 | m | 120.9 | 6.2 | 749.58 | 27.23% | 7.88 | 952.69
8.1.2.20 | 070565 | AGETOP CIVIL | CABO FLEXÍVEL, PVC (70° C), 450/750 V, 6 MM2 | m | 513.4 | 7.69 | 3948.04 | 27.23% | 9.78 | 5021.05
8.1.2.21 | 070570 | AGETOP CIVIL | CABO FLEXÍVEL, PVC (70° C), 450/750 V, 10 MM2 | M | 125.7 | 12.06 | 1515.94 | 27.23% | 15.34 | 1928.23
8.1.2.22 | 070582 | AGETOP CIVIL | CABO FLEXÍVEL PVC (70° C), 0,6/1 KV, 4 MM2 | M | 67 | 6.6 | 442.2 | 27.23% | 8.39 | 562.13
8.1.2.23 | 070583 | AGETOP CIVIL | CABO FLEXÍVEL PVC (70° C), 0,6/1 KV, 6 MM2 | M | 192.4 | 7.6 | 1462.24 | 27.23% | 9.66 | 1858.58
8.1.2.24 | 070509 | AGETOP CIVIL | CABO FLEXÍVEL EPR/XLPE (90°C), 0,6/1 KV - 10MM2 | M | 0.4 | 12.04 | 4.81 | 27.23% | 15.31 | 6.12
8.1.2.25 | 070511 | AGETOP CIVIL | CABO FLEXÍVEL EPR/XLPE (90°C), 0,6/1 KV, 25MM2 | M | 14.9 | 25.39 | 378.31 | 27.23% | 32.3 | 481.27
8.1.2.26 | 070512 | AGETOP CIVIL | CABO FLEXÍVEL EPR/XLPE (90°C), 0,6/1 KV - 35 MM2 | M | 41 | 36.26 | 1486.66 | 27.23% | 46.13 | 1891.33
8.1.2.27 | 070513 | AGETOP CIVIL | CABO FLEXÍVEL EPR/XLPE (90°C), 0,6/1 KV, 50 MM2 | M | 55.7 | 54.58 | 3040.1 | 27.23% | 69.44 | 3867.8
8.1.2.28 | 070514 | AGETOP CIVIL | CABO FLEXÍVEL EPR/XLPE (90°C), 0,6/1 KV - 70 MM2 | M | 164.1 | 75.32 | 12360.01 | 27.23% | 95.82 | 15724.06
8.1.2.29 | ED-14188 | SETOP | QUADRO DE DISTRIBUIÇÃO DE SOBREPOR EM CHAPA, PARA 24 DISJUNTORES DIN, INCLUSIVE BARRAMENTOS NEUTRO/TERRA E BARRAMENTO TRIFÁSICO DE 100A - (ADAPTADO CONFORME DECRETO ESTADUAL N° 9900/2021) | un | 1 | 510.2 | 510.2 | 27.23% | 649.12 | 649.12
8.1.2.30 | 9005010 | SIURB | QUADRO DE DISTRIBUIÇÃO EM CHAPA METÁLICA - PARA ATÉ 24 DISJUNTORES, BARRAMENTO 225A - (ADAPTADO CONFORME DECRETO ESTADUAL N° 9900/2021) | un | 1 | 1299.8616 | 1299.86 | 27.23% | 1653.81 | 1653.81
8.1.2.31 | 072170 | AGETOP CIVIL | QUADRO DE DISTRIBUIÇÃO DE EMBUTIR EM PVC CB 12E - 80A | Un | 1 | 144.5 | 144.5 | 27.23% | 183.84 | 183.84
8.1.2.32 | 1201005007 | AGESUL | QUADRO DE DISTRIBUICAO DE ENERGIA DE EMBUTIR, BARRAMENTO TRIFASICO DE 100A, CAPACIDADE PARA 30 MODULOS DIN DA CEMAR OU SIMILAR - FORNECIMENTO E INSTALACAO - (ADAPTADO CONFORME DECRETO ESTADUAL N° 9900/2021) | UN | 1 | 753.59 | 753.59 | 27.23% | 958.79 | 958.79
8.1.2.33 | 12230 | ORSE | Quadro de distribuição de embutir, em chapa de aço, para até 40 disjuntores, com barramento, padrão DIN, exclusive disjuntores - (ADAPTADO CONFORME DECRETO ESTADUAL N° 9900/2021) | un | 1 | 1087.01 | 1087.01 | 27.23% | 1383 | 1383
8.1.2.34 | 11376 | ORSE | Quadro geral de distribuição de embutir, com barramento, em chapa galvaniz., medindo:1200x800x250cm, exclusive disjuntores - (ADAPTADO CONFORME DECRETO ESTADUAL N° 9900/2021) | un | 2 | 3646.38 | 7292.76 | 27.23% | 4639.28 | 9278.56
8.1.2.35 | 071171 | AGETOP CIVIL | DISJUNTOR MONOPOLAR DE 10 A 32-A | Un | 50 | 22.33 | 1116.5 | 27.23% | 28.41 | 1420.5
8.1.2.36 | 071173 | AGETOP CIVIL | DISJUNTOR TRIPOLAR DE 10 A 35-A | Un | 22 | 87.79 | 1931.38 | 27.23% | 111.69 | 2457.18
8.1.2.37 | 071174 | AGETOP CIVIL | DISJUNTOR TRIPOLAR 40 A 50A | Un | 1 | 92.83 | 92.83 | 27.23% | 118.1 | 118.1
8.1.2.38 | 071175 | AGETOP CIVIL | DISJUNTOR TRIPOLAR DE 60 A 100-A | Un | 2 | 322.54 | 645.08 | 27.23% | 410.36 | 820.72
8.1.2.39 | 071176 | AGETOP CIVIL | DISJUNTOR TRIPOLAR DE 125-A | Un | 1 | 330.67 | 330.67 | 27.23% | 420.71 | 420.71
8.1.2.40 | 071177 | AGETOP CIVIL | DISJUNTOR TRIPOLAR DE 150 A 175-A | Un | 4 | 416.18 | 1664.72 | 27.23% | 529.5 | 2118
8.1.2.41 | 071186 | AGETOP CIVIL | DISPOSITIVO DE PROTEÇÃO CONTRA SURTOS (D.P.S.) 275V DE 90KA | Un | 18 | 194.34 | 3498.12 | 27.23% | 247.25 | 4450.5
8.1.2.42 | 071430 | AGETOP CIVIL | INTERRUPTOR INTERMEDIARIO (FOUR-WAY) | Un | 1 | 40.81 | 40.81 | 27.23% | 51.92 | 51.92
8.1.2.43 | 071431 | AGETOP CIVIL | INTERRUPTOR PARALELO SIMPLES (1 SECAO) | Un | 21 | 23.61 | 495.81 | 27.23% | 30.03 | 630.63
8.1.2.44 | 071440 | AGETOP CIVIL | INTERRUPTOR SIMPLES (1 SECAO) | Un | 21 | 15.68 | 329.28 | 27.23% | 19.94 | 418.74
8.1.2.45 | 071441 | AGETOP CIVIL | INTERRUPTOR SIMPLES (2 SECOES) | Un | 1 | 27.8 | 27.8 | 27.23% | 35.36 | 35.36
8.1.2.46 | 071443 | AGETOP CIVIL | INTERRUPTOR SIMPLES 1 SEÇÃO E 1 TOMADA HEXAGONAL 2P + T - 10A CONJUGADOS | Un | 3 | 27.04 | 81.12 | 27.23% | 34.4 | 103.2
8.1.2.47 | 92029 | SINAPI | INTERRUPTOR PARALELO (1 MÓDULO) COM 1 TOMADA DE EMBUTIR 2P+T 10 A, INCLUINDO SUPORTE E PLACA - FORNECIMENTO E INSTALAÇÃO. AF_03/2023 - (ADAPTADO CONFORME DECRETO ESTADUAL N° 9900/2021) | UN | 1 | 43.66 | 43.66 | 27.23% | 55.54 | 55.54
8.1.2.48 | 072579 | AGETOP CIVIL | TOMADA HEXAGONAL DUPLA 2P + T - 10A - 250V | un | 68 | 24.93 | 1695.24 | 27.23% | 31.71 | 2156.28
8.1.2.49 | 072585 | AGETOP CIVIL | TOMADA HEXAGONAL 2P + T - 20A - 250V | Un | 26 | 22.78 | 592.28 | 27.23% | 28.98 | 753.48
8.1.2.50 | 92009 | SINAPI | TOMADA BAIXA DE EMBUTIR (2 MÓDULOS), 2P+T 20 A, INCLUINDO SUPORTE E PLACA - FORNECIMENTO E INSTALAÇÃO. AF_03/2023 - (ADAPTADO CONFORME DECRETO ESTADUAL N° 9900/2021) | UN | 2 | 41.38 | 82.76 | 27.23% | 52.64 | 105.28
8.1.2.51 | 072328 | AGETOP CIVIL | SAIDA VERTICAL PARA ELETRODUTO D=1" | Un | 2 | 7.74 | 15.48 | 27.23% | 9.84 | 19.68
8.1.2.52 | 95778 | SINAPI | CONDULETE DE ALUMÍNIO, TIPO C, PARA ELETRODUTO DE AÇO GALVANIZADO DN 20 MM (3/4''), APARENTE - FORNECIMENTO E INSTALAÇÃO. AF_10/2022 - (ADAPTADO CONFORME DECRETO ESTADUAL N° 9900/2021) | UN | 6 | 24.32 | 145.92 | 27.23% | 30.94 | 185.64
8.1.2.53 | 95781 | SINAPI | CONDULETE DE ALUMÍNIO, TIPO C, PARA ELETRODUTO DE AÇO GALVANIZADO DN 25 MM (1''), APARENTE - FORNECIMENTO E INSTALAÇÃO. AF_10/2022 - (ADAPTADO CONFORME DECRETO ESTADUAL N° 9900/2021) | UN | 232 | 29.55 | 6855.6 | 27.23% | 37.59 | 8720.88
8.1.2.54 | 95782 | SINAPI | CONDULETE DE ALUMÍNIO, TIPO E, ELETRODUTO DE AÇO GALVANIZADO DN 25 MM (1''), APARENTE - FORNECIMENTO E INSTALAÇÃO. AF_10/2022 - (ADAPTADO CONFORME DECRETO ESTADUAL N° 9900/2021) | UN | 2 | 28.76 | 57.52 | 27.23% | 36.59 | 73.18
8.1.2.55 | 95788 | SINAPI | CONDULETE DE ALUMÍNIO, TIPO LL, PARA ELETRODUTO DE AÇO GALVANIZADO DN 25 MM (1''), APARENTE - FORNECIMENTO E INSTALAÇÃO. AF_10/2022 - (ADAPTADO CONFORME DECRETO ESTADUAL N° 9900/2021) | UN | 13 | 32.9 | 427.7 | 27.23% | 41.85 | 544.05
8.1.2.56 | 95796 | SINAPI | CONDULETE DE ALUMÍNIO, TIPO T, PARA ELETRODUTO DE AÇO GALVANIZADO DN 25 MM (1''), APARENTE - FORNECIMENTO E INSTALAÇÃO. AF_10/2022 - (ADAPTADO CONFORME DECRETO ESTADUAL N° 9900/2021) | UN | 4 | 38.51 | 154.04 | 27.23% | 48.99 | 195.96
8.1.2.57 | 91940 | SINAPI | CAIXA RETANGULAR 4" X 2" MÉDIA (1,30 M DO PISO), PVC, INSTALADA EM PAREDE - FORNECIMENTO E INSTALAÇÃO. AF_03/2023 - (ADAPTADO CONFORME DECRETO ESTADUAL N° 9900/2021) | UN | 181 | 12.04 | 2179.24 | 27.23% | 15.31 | 2771.11
8.1.2.58 | 91943 | SINAPI | CAIXA RETANGULAR 4" X 4" MÉDIA (1,30 M DO PISO), PVC, INSTALADA EM PAREDE - FORNECIMENTO E INSTALAÇÃO. AF_03/2023 - (ADAPTADO CONFORME DECRETO ESTADUAL N° 9900/2021) | UN | 6 | 13.98 | 83.88 | 27.23% | 17.78 | 106.68
8.1.2.59 | 91937 | SINAPI | CAIXA OCTOGONAL 3" X 3", PVC, INSTALADA EM LAJE - FORNECIMENTO E INSTALAÇÃO. AF_03/2023 -(ADAPTADO CONFORME DECRETO ESTADUAL N° 9900/2021) | UN | 20 | 10.22 | 204.4 | 27.23% | 13 | 260
8.1.2.60 | 91936 | SINAPI | CAIXA OCTOGONAL 4" X 4", PVC, INSTALADA EM LAJE - FORNECIMENTO E INSTALAÇÃO. AF_03/2023 - (ADAPTADO CONFORME DECRETO ESTADUAL N° 9900/2021) | UN | 79 | 11.35 | 896.65 | 27.23% | 14.44 | 1140.76
8.1.2.61 | 071147 | AGETOP CIVIL | CURVA DE 90 GRAUS DE PVC RIGIDO DIAM. 3" | Un | 1 | 61.96 | 61.96 | 27.23% | 78.83 | 78.83
8.1.2.62 | 081131 | AGETOP CIVIL | LUVA SOLDAVEL C/ROSCA DIAMETRO 25 X 3/4" | Un | 86 | 7.52 | 646.72 | 27.23% | 9.56 | 822.16
8.1.2.63 | 081132 | AGETOP CIVIL | LUVA SOLDAVEL C/ROSCA DIAMETRO 32 X 1" | Un | 2 | 11.33 | 22.66 | 27.23% | 14.41 | 28.82
8.1.2.64 | 071741 | AGETOP CIVIL | LUVA PVC ROSQUEAVEL DIAMETRO 3/4" | Un | 11 | 3 | 33 | 27.23% | 3.81 | 41.91
8.1.2.65 | 071742 | AGETOP CIVIL | LUVA PVC ROSQUEAVEL DIAMETRO 1" | Un | 1 | 4.2 | 4.2 | 27.23% | 5.34 | 5.34
8.1.2.66 | 071743 | AGETOP CIVIL | LUVA PVC ROSQUEAVEL DIAMETRO 1.1/4" | Un | 1 | 6.9 | 6.9 | 27.23% | 8.77 | 8.77
8.1.2.67 | 071747 | AGETOP CIVIL | LUVA PVC ROSQUEAVEL DIAMETRO 3" | Un | 2 | 31.7 | 63.4 | 27.23% | 40.33 | 80.66
8.1.2.68 | 071702 | AGETOP CIVIL | LUVA EM AÇO GALVANIZADO DIÂMETRO 1" | Un | 1 | 6.94 | 6.94 | 27.23% | 8.82 | 8.82
8.1.2.69 | 95802 | SINAPI | CONDULETE DE ALUMÍNIO, TIPO X, PARA ELETRODUTO DE AÇO GALVANIZADO DN 25 MM (1''), APARENTE - FORNECIMENTO E INSTALAÇÃO. AF_10/2022 - (ADAPTADO CONFORME DECRETO ESTADUAL N° 9900/2021) | UN | 1 | 39.91 | 39.91 | 27.23% | 50.77 | 50.77
8.1.2.70 | ED-49100 | SETOP | CONDULETE DE ALUMÍNIO, TIPO "X", DIÂMETRO DE SAÍDA 1.1/2" (40MM), EXCLUSIVE MÓDULO E PLACA, INCLUSIVE FIXAÇÃO - (ADAPTADO CONFORME DECRETO ESTADUAL N° 9900/2021) | un | 3 | 66.01 | 198.03 | 27.23% | 83.98 | 251.94
8.1.2.71 | 070645 | AGETOP CIVIL | CAIXA DE PASSAGEM METÁLICA DE EMBUTIR 15X15X8 CM | Un | 1 | 45.19 | 45.19 | 27.23% | 57.49 | 57.49
8.1.2.72 | 1201005345 | AGESUL | CAIXA DE PASSAGEM METALICA DE SOBREPOR COM TAMPA PARAFUSADA, DIMENSOES 15 X 15 X 10 CM - FORNECIMENTO E INSTALACAO - (ADAPTADO CONFORME DECRETO ESTADUAL N° 9900/2021) | UN | 3 | 30.15 | 90.45 | 27.23% | 38.35 | 115.05
8.1.2.73 | 070251 | AGETOP CIVIL | ARRUELA LISA D=1/4" | Un | 355 | 0.1 | 35.5 | 27.23% | 0.12 | 42.6
8.1.2.74 | 12538 | ORSE | Arruela de pressão 1/4" - (ADAPTADO CONFORME DECRETO ESTADUAL N° 9900/2021) | un | 104 | 0.4 | 41.6 | 27.23% | 0.5 | 52
8.1.2.75 | 12506 | ORSE | Arruela de lisa 3/8" - (ADAPTADO CONFORME DECRETO ESTADUAL N° 9900/2021) | un | 83 | 0.47 | 39.01 | 27.23% | 0.59 | 48.97
8.1.2.76 | 070390 | AGETOP CIVIL | BUCHA DE NYLON S-5 | Un | 1185 | 0.68 | 805.8 | 27.23% | 0.86 | 1019.1
8.1.2.77 | 070391 | AGETOP CIVIL | BUCHA DE NYLON S-6 | Un | 78 | 0.76 | 59.28 | 27.23% | 0.96 | 74.88
8.1.2.78 | 070392 | AGETOP CIVIL | BUCHA DE NYLON S-8 | Un | 57 | 0.8 | 45.6 | 27.23% | 1.01 | 57.57
8.1.2.79 | 071860 | AGETOP CIVIL | PARAFUSO P/BUCHA S-5 | Un | 1185 | 0.49 | 580.65 | 27.23% | 0.62 | 734.7
8.1.2.80 | 071861 | AGETOP CIVIL | PARAFUSO P/BUCHA S-6 | Un | 78 | 0.57 | 44.46 | 27.23% | 0.72 | 56.16
8.1.2.81 | 071870 | AGETOP CIVIL | PARAFUSO SEXTAVADO D = 1/4" X 5/8" | Un | 323 | 0.52 | 167.96 | 27.23% | 0.66 | 213.18
8.1.2.82 | 071871 | AGETOP CIVIL | PARAFUSO SEXTAVADO D = 3/8" X 3/4" | Un | 83 | 0.8 | 66.4 | 27.23% | 1.01 | 83.83
8.1.2.83 | 071872 | AGETOP CIVIL | PARAFUSO SEXTAVADO CABEÇA LENTILHA D = 1/4" X 5/8" | Un | 32 | 0.44 | 14.08 | 27.23% | 0.55 | 17.6
8.1.2.84 | 072660 | AGETOP CIVIL | VERGALHAO ROSCA TOTAL D=1/4" | M | 537 | 13.7 | 7356.9 | 27.23% | 17.43 | 9359.91
8.1.2.85 | 070371 | AGETOP CIVIL | ABRAÇADEIRA METALICA TIPO "D" DIAM. 3/4" | Un | 671 | 1.44 | 966.24 | 27.23% | 1.83 | 1227.93
8.1.2.86 | 070372 | AGETOP CIVIL | ABRAÇADEIRA METALICA TIPO "D" DIAM. 1" | Un | 53 | 1.55 | 82.15 | 27.23% | 1.97 | 104.41
8.1.2.87 | 070373 | AGETOP CIVIL | ABRAÇADEIRA METALICA TIPO "D" DIAM. 1.1/4" | Un | 13 | 2.92 | 37.96 | 27.23% | 3.71 | 48.23
8.1.2.88 | 070375 | AGETOP CIVIL | ABRAÇADEIRA METALICA TIPO "D" DIAM. 2" | Un | 4 | 4.59 | 18.36 | 27.23% | 5.83 | 23.32
8.1.2.89 | 070377 | AGETOP CIVIL | ABRAÇADEIRA METALICA TIPO "D" DIAM. 3" | Un | 4 | 10.33 | 41.32 | 27.23% | 13.14 | 52.56
8.1.2.90 | 071141 | AGETOP CIVIL | CURVA DE 90 GRAUS DE PVC RIGIDO DIAM. 3/4" | Un | 13 | 7.13 | 92.69 | 27.23% | 9.07 | 117.91
8.1.2.91 | 9526 | ORSE | GANCHO CURTO PARA PERFILADO - (ADAPTADO CONFORME DECRETO ESTADUAL N° 9900/2021) | un | 96 | 9.63 | 924.48 | 27.23% | 12.25 | 1176
8.1.2.92 | 00100 | Próprio | GRUPO GERADOR CARENADO, COM QUADRO DE TRANSFERÊNCIA AUTOMÁTICO, VELOCIDADE DE 1800 RPM, FREQUENCIA DE 60 HZ, POTENCIA STANDART ENTRE 100 E 110 KVA | UN | 1 | 166886.51 | 166886.51 | 27.23% | 212329.7 | 212329.7
8.1.3 |  |  | LUMINÁRIAS |  |  |  | 23966.43 |  |  | 30491.21
8.1.3.1 | 071615 | AGETOP CIVIL | LUMINÁRIA TIPO ARANDELA DE USO EXTERNO - BASE E-27 | un | 27 | 122.6 | 3310.2 | 27.23% | 155.98 | 4211.46
8.1.3.2 | ED-27091 | SETOP | LUMINÁRIA COMERCIAL COM ALETAS DE SOBREPOR, PARA QUATRO (4) LÂMPADAS TUBULARES LED 4X18W ØT8, FORNECIMENTO E INSTALAÇÃO, EXCLUSIVE BASE E LÂMPADA - (ADAPTADO CONFORME DECRETO ESTADUAL N° 9900/2021) | un | 20 | 379.38 | 7587.6 | 27.23% | 482.68 | 9653.6
8.1.3.3 | 12971 | ORSE | Luminária Painel Led embutir 18w quadrada, 6000k da G-light ou similar - Rev01_11/2021 - (ADAPTADO CONFORME DECRETO ESTADUAL N° 9900/2021) | un | 36 | 70.57 | 2540.52 | 27.23% | 89.78 | 3232.08
8.1.3.4 | 13672 | ORSE | Luminária plafon de embutir em LED 29.5x29.5 cm, 24w 4000K bivolt, Avant ou similar - (ADAPTADO CONFORME DECRETO ESTADUAL N° 9900/2021) | un | 36 | 87.79 | 3160.44 | 27.23% | 111.69 | 4020.84
8.1.3.5 | 12808 | ORSE | Refletor Slim LED 200W de potência, branco Frio, 6500k, Autovolt, marca G-light ou similar - (ADAPTADO CONFORME DECRETO ESTADUAL N° 9900/2021) | un | 3 | 136.71 | 410.13 | 27.23% | 173.93 | 521.79
8.1.3.6 | 071688 | AGETOP CIVIL | LUMINÁRIA TIPO SPOT DE SOBREPOR PARA 01 LÂMPADA | un | 9 | 56.39 | 507.51 | 27.23% | 71.74 | 645.66
8.1.3.7 | 071542 | AGETOP CIVIL | LÂMPADA TUBULAR LED, BASE G13, BIVOLT 15/20 W, 1800 A 1900 LUMENS, LUZ BRANCA | un | 80 | 21.67 | 1733.6 | 27.23% | 27.57 | 2205.6
8.1.3.8 | 072341 | AGETOP CIVIL | SOQUETE ANTIVIBRATORIO PARA LAMPADA TUBULAR | Un | 169 | 6.14 | 1037.66 | 27.23% | 7.81 | 1319.89
8.1.3.9 | 12095 | ORSE | Lâmpada PAR 20 Led 7w bivolt am/br/neu - (ADAPTADO CONFORME DECRETO ESTADUAL N° 9900/2021) | un | 7 | 22.09 | 154.63 | 27.23% | 28.1 | 196.7
8.1.3.10 | 12793 | ORSE | Luminária hermética de sobrepor, para lâmpada tubular T8, 2x18w, IP65, 65cm,ref.: LMIP65 2x18 - T8C, da G-light ou similar, exclusive lâmpadas - (ADAPTADO CONFORME DECRETO ESTADUAL N° 9900/2021) | un | 15 | 123.38 | 1850.7 | 27.23% | 156.97 | 2354.55
8.1.3.11 | 1401000160 | AGESUL | BLOCO AUTONOMO DE ILUMINACAO DE EMERGENCIA COM INSCRICAO DE SAIDA OU BALIZAMENTO, SISTEMA NAO PERMANENTE, LAMPADA LED 500 LUMENS 5000K E BATERIA DE 6V-4AH, REF. BLOKITO BLK 500 DA AUREON OU SIMILAR - (ADAPTADO CONFORME DECRETO ESTADUAL N° 9900/2021) | CJ | 8 | 209.18 | 1673.44 | 27.23% | 266.13 | 2129.04
8.2 |  |  | CAB. EST. (LÓGICA E DADOS) E CFTV |  |  |  | 49172.2 |  |  | 62539.85
8.2.1 | 071026 | AGETOP CIVIL | CONECTOR MACHO RJ-45 CAT. 6 | Un | 68 | 3.23 | 219.64 | 27.23% | 4.1 | 278.8
8.2.2 | 071887 | AGETOP CIVIL | PATCH PANEL PADRÃO 19" CAT. 6, COM 24 PORTAS | Un | 1 | 804.57 | 804.57 | 27.23% | 1023.65 | 1023.65
8.2.3 | 98304 | SINAPI | PATCH PANEL 48 PORTAS, CATEGORIA 6 - FORNECIMENTO E INSTALAÇÃO. AF_11/2019 - (ADAPTADO CONFORME DECRETO ESTADUAL N° 9900/2021) | UN | 1 | 3760.94 | 3760.94 | 27.23% | 4785.04 | 4785.04
8.2.4 | ED-9195 | SETOP | CONECTOR/PLUG MACHO RJ45, CATEGORIA 6, INCLUSIVE CAPA PROTETORA E CRIMPAGEM, EXCLUSIVE CERTIFICAÇÃO - (ADAPTADO CONFORME DECRETO ESTADUAL N° 9900/2021) | un | 144 | 2.07 | 298.08 | 27.23% | 2.63 | 378.72
8.2.5 | 2501000210 | AGESUL | SWITCH 10/100 BASE TX 24 PORTAS - FORNECIMENTO E INSTALACAO - (ADAPTADO CONFORME DECRETO ESTADUAL N° 9900/2021) | UN | 1 | 540.73 | 540.73 | 27.23% | 687.97 | 687.97
8.2.6 | 12791 | ORSE | Fornecimento e instalação de Switch 24 portas Gerenciável POE 10/100 /1000 + 4SFP - (ADAPTADO CONFORME DECRETO ESTADUAL N° 9900/2021) | un | 2 | 3701.25 | 7402.5 | 27.23% | 4709.1 | 9418.2
8.2.7 | 071796 | AGETOP CIVIL | ORGANIZADOR DE CABOS (GUIA) PARA RACK 19" 1U | Un | 1 | 34.08 | 34.08 | 27.23% | 43.35 | 43.35
8.2.8 | 91940 | SINAPI | CAIXA RETANGULAR 4" X 2" MÉDIA (1,30 M DO PISO), PVC, INSTALADA EM PAREDE - FORNECIMENTO E INSTALAÇÃO. AF_03/2023 - (ADAPTADO CONFORME DECRETO ESTADUAL N° 9900/2021) | UN | 23 | 12.04 | 276.92 | 27.23% | 15.31 | 352.13
8.2.9 | 91943 | SINAPI | CAIXA RETANGULAR 4" X 4" MÉDIA (1,30 M DO PISO), PVC, INSTALADA EM PAREDE - FORNECIMENTO E INSTALAÇÃO. AF_03/2023 - (ADAPTADO CONFORME DECRETO ESTADUAL N° 9900/2021) | UN | 4 | 13.98 | 55.92 | 27.23% | 17.78 | 71.12
8.2.10 | 91936 | SINAPI | CAIXA OCTOGONAL 4" X 4", PVC, INSTALADA EM LAJE - FORNECIMENTO E INSTALAÇÃO. AF_03/2023 - (ADAPTADO CONFORME DECRETO ESTADUAL N° 9900/2021) | UN | 7 | 11.35 | 79.45 | 27.23% | 14.44 | 101.08
8.2.11 | 95796 | SINAPI | CONDULETE DE ALUMÍNIO, TIPO T, PARA ELETRODUTO DE AÇO GALVANIZADO DN 25 MM (1''), APARENTE - FORNECIMENTO E INSTALAÇÃO. AF_10/2022 - (ADAPTADO CONFORME DECRETO ESTADUAL N° 9900/2021) | UN | 2 | 38.51 | 77.02 | 27.23% | 48.99 | 97.98
8.2.12 | 071742 | AGETOP CIVIL | LUVA PVC ROSQUEAVEL DIAMETRO 1" | Un | 18 | 4.2 | 75.6 | 27.23% | 5.34 | 96.12
8.2.13 | 071743 | AGETOP CIVIL | LUVA PVC ROSQUEAVEL DIAMETRO 1.1/4" | Un | 3 | 6.9 | 20.7 | 27.23% | 8.77 | 26.31
8.2.14 | 070251 | AGETOP CIVIL | ARRUELA LISA D=1/4" | Un | 241 | 0.1 | 24.1 | 27.23% | 0.12 | 28.92
8.2.15 | 12506 | ORSE | Arruela de lisa 3/8" - (ADAPTADO CONFORME DECRETO ESTADUAL N° 9900/2021) | un | 40 | 0.47 | 18.8 | 27.23% | 0.59 | 23.6
8.2.16 | 070390 | AGETOP CIVIL | BUCHA DE NYLON S-5 | Un | 8 | 0.68 | 5.44 | 27.23% | 0.86 | 6.88
8.2.17 | 070391 | AGETOP CIVIL | BUCHA DE NYLON S-6 | Un | 176 | 0.76 | 133.76 | 27.23% | 0.96 | 168.96
8.2.18 | 071860 | AGETOP CIVIL | PARAFUSO P/BUCHA S-5 | Un | 8 | 0.49 | 3.92 | 27.23% | 0.62 | 4.96
8.2.19 | 071861 | AGETOP CIVIL | PARAFUSO P/BUCHA S-6 | Un | 176 | 0.57 | 100.32 | 27.23% | 0.72 | 126.72
8.2.20 | 071872 | AGETOP CIVIL | PARAFUSO SEXTAVADO CABEÇA LENTILHA D = 1/4" X 5/8" | Un | 112 | 0.44 | 49.28 | 27.23% | 0.55 | 61.6
8.2.21 | 071981 | AGETOP CIVIL | PORCA SEXTAVADA DIAMETRO 1/4" | Un | 185 | 0.38 | 70.3 | 27.23% | 0.48 | 88.8
8.2.22 | 721 | ORSE | Fornecimento e instalação de porca sextavada 3/8" (ref vl 1.55 valemam ou similar) - (ADAPTADO CONFORME DECRETO ESTADUAL N° 9900/2021) | un | 40 | 1.97 | 78.8 | 27.23% | 2.5 | 100
8.2.23 | 072660 | AGETOP CIVIL | VERGALHAO ROSCA TOTAL D=1/4" | M | 120 | 13.7 | 1644 | 27.23% | 17.43 | 2091.6
8.2.24 | 0102000020 | AGESUL | CAMERA DE MONITORAMENTO IP VIP 1230 BULLET FULL HD POE DA INTELBRAS OU SIMILAR- FORNECIMENTO E INSTALAÇÃO - (ADAPTADO CONFORME DECRETO ESTADUAL N° 9900/2021) | UN | 5 | 457.34 | 2286.7 | 27.23% | 581.87 | 2909.35
8.2.25 | 13786 | ORSE | Câmera Ip VIP 3240 D Ia Dome Full HD 2 Mp Ir 40mm, Intelbras ou similar - (ADAPTADO CONFORME DECRETO ESTADUAL N° 9900/2021) | un | 7 | 1132.16 | 7925.12 | 27.23% | 1440.44 | 10083.08
8.2.26 | 070626 | AGETOP CIVIL | CABO UTP-4P, CAT. 6 , 24 AWG | M | 1634.7 | 5.31 | 8680.25 | 27.23% | 6.75 | 11034.22
8.2.27 | 072400 | AGETOP CIVIL | TAMPA CEGA PLASTICA QUADRADA 4"X4" | Un | 4 | 10.67 | 42.68 | 27.23% | 13.57 | 54.28
8.2.28 | 072556 | AGETOP CIVIL | TOMADA LOGICA RJ-45 TIPO KEYSTONE JACK, CAT. 6 | Un | 7 | 36.52 | 255.64 | 27.23% | 46.46 | 325.22
8.2.29 | 00045 | Próprio | ADAPTADO DE SINAPI (98307) - TOMADA DUPLA DE REDE RJ45. (Adaptado para atendimento do Decreto 9900/2021) | UN | 11 | 66.41 | 730.51 | 27.23% | 84.49 | 929.39
8.2.30 | 97669 | SINAPI | ELETRODUTO FLEXÍVEL CORRUGADO, PEAD, DN 90 (3"), PARA REDE ENTERRADA DE DISTRIBUIÇÃO DE ENERGIA ELÉTRICA - FORNECIMENTO E INSTALAÇÃO. AF_12/2021 (ADAPTADO CONFORME DECRETO ESTADUAL N° 9900/2021) | M | 19.3 | 12.99 | 250.7 | 27.23% | 16.52 | 318.83
8.2.31 | 91857 | SINAPI | ELETRODUTO FLEXÍVEL CORRUGADO REFORÇADO, PVC, DN 32 MM (1"), PARA CIRCUITOS TERMINAIS, INSTALADO EM PAREDE - FORNECIMENTO E INSTALAÇÃO. AF_03/2023 (ADAPTADO CONFORME DECRETO ESTADUAL N° 9900/2021) | M | 7.3 | 11.16 | 81.46 | 27.23% | 14.19 | 103.58
8.2.32 | 91840 | SINAPI | ELETRODUTO FLEXÍVEL CORRUGADO, PEAD, DN 40 MM (1 1/4"), PARA CIRCUITOS TERMINAIS, INSTALADO EM FORRO - FORNECIMENTO E INSTALAÇÃO. AF_03/2023 - (ADAPTADO CONFORME DECRETO ESTADUAL N° 9900/2021) | M | 17.2 | 14.78 | 254.21 | 27.23% | 18.8 | 323.36
8.2.33 | 071202 | AGETOP CIVIL | ELETRODUTO DE PVC RIGIDO DIAMETRO 1" | M | 409.8 | 16.04 | 6573.19 | 27.23% | 20.4 | 8359.92
8.2.34 | 071204 | AGETOP CIVIL | ELETRODUTO DE PVC RIGIDO DIAMETRO 1.1/4" | M | 39 | 27.18 | 1060.02 | 27.23% | 34.58 | 1348.62
8.2.35 | 071201 | AGETOP CIVIL | ELETRODUTO DE PVC RIGIDO DIAMETRO 3/4" | M | 4.5 | 11.64 | 52.38 | 27.23% | 14.8 | 66.6
8.2.36 | 38.21.920 | CPOS/CDHU | ELETROCALHA PERFURADA GALVANIZADA A FOGO, 100 X 50 MM, COM ACESSÓRIOS - (ADAPTADO CONFORME DECRETO ESTADUAL N° 9900/2021) | m | 44.7 | 75.86 | 3390.94 | 27.23% | 96.51 | 4313.99
8.2.37 | 070372 | AGETOP CIVIL | ABRAÇADEIRA METALICA TIPO "D" DIAM. 1" | Un | 163 | 1.55 | 252.65 | 27.23% | 1.97 | 321.11
8.2.38 | 070373 | AGETOP CIVIL | ABRAÇADEIRA METALICA TIPO "D" DIAM. 1.1/4" | Un | 13 | 2.92 | 37.96 | 27.23% | 3.71 | 48.23
8.2.39 | 070371 | AGETOP CIVIL | ABRAÇADEIRA METALICA TIPO "D" DIAM. 3/4" | Un | 4 | 1.44 | 5.76 | 27.23% | 1.83 | 7.32
8.2.40 | 91917 | SINAPI | CURVA 90 GRAUS PARA ELETRODUTO, PVC, ROSCÁVEL, DN 32 MM (1"), PARA CIRCUITOS TERMINAIS, INSTALADA EM PAREDE - FORNECIMENTO E INSTALAÇÃO. AF_03/2023 (ADAPTADO CONFORME DECRETO ESTADUAL N° 9900/2021) | UN | 4 | 14.27 | 57.08 | 27.23% | 18.15 | 72.6
8.2.41 | 072226 | AGETOP CIVIL | RACK FECHADO DE PAREDE COM PORTA EM ACRÍLICO - 12 U´S | un | 1 | 762.87 | 762.87 | 27.23% | 970.59 | 970.59
8.2.42 | 072291 | AGETOP CIVIL | REGUA COM 8 TOMADAS | Un | 1 | 73.27 | 73.27 | 27.23% | 93.22 | 93.22
8.2.43 | 11417 | ORSE | Bandeja para rack 19", deslizante, perfurada, 400mm de profundidade - (ADAPTADO CONFORME DECRETO ESTADUAL N° 9900/2021) | UN | 1 | 349.6 | 349.6 | 27.23% | 444.79 | 444.79
8.2.44 | 160835 | IOPES | Kit Ventilação composto por 2 Ventiladores Bi-Volts, inclusive fixação em Rack 19" - (ADAPTADO CONFORME DECRETO ESTADUAL N° 9900/2021) | und | 1 | 274.34 | 274.34 | 27.23% | 349.04 | 349.04
8.3 |  |  | SISTEMA DE PROTEÇÃO CONTRA DESCARGAS ATMOSFÉRICAS - (SPDA) |  |  |  | 28431.76 |  |  | 36166.27
8.3.1 | 071202 | AGETOP CIVIL | ELETRODUTO DE PVC RIGIDO DIAMETRO 1" | M | 5 | 16.04 | 80.2 | 27.23% | 20.4 | 102
8.3.2 | 070543 | AGETOP CIVIL | CABO DE COBRE NU 35 MM2 (3,24 M/KG) | M | 79.1 | 41.07 | 3248.63 | 27.23% | 52.25 | 4132.97
8.3.3 | 070544 | AGETOP CIVIL | CABO DE COBRE NU 50 MM2 (2,25 M/KG) | M | 230.1 | 48.17 | 11083.91 | 27.23% | 61.28 | 14100.52
8.3.4 | 42.05.440 | CPOS/CDHU | BARRA CONDUTORA CHATA EM ALUMÍNIO DE 7/8´ X 1/8´, INCLUSIVE ACESSÓRIOS DE FIXAÇÃO - (ADAPTADO CONFORME DECRETO ESTADUAL N° 9900/2021) | m | 244 | 26.37 | 6434.28 | 27.23% | 33.55 | 8186.2
8.3.5 | 070372 | AGETOP CIVIL | ABRAÇADEIRA METALICA TIPO "D" DIAM. 1" | Un | 8 | 1.55 | 12.4 | 27.23% | 1.97 | 15.76
8.3.6 | 071831 | AGETOP CIVIL | PARA RAIOS FRANKLIM 4 PONTAS | Un | 1 | 178.89 | 178.89 | 27.23% | 227.6 | 227.6
8.3.7 | 070282 | AGETOP CIVIL | BASE METÁLICA PARA MASTRO 1.1/2" | Un | 1 | 128.99 | 128.99 | 27.23% | 164.11 | 164.11
8.3.8 | 96988 | SINAPI | MASTRO 1 ½", COM 3 METROS, PARA SPDA - FORNECIMENTO E INSTALAÇÃO. AF_08/2023 (ADAPTADO CONFORME DECRETO ESTADUAL N° 9900/2021) | UN | 1 | 182.33 | 182.33 | 27.23% | 231.97 | 231.97
8.3.9 | 42.01.086 | CPOS/CDHU | CAPTOR TIPO TERMINAL AÉREO, H= 300 MM EM ALUMÍNIO - (ADAPTADO CONFORME DECRETO ESTADUAL N° 9900/2021) | un | 26 | 13.18 | 342.68 | 27.23% | 16.76 | 435.76
8.3.10 | 071380 | AGETOP CIVIL | HASTE REVESTIDA COBRE(COPPERWELD) 5/8" X 2,40 M C/CONECTOR | Un | 9 | 132.95 | 1196.55 | 27.23% | 169.15 | 1522.35
8.3.11 | 42.05.310 | CPOS/CDHU | CAIXA DE INSPEÇÃO DO TERRA CILÍNDRICA EM PVC RÍGIDO, DIÂMETRO DE 300 MM - H= 250 MM - (ADAPTADO CONFORME DECRETO ESTADUAL N° 9900/2021) | un | 3 | 26.7 | 80.1 | 27.23% | 33.97 | 101.91
8.3.12 | 42.05.580 | CPOS/CDHU | TERMINAL ESTANHADO COM 1 FURO E 1 COMPRESSÃO - 35 MM² - (ADAPTADO CONFORME DECRETO ESTADUAL N° 9900/2021) | un | 98 | 16.16 | 1583.68 | 27.23% | 20.56 | 2014.88
8.3.13 | 96991 | SINAPI | CONJUNTO DE ESTAIAMENTO PARA MASTRO DE SPDA (COMPRIMENTO DOS ESTAIS = 4 M) - FORNECIMENTO E INSTALAÇÃO. AF_08/2023 - (ADAPTADO CONFORME DECRETO ESTADUAL N° 9900/2021) | UN | 1 | 473.26 | 473.26 | 27.23% | 602.12 | 602.12
8.3.14 | 070255 | AGETOP CIVIL | ATERRAMENTO - SOLDA EXOTÉRMICA - CARTUCHO 90 G | un | 36 | 28.69 | 1032.84 | 27.23% | 36.5 | 1314
8.3.15 | 11039 | ORSE | Parafuso auto-atarraxante em aço inox - 4,2 x 32mm - fornecimento e colocação - (ADAPTADO CONFORME DECRETO ESTADUAL N° 9900/2021) | un | 508 | 0.83 | 421.64 | 27.23% | 1.05 | 533.4
8.3.16 | 11036 | ORSE | Parafuso cabeça chata em alumínio 1/4" x 7/8" - fornecimento e colocação - (ADAPTADO CONFORME DECRETO ESTADUAL N° 9900/2021) | un | 204 | 0.62 | 126.48 | 27.23% | 0.78 | 159.12
8.3.17 | 071471 | AGETOP CIVIL | ISOLADOR DE BAQUELITE SIMPLES COM SUPORTE E ABRAÇADEIRA METÁLICA 1.1/2" | Un | 10 | 28.83 | 288.3 | 27.23% | 36.68 | 366.8
8.3.18 | 10908 | ORSE | Barra de aço redonda re-bar3/8" x 3,00m - (ADAPTADO CONFORME DECRETO ESTADUAL N° 9900/2021) | un | 30 | 51.22 | 1536.6 | 27.23% | 65.16 | 1954.8
9 |  |  | INSTALAÇÕES MECÂNICAS |  |  |  | 260363.98 |  |  | 326315.61
9.1 |  |  | INSTALAÇÕES HVAC |  |  |  | 253205.09 |  |  | 317207.99
9.1.1 |  |  | EQUIPAMENTOS |  |  |  | 115062.89 |  |  | 141458.24
9.1.1.1 | 103244 | SINAPI | AR CONDICIONADO SPLIT INVERTER, HI-WALL (PAREDE), 9000 BTU/H, CICLO FRIO - FORNECIMENTO E INSTALAÇÃO. AF_11/2021_PE - (ADAPTADO CONFORME DECRETO ESTADUAL N° 9900/2021) | UN | 2 | 2576.77 | 5153.54 | 22.94% | 3167.88 | 6335.76
9.1.1.2 | 103247 | SINAPI | AR CONDICIONADO SPLIT INVERTER, HI-WALL (PAREDE), 12000 BTU/H, CICLO FRIO - FORNECIMENTO E INSTALAÇÃO. AF_11/2021_PE - (ADAPTADO CONFORME DECRETO ESTADUAL N° 9900/2021) | UN | 1 | 2866.6 | 2866.6 | 22.94% | 3524.19 | 3524.19
9.1.1.3 | 103250 | SINAPI | AR CONDICIONADO SPLIT INVERTER, HI-WALL (PAREDE), 18000 BTU/H, CICLO FRIO - FORNECIMENTO E INSTALAÇÃO. AF_11/2021_PE - (ADAPTADO CONFORME DECRETO ESTADUAL N° 9900/2021) | UN | 2 | 4186.95 | 8373.9 | 22.94% | 5147.43 | 10294.86
9.1.1.4 | CPU 096 | Próprio | ADAPTADO DA ORSE (13743) - COIFA LAVADORA INOXIDÁVEL, TIPO PAREDE, DIM.: 160 X 95 cm (ADAPTADO CONFORME DECRETO ESTADUAL N° 9900/2021) | un | 1 | 16485.02 | 16485.02 | 22.94% | 20266.68 | 20266.68
9.1.1.5 | 61.20.040 | CPOS/CDHU | CORTINA DE AR COM DUAS VELOCIDADES, PARA VÃO DE 1,20 M (ADAPTADO CONFORME DECRETO ESTADUAL N° 9900/2021) | cj | 1 | 1038.22 | 1038.22 | 22.94% | 1276.38 | 1276.38
9.1.1.6 | 11148 | ORSE | Exaustor para banheiro, bivolt, ref.: C 80 A, da Ventokit ou similar - fornecimento e instalação (ADAPTADO CONFORME DECRETO ESTADUAL N° 9900/2021) | un | 1 | 268.28 | 268.28 | 22.94% | 329.82 | 329.82
9.1.1.7 | CPU 097 | Próprio | ADAPTADO DA ORSE (11890) - EXAUSTOR IN LINE - MAXX150, DA SICTELL OU SIMILAR - FORNECIMENTO E INSTALAÇÃO (ADAPTADO CONFORME DECRETO ESTADUAL N° 9900/2021) | un | 1 | 1037.75 | 1037.75 | 22.94% | 1275.8 | 1275.8
9.1.1.8 | 43.08.003 | CPOS/CDHU | CONDENSADOR PARA SISTEMA VRF DE AR CONDICIONADO, CAPACIDADE DE 11 TR A 13 TR (ADAPTADO CONFORME DECRETO ESTADUAL N° 9900/2021) | un | 1 | 60902.68 | 60902.68 | 22.94% | 74873.75 | 74873.75
9.1.1.9 | 61.14.080 | CPOS/CDHU | CAIXA VENTILADORA COM VENTILADOR CENTRÍFUGO, VAZÃO ATÉ 1.190 M³/H, PRESSÃO 37 MMCA - 220/380 V / 60HZ (ADAPTADO CONFORME DECRETO ESTADUAL N° 9900/2021) | un | 2 | 4118.6 | 8237.2 | 22.94% | 5063.4 | 10126.8
9.1.1.10 | 61.14.005 | CPOS/CDHU | CAIXA VENTILADORA COM VENTILADOR CENTRÍFUGO, VAZÃO DE 1.190 A 4.600 M³/H, PRESSÃO 30 MMCA - 220 / 380 V / 60HZ (ADAPTADO CONFORME DECRETO ESTADUAL N° 9900/2021) | un | 2 | 5349.85 | 10699.7 | 22.94% | 6577.1 | 13154.2
9.1.2 |  |  | INFRAESTRUTURA (EXAUSTÃO, REDES E COMPLEMENTOS) |  |  |  | 138142.2 |  |  | 175749.75
9.1.2.1 | 61.10.511 | CPOS/CDHU | DIFUSOR PARA INSUFLAMENTO DE AR COM PLENUM, MULTIVIAS E COLARINHO (ADAPTADO CONFORME DECRETO ESTADUAL N° 9900/2021) | m² | 1.35 | 4490.32 | 6061.93 | 27.23% | 5713.03 | 7712.59
9.1.2.2 | C3873 | SEINFRA | GRELHA DE INSUFLAMENTO/RETORNO, EM ALUMÍNIO ATÉ 0,25 M2 (FORNECIMENTO E MONTAGEM) (ADAPTADO CONFORME DECRETO ESTADUAL N° 9900/2021) | UN | 12 | 175.36 | 2104.32 | 27.23% | 223.11 | 2677.32
9.1.2.3 | 61.10.574 | CPOS/CDHU | GRELHA DE RETORNO/EXAUSTÃO COM REGISTRO, TAMANHO: 0,03 M² A 0,06 M² (ADAPTADO CONFORME DECRETO ESTADUAL N° 9900/2021) | m² | 0.03 | 2684.78 | 80.54 | 27.23% | 3415.84 | 102.47
9.1.2.4 | 61.10.575 | CPOS/CDHU | GRELHA DE RETORNO/EXAUSTÃO COM REGISTRO, TAMANHO: 0,07 M² A 0,13 M² (ADAPTADO CONFORME DECRETO ESTADUAL N° 9900/2021) | m² | 0.23 | 1957.61 | 450.25 | 27.23% | 2490.66 | 572.85
9.1.2.5 | CPU 098 | Próprio | ADAPTADO DO CPOS/CDHU (61.10.513) - DIFUSOR DE PLÁSTICO, DIÂMETRO ATÉ 15 CM (ADAPTADO CONFORME DECRETO ESTADUAL N° 9900/2021) | UN | 6 | 128.88 | 773.28 | 27.23% | 163.97 | 983.82
9.1.2.6 | 18.016.0357-A | EMOP | TOMADA DE AR EM VENEZIANA,DE ALUMINIO ANODIZADO,COM TELA DE NYLON E FILTRO DE FIBRA SINTETICA,MEDINDO EM TORNO DE (585X6 60)MM.FORNECIMENTO E COLOCACAO 3%-DESGASTE DE FERRAMENTAS E EPI (ADAPTADO CONFORME DECRETO ESTADUAL N° 9900/2021) | UN | 3 | 618.56 | 1855.68 | 27.23% | 786.99 | 2360.97
9.1.2.7 | 18.016.0355-A | EMOP | TOMADA DE AR EM VENEZIANA,DE ALUMINIO ANODIZADO,COM TELA DE NYLON E FILTRO DE FIBRA SINTETICA,MEDINDO EM TORNO DE (385X3 30)MM.FORNECIMENTO E COLOCACAO 3%-DESGASTE DE FERRAMENTAS E EPI (ADAPTADO CONFORME DECRETO ESTADUAL N° 9900/2021) | UN | 1 | 277.71 | 277.71 | 27.23% | 353.33 | 353.33
9.1.2.8 | 61.10.400 | CPOS/CDHU | DAMPER CORTA FOGO (DCF) TIPO COMPORTA, COM ELEMENTO FUSÍVEL E CHAVE FIM DE CURSO. (ADAPTADO CONFORME DECRETO ESTADUAL N° 9900/2021) | m² | 0.13 | 6425.66 | 835.33 | 27.23% | 8175.36 | 1062.79
9.1.2.9 | 61.10.410 | CPOS/CDHU | SERVIÇO DE INSTALAÇÃO DE DAMPER CORTA FOGO (ADAPTADO CONFORME DECRETO ESTADUAL N° 9900/2021) | un | 1 | 144 | 144 | 27.23% | 183.21 | 183.21
9.1.2.10 | 61.10.401 | CPOS/CDHU | DAMPER DE REGULAGEM MANUAL, TAMANHO: 0,10 M² A 0,14 M² (ADAPTADO CONFORME DECRETO ESTADUAL N° 9900/2021) | m² | 0.16 | 2107.83 | 337.25 | 27.23% | 2681.79 | 429.08
9.1.2.11 | CPU 099 | Próprio | ADAPTADO DA SEINFRA (C4785) - REDE FRIGORÍGENA C/ TUBO DE COBRE 1 1/8", ISOLADO COM BORRACHA ELASTOMÉRICA, SUSTENTAÇÃO, SOLDA E LIMPEZA (ADAPTADO CONFORME DECRETO ESTADUAL N° 9900/2021) | M | 20 | 164.01 | 3280.2 | 27.23% | 208.66 | 4173.2
9.1.2.12 | 11504 | ORSE | Tubo cobre flexível aparente, junta soldadas, d = 1/2" (12,7mm) (ADAPTADO CONFORME DECRETO ESTADUAL N° 9900/2021) | m | 20 | 42.29 | 845.8 | 27.23% | 53.8 | 1076
9.1.2.13 | 103290 | SINAPI | TUBO EM COBRE FLEXÍVEL, DN 3/8", COM ISOLAMENTO, INSTALADO EM FORRO, PARA RAMAL DE ALIMENTAÇÃO DE AR CONDICIONADO, INCLUSO FIXADOR. AF_11/2021 - (ADAPTADO CONFORME DECRETO ESTADUAL N° 9900/2021) | M | 15 | 47.32 | 709.8 | 27.23% | 60.2 | 903
9.1.2.14 | 103289 | SINAPI | TUBO EM COBRE FLEXÍVEL, DN 1/4", COM ISOLAMENTO, INSTALADO EM FORRO, PARA RAMAL DE ALIMENTAÇÃO DE AR CONDICIONADO, INCLUSO FIXADOR. AF_11/2021 - (ADAPTADO CONFORME DECRETO ESTADUAL N° 9900/2021) | M | 50 | 30.13 | 1506.5 | 27.23% | 38.33 | 1916.5
9.1.2.15 | 103291 | SINAPI | TUBO EM COBRE FLEXÍVEL, DN 1/2", COM ISOLAMENTO, INSTALADO EM FORRO, PARA RAMAL DE ALIMENTAÇÃO DE AR CONDICIONADO, INCLUSO FIXADOR. AF_11/2021 - (ADAPTADO CONFORME DECRETO ESTADUAL N° 9900/2021) | M | 35 | 60 | 2100 | 27.23% | 76.33 | 2671.55
9.1.2.16 | CPU 100 | Próprio | ADAPTADO DA ORSE (1370) - Curva de latão, cobre ou bronze, juntas soldadas, 90º, diâm = 1 1/8" (ADAPTADO CONFORME DECRETO ESTADUAL N° 9900/2021) | un | 6 | 55.1 | 330.6 | 27.23% | 70.1 | 420.6
9.1.2.17 | 8015 | ORSE | Curva de latão, cobre ou bronze, juntas soldadas, 90º, diâm = 15mm (1/2") - (ADAPTADO CONFORME DECRETO ESTADUAL N° 9900/2021) | un | 6 | 11.8 | 70.8 | 27.23% | 15.01 | 90.06
9.1.2.18 | 00102 | Próprio | ADAPTADO DA EMOP (15.005.0253) - DUTO PARA CONDICIONAMENTO DE AR,CHAVETADO EM CHAPA DE ACO CARBONO GALVANIZADO,NAS DIVERSAS BITOLAS,CONFORME ABNT NBR 16401, INCLUINDO CINTAS,FITAS,SUPORTES PINTADOS, E DEMAIS ITENS NECESSARIOS.FORNECIMENTO E COLOCACAO. (ADAPTADO CONFORME DECRETO ESTADUAL N° 9900/2021) | KG | 685 | 31.82 | 21796.7 | 27.23% | 40.48 | 27728.8
9.1.2.19 | 9843 | ORSE | Duto em chapa de aço preta nº. 16, para ar condicionado. Fornecimento, montagem e instalação ADAPTADO PARA KG (ADAPTADO CONFORME DECRETO ESTADUAL N° 9900/2021) | kg | 223.1 | 68.62 | 15309.12 | 27.23% | 87.3 | 19476.63
9.1.2.20 | 00103 | Próprio | ADAPTADO DA ORSE (11501) - DUTO EM CHAPA DE ALUMÍNIO, QUALQUER BITOLA, PARA AR CONDICIONADO. FORNECIMENTO, MONTAGEM E INSTALAÇÃO (ADAPTADO CONFORME DECRETO ESTADUAL N° 9900/2021) | Kg | 242 | 31.27 | 7567.34 | 27.23% | 39.78 | 9626.76
9.1.2.21 | 98381 | SINAPI | INSTALAÇÃO DE DUTO FLEXÍVEL CIRCULAR PARA AR CONDICIONADO EM ALUMÍNIO ISOLADO - DN 109 MM (4"). AF_03/2024 - (ADAPTADO CONFORME DECRETO ESTADUAL N° 9900/2021) | M | 6 | 55.3 | 331.8 | 27.23% | 70.35 | 422.1
9.1.2.22 | 98382 | SINAPI | INSTALAÇÃO DE DUTO FLEXÍVEL CIRCULAR PARA AR CONDICIONADO EM ALUMÍNIO ISOLADO - DN 131 MM (5"). AF_03/2024 - (ADAPTADO CONFORME DECRETO ESTADUAL N° 9900/2021) | M | 6 | 62.06 | 372.36 | 27.23% | 78.95 | 473.7
9.1.2.23 | 9854 | ORSE | Manta em lã de vidro aluminizada esp=25mm - (ADAPTADO CONFORME DECRETO ESTADUAL N° 9900/2021) | m² | 176 | 22.73 | 4000.48 | 27.23% | 28.91 | 5088.16
9.1.2.24 | 32.06.396 | CPOS/CDHU | MANTA TERMOACÚSTICA EM FIBRA CERÂMICA ALUMINIZADA, ESPESSURA DE 38 MM - (ADAPTADO CONFORME DECRETO ESTADUAL N° 9900/2021) | m² | 23.2 | 106.48 | 2470.33 | 27.23% | 135.47 | 3142.9
9.1.2.25 | 9306 | ORSE | Fornecimento de fita adesiva de alumínio 50mm x 30m - (ADAPTADO CONFORME DECRETO ESTADUAL N° 9900/2021) | un | 29 | 15.2 | 440.8 | 27.23% | 19.33 | 560.57
9.1.2.26 | CPU 116 | Próprio | ADAPTADO CPOS/CDHU (43.08.001) - UNIDADE DE TRATAMENTO DE AR (UTA), COMPLETA, COM ACESSÓRIOS, FILTROS, VENTILADOR, VALVULA, REFRIGERANTE, BASE, VAZÃO ATÉ 7000m3/h. (ADAPTADO CONFORME DECRETO ESTADUAL N° 9900/2021) | UN | 1 | 64089.28 | 64089.28 | 27.23% | 81540.79 | 81540.79
9.2 |  |  | INSTALAÇÕES DE GÁS (GLP) |  |  |  | 7158.89 |  |  | 9107.62
9.2.1 | 9302 | ORSE | Tubo cobre flexível aparente, junta soldadas, d = 3/8" (9,52mm) (ADAPTADO CONFORME DECRETO ESTADUAL N° 9900/2021) | m | 0.4 | 25.2 | 10.08 | 27.23% | 32.06 | 12.82
9.2.2 | 103802 | SINAPI | TUBO EM COBRE RÍGIDO, DN 15 MM, CLASSE E, SEM ISOLAMENTO, INSTALADO EM RAMAL E SUB-RAMAL DE GÁS COMBUSTÍVEL - FORNECIMENTO E INSTALAÇÃO. AF_04/2022 (ADAPTADO CONFORME DECRETO ESTADUAL N° 9900/2021) | M | 9.5 | 39.85 | 378.57 | 27.23% | 50.7 | 481.65
9.2.3 | 103803 | SINAPI | TUBO EM COBRE RÍGIDO, DN 22 MM, CLASSE E, SEM ISOLAMENTO, INSTALADO EM RAMAL E SUB-RAMAL DE GÁS COMBUSTÍVEL - FORNECIMENTO E INSTALAÇÃO. AF_04/2022 (ADAPTADO CONFORME DECRETO ESTADUAL N° 9900/2021) | M | 5.4 | 68.52 | 370 | 27.23% | 87.17 | 470.71
9.2.4 | 103804 | SINAPI | TUBO EM COBRE RÍGIDO, DN 28 MM, CLASSE E, SEM ISOLAMENTO, INSTALADO EM RAMAL E SUB-RAMAL DE GÁS COMBUSTÍVEL - FORNECIMENTO E INSTALAÇÃO. AF_04/2022 (ADAPTADO CONFORME DECRETO ESTADUAL N° 9900/2021) | M | 28.7 | 83.97 | 2409.93 | 27.23% | 106.83 | 3066.02
9.2.5 | 081825 | AGETOP CIVIL | CAIXA DE PASSAGEM 60X60X80 CM (MEDIDAS INTERNAS) SEM TAMPA | Un | 1 | 443.16 | 443.16 | 27.23% | 563.83 | 563.83
9.2.6 | 081835 | AGETOP CIVIL | CAIXA DE AREIA - TAMPA EM GRELHA DE CONCRETO ARMADO 25MPA E=5CM | m² | 0.36 | 78.52 | 28.26 | 27.23% | 99.9 | 35.96
9.2.7 | 100790 | SINAPI | KIT CAVALETE PARA GÁS - COM MEDIDOR E REGULADOR - ENTRADA INDIVIDUAL PRINCIPAL, EM AÇO GALVANIZADO DN 15 E 25 MM (1/2" E 1") - FORNECIMENTO E INSTALAÇÃO. AF_01/2020 (ADAPTADO CONFORME DECRETO ESTADUAL N° 9900/2021) | UN | 1 | 640.67 | 640.67 | 27.23% | 815.12 | 815.12
9.2.8 | 103029 | SINAPI | REGISTRO OU REGULADOR DE GÁS DE COZINHA - FORNECIMENTO E INSTALAÇÃO. AF_08/2021 (ADAPTADO CONFORME DECRETO ESTADUAL N° 9900/2021) | UN | 2 | 38.56 | 77.12 | 27.23% | 49.05 | 98.1
9.2.9 | 091010 | AGETOP CIVIL | LIMITADOR DE PRESSÃO PRIMEIRO ESTÁGIO,COM MANÔMETRO,PRESSÃO DE ENTRADA 2 A 18 BAR E PRESSÃO DE SAÍDA 1,5 BAR, CONEXÕES DE ENTRADA E SAÍDA 1/2" NPT | un | 1 | 324.83 | 324.83 | 27.23% | 413.28 | 413.28
9.2.10 | 085041 | AGETOP CIVIL | MANOMETRO - 0 A 10 KG/CM2 | Un | 2 | 195.46 | 390.92 | 27.23% | 248.68 | 497.36
9.2.11 | 103031 | SINAPI | VÁLVULA ESFERA PARA GÁS, 3/4" - FORNECIMENTO E INSTALAÇÃO. AF_08/2021 (ADAPTADO CONFORME DECRETO ESTADUAL N° 9900/2021) | UN | 4 | 52.67 | 210.68 | 27.23% | 67.01 | 268.04
9.2.12 | 103818 | SINAPI | CONECTOR EM BRONZE/LATÃO, DN 15 MM X 1/2", SEM ANEL DE SOLDA, BOLSA X ROSCA F, INSTALADO EM RAMAL E SUB-RAMAL DE GÁS COMBUSTÍVEL - FORNECIMENTO E INSTALAÇÃO. AF_04/2022 (ADAPTADO CONFORME DECRETO ESTADUAL N° 9900/2021) | UN | 1 | 19.47 | 19.47 | 27.23% | 24.77 | 24.77
9.2.13 | 103824 | SINAPI | CONECTOR EM BRONZE/LATÃO, DN 22 MM X 1/2", SEM ANEL DE SOLDA, BOLSA X ROSCA F, INSTALADO EM RAMAL E SUB-RAMAL DE GÁS COMBUSTÍVEL - FORNECIMENTO E INSTALAÇÃO. AF_04/2022 (ADAPTADO CONFORME DECRETO ESTADUAL N° 9900/2021) | UN | 3 | 22.12 | 66.36 | 27.23% | 28.14 | 84.42
9.2.14 | C0940 | SEINFRA | COTOVELO AÇO GALV. D= 15mm (1/2") (ADAPTADO CONFORME DECRETO ESTADUAL N° 9900/2021) | UN | 10 | 22.14 | 221.4 | 27.23% | 28.16 | 281.6
9.2.15 | C0941 | SEINFRA | COTOVELO AÇO GALV. D= 20mm (3/4") (ADAPTADO CONFORME DECRETO ESTADUAL N° 9900/2021) | UN | 12 | 25.98 | 311.76 | 27.23% | 33.05 | 396.6
9.2.16 | C0943 | SEINFRA | COTOVELO AÇO GALV. D= 28mm (1 1/8") (ADAPTADO CONFORME DECRETO ESTADUAL N° 9900/2021) | UN | 8 | 52.45 | 419.6 | 27.23% | 66.73 | 533.84
9.2.17 | 103806 | SINAPI | CURVA EM COBRE, DN 15 MM, 45 GRAUS, SEM ANEL DE SOLDA, BOLSA X BOLSA, INSTALADO EM RAMAL E SUB-RAMAL DE GÁS COMBUSTÍVEL - FORNECIMENTO E INSTALAÇÃO. AF_04/2022 (ADAPTADO CONFORME DECRETO ESTADUAL N° 9900/2021) | UN | 2 | 15.16 | 30.32 | 27.23% | 19.28 | 38.56
9.2.18 | 081202 | AGETOP CIVIL | NIPLE COM ROSCA DIAMETRO 3/4" | Un | 7 | 8.87 | 62.09 | 27.23% | 11.28 | 78.96
9.2.19 | 10887 | ORSE | Fornecimento e assentamento de niple redução latão 3/4" npt x 1/2" npt, p/instalação de gás (ADAPTADO CONFORME DECRETO ESTADUAL N° 9900/2021) | un | 2 | 32.71 | 65.42 | 27.23% | 41.61 | 83.22
9.2.20 | C1817 | SEINFRA | NIPLE AÇO GALV. D=15mm (1/2") À 25mm (1") (ADAPTADO CONFORME DECRETO ESTADUAL N° 9900/2021) | UN | 25 | 13.5 | 337.5 | 27.23% | 17.17 | 429.25
9.2.21 | C2394 | SEINFRA | TE REDUÇÃO AÇO GALVANIZADO 3/4" X 1/2" (ADAPTADO CONFORME DECRETO ESTADUAL N° 9900/2021) | UN | 5 | 33.95 | 169.75 | 27.23% | 43.19 | 215.95
9.2.22 | 091024 | AGETOP CIVIL | UNIÃO DE FERRO MALEÁVEL GALVANIZADO 3/4", ASSENTO BRONZE , CLASSE 150, ROSCA NPT - NBR 6925 | un | 2 | 85.5 | 171 | 27.23% | 108.78 | 217.56
10 |  |  | INSTALAÇÕES DE PLANO DE PREVENÇÃO DE COMBATE A INCÊNDIO - (PPCI) |  |  |  | 10025.97 |  |  | 12755.69
10.1 | 101908 | SINAPI | EXTINTOR DE INCÊNDIO PORTÁTIL COM CARGA DE PQS DE 4 KG, CLASSE BC - FORNECIMENTO E INSTALAÇÃO. AF_10/2020_PE (ADAPTADO CONFORME DECRETO ESTADUAL N° 9900/2021) | UN | 14 | 204.17 | 2858.38 | 27.23% | 259.76 | 3636.64
10.2 | 9010024 | SIURB | LUMINÁRIA DE EMERGÊNCIA AUTÔNOMA COM 2 PROJETORES 55W/12VCC (ADAPTADO CONFORME DECRETO ESTADUAL N° 9900/2021) | UN | 10 | 667.295 | 6672.95 | 27.23% | 848.99 | 8489.9
10.3 | 091046 | AGETOP CIVIL | PLACA DE SINALIZAÇÃO EM ALUMÍNIO 35 X 25 CM - "PERIGO - GÁS INFLAMÁVEL - PROIBIDO FUMAR" | un | 1 | 51.42 | 51.42 | 27.23% | 65.42 | 65.42
10.4 | 12888 | ORSE | Placa de sinalizacao, fotoluminescente, em pvc , com logotipo "Extintor de incêndio portátil"- Placa E5 (ADAPTADO CONFORME DECRETO ESTADUAL N° 9900/2021) | un | 15 | 15.79 | 236.85 | 27.23% | 20.08 | 301.2
10.5 | 12884 | ORSE | Placa de sinalizacao, fotoluminescente, em pvc , com seta indicativa de sentido (esquerda ou direita) de saída de emergência- Placa S2 (ADAPTADO CONFORME DECRETO ESTADUAL N° 9900/2021) | un | 9 | 22.93 | 206.37 | 27.23% | 29.17 | 262.53
11 |  |  | ALVENARIAS E DIVISÓRIAS |  |  |  | 214620.49 |  |  | 272676.17
11.1 |  |  | ALVENARIAS |  |  |  | 138664.3 |  |  | 176419.07
11.1.1 | 103338 | SINAPI | ALVENARIA DE VEDAÇÃO DE BLOCOS VAZADOS DE CONCRETO APARENTE DE 14X19X39 CM (ESPESSURA 14 CM) E ARGAMASSA DE ASSENTAMENTO COM PREPARO EM BETONEIRA. AF_12/2021 (ADAPTADO CONFORME DECRETO ESTADUAL N° 9900/2021) | m² | 1337.31 | 101.77 | 136098.03 | 27.23% | 129.48 | 173154.89
11.1.2 | 93203 | SINAPI | FIXAÇÃO (ENCUNHAMENTO) DE ALVENARIA DE VEDAÇÃO COM ESPUMA DE POLIURETANO EXPANSIVA. AF_03/2024 (ADAPTADO CONFORME DECRETO ESTADUAL N° 9900/2021) | M | 242.33 | 10.59 | 2566.27 | 27.23% | 13.47 | 3264.18
11.2 |  |  | DIVISÓRIAS E FECHAMENTOS |  |  |  | 75956.19 |  |  | 96257.1
11.2.1 | C4494 | SEINFRA | DIVISÓRIA PAINEL PVC, MONTANTE/RODAPÉ SIMPLES, PERFIL EM ALUMÍNIO - FORNECIMENTO E MONTAGEM (ADAPTADO CONFORME DECRETO ESTADUAL N° 9900/2021) | m² | 18.25 | 272.64 | 4975.68 | 27.23% | 346.87 | 6330.37
11.2.2 | CPU 108 | Próprio | FORNECIMENTO E INSTALAÇÃO DE CORTINA FRIGORÍFICA EM PVC (ADAPTADO CONFORME DECRETO ESTADUAL N° 9900/2021) | CJ | 2 | 1958.42 | 3916.84 | 27.23% | 2491.69 | 4983.38
11.2.3 | 160970 | AGETOP CIVIL | FECHAMENTO LATERAL COM TELHA GALVANIZADA TRAPEZOIDAL 0,43 MM COM ACESSÓRIOS | m² | 611.87 | 62.22 | 38070.55 | 27.23% | 79.16 | 48435.62
11.2.4 | 15.03.50 | EMBASA | REVESTIMENTO EM PLACAS DE ALUMINIO COMPOSTO "ACM", E=4MM, INCL ESTRUTURA DE FIXAÇÃO, FORNECIMENTOE INSTALAÇÃO (ADAPTADO CONFORME DECRETO ESTADUAL N° 9900/2021) | m² | 35.72 | 543.13 | 19400.6 | 27.23% | 691.02 | 24683.23
11.2.5 | CPU 115 | Próprio | ADAPTADO DA ORSE (12812) - FORNECIMENTO E ASSENTAMENTO DE PLACA DE EPS 0,15 x 0,50 CM COM COLA, INCLUSIVE CORTE DAS PLACAS (ADAPTADO CONFORME DECRETO ESTADUAL N° 9900/2021) | ml | 7.24 | 101.48 | 734.71 | 27.23% | 129.11 | 934.75
11.2.6 | CPU 113 | Próprio | ADAPTADO DA SINAPI (96358) - SISTEMA EM CHAPAS DE GESSO ACARTONADO (GLASSROC), COM DUAS FACES SIMPLES, ESTRUTURA METÁLICA NÃO INCLUSA, SEM VÃOS. (ADAPTADO CONFORME DECRETO ESTADUAL N° 9900/2021) | m² | 37.4 | 236.84 | 8857.81 | 22.94% | 291.17 | 10889.75
12 |  |  | IMPERMEABILIZAÇÕES |  |  |  | 41308.08 |  |  | 52552.43
12.1 | 120208 | AGETOP CIVIL | IMPERMEABILIZACAO - ARGAMASSA SINTÉTICA SEMI-FLEXIVEL | m² | 353.15 | 35.97 | 12702.8 | 27.23% | 45.76 | 16160.14
12.2 | 120101 | AGETOP CIVIL | REGULARIZAÇÃO (1 | m² | 14.41 | 22 | 317.02 | 27.23% | 27.99 | 403.33
12.3 | 120107 | AGETOP CIVIL | MANTA ASFÁLTICA TIPO III - B ( 3 MM) | m² | 16.34 | 86.42 | 1412.1 | 27.23% | 109.95 | 1796.58
12.4 | 120207 | AGETOP CIVIL | PROTECAO MECANICA (1 | m² | 14.41 | 20.46 | 294.82 | 27.23% | 26.03 | 375.09
12.5 | 121101 | AGETOP CIVIL | IMPERMEABILIZAÇÃO MURO DE ARRIMO COM 4 DEMÃOS DE EMULSÃO ASFÁLTICA | m² | 177.53 | 17.55 | 3115.65 | 27.23% | 22.32 | 3962.46
12.6 | 120902 | AGETOP CIVIL | IMPERMEABILIZACAO VIGAS BALDRAMES E=2,0 CM | m² | 685.53 | 34.23 | 23465.69 | 27.23% | 43.55 | 29854.83
13 |  |  | COBERTURA |  |  |  | 146096.99 |  |  | 185878.27
13.1 | 160971 | AGETOP CIVIL | COBERTURA COM TELHA TERMOACUSTICA TRAPEZOIDAL NÚCLEO PIR 30MM EM AÇO GALVALUME, #0,43MM (TELHA/FILME) | m² | 627.79 | 226.37 | 142112.82 | 27.23% | 288.01 | 180809.79
13.2 | 160602 | AGETOP CIVIL | RUFO DE CHAPA GALVANIZADA | m | 76.29 | 37.52 | 2862.4 | 27.23% | 47.73 | 3641.32
13.3 | 160600 | AGETOP CIVIL | CALHA DE CHAPA GALVANIZADA Nº 26 | m² | 11.29 | 99.36 | 1121.77 | 27.23% | 126.41 | 1427.16
14 |  |  | ESQUADRIAS |  |  |  | 76696.05 |  |  | 97579.78
14.1 |  |  | ESQUADRIAS DE MADEIRA |  |  |  | 13836.99 |  |  | 17604.67
14.1.1 | 23.08.242 | CPOS/CDHU | Porta lisa de correr suspensa em madeira com batente - (ADAPTADO CONFORME DECRETO ESTADUAL N° 9900/2021) | m² | 12.18 | 543.59 | 6620.92 | 27.23% | 691.6 | 8423.68
14.1.2 | 170102 | AGETOP CIVIL | PORTA LISA 70X210 C/PORTAL E ALISAR S/FERRAGENS | Un | 2 | 699.9 | 1399.8 | 27.23% | 890.48 | 1780.96
14.1.3 | 170103 | AGETOP CIVIL | PORTA LISA 80X210 C/PORTAL E ALISAR S/FERRAGENS | Un | 7 | 724.46 | 5071.22 | 27.23% | 921.73 | 6452.11
14.1.4 | 170110 | AGETOP CIVIL | PORTA LISA 90X210 COM PORTAL E ALISAR SEM FERRAGENS | un | 1 | 745.05 | 745.05 | 27.23% | 947.92 | 947.92
14.2 |  |  | ESQUADRIAS METÁLICAS |  |  |  | 61179.94 |  |  | 77838.86
14.2.1 | 13764 | ORSE | Portão em ferro de abrir, em gradil nylofor 3D, pintado nas cores verde ou branco ou azul, padrão belgo ou similar -(ADAPTADO CONFORME DECRETO ESTADUAL N° 9900/2021) | m² | 12.66 | 793.14 | 10041.15 | 27.23% | 1009.11 | 12775.33
14.2.2 | 180124 | AGETOP CIVIL | PORTA DE ABRIR EM ALUMINIO, 01 FOLHA VENEZIANA, ACABAMENTO EM PINTURA ELETROSTÁTICA PRETA - INCLUSO FERRAGENS (M.O.FAB.INC.MAT.) - (adaptado conforme Decreto Estadual 9900/2021) | m² | 32.13 | 749.88 | 24093.64 | 27.23% | 954.07 | 30654.26
14.2.3 | 15.03.87 | EMBASA | PORTA/PORTAO EM GRADIL NYLOFOR, 1 FOLHA DE CORRER (ADAPTADO DECRETO 9900/2021) | m² | 2.86 | 779.58 | 2229.59 | 27.23% | 991.85 | 2836.69
14.2.4 | 180303 | AGETOP CIVIL | PORTA DE ENROLAR C/FERRAGENS | m² | 15.68 | 344.09 | 5395.33 | 27.23% | 437.78 | 6864.39
14.2.5 | 180120 | AGETOP CIVIL | JANELA DE CORRER EM ALUMINIO, 02 FOLHAS DE VIDRO, COM ACABAMENTO EM PINTURA ELETROSTÁTICA PRETA - INCLUSO FERRAGENS (M.O.FAB.INC.MAT.) - (adaptado conforme Decreto Estadual 9900/2021) | m² | 18.65 | 677.29 | 12631.45 | 27.23% | 861.71 | 16070.89
14.2.6 | 180122 | AGETOP CIVIL | JANELA MAXIM AR EM ALUMINIO COM ACABAMENTO EM PINTURA ELETROSTÁTICA BRANCA - INCLUSO FERRAGENS (M.O.FAB.INC.MAT.) | m² | 3.87 | 867.82 | 3358.46 | 27.23% | 1104.12 | 4272.94
14.2.7 | 12219 | ORSE | Portão/porta em alumínio cor N/B/P, de correr, vazado, em tubo quadrado 3"x1.1/2" horizontais e engradado e 1.1/2"x1.1/2" verticais, com espaçamento de 12cm. - (ADAPTADO CONFORME DECRETO ESTADUAL N° 9900/2021) | m² | 8.8 | 389.81 | 3430.32 | 27.23% | 495.95 | 4364.36
14.3 |  |  | ESQUADRIAS ESPECIAIS |  |  |  | 1679.12 |  |  | 2136.25
14.3.1 | 1818 | ORSE | Porta em pvc, sanfonada, 0.60 x 2.10 m, cor branca, instalada (ADAPTADO CONFORME DECRETO ESTADUAL N° 9900/2021) | un | 10.08 | 166.58 | 1679.12 | 27.23% | 211.93 | 2136.25
15 |  |  | VIDROS |  |  |  | 4134.85 |  |  | 5260.76
15.1 | 190105 | AGETOP CIVIL | VIDRO MINI-BOREAL - COLOCADO | m² | 3.87 | 184.95 | 715.75 | 27.23% | 235.31 | 910.64
15.2 | 9718 | ORSE | Espelho de cristal 4mm com moldura de alumínio (ADAPTADO CONFORME DECRETO ESTADUAL N° 9900/2021) | m² | 6 | 569.85 | 3419.1 | 27.23% | 725.02 | 4350.12
16 |  |  | BANCADAS |  |  |  | 16369.75 |  |  | 20827.15
16.1 | 271608 | AGETOP CIVIL | BANCADA DE GRANITO C/ ESPELHO | m² | 13.21 | 473.4 | 6253.61 | 27.23% | 602.3 | 7956.38
16.2 | 10014086 | SIURB | TAMPO PARA BANCADA ÚMIDA - AÇO INOX N.18 (18:8) - (ADAPTADO CONFORME DECRETO ESTADUAL N° 9900/2021) | m² | 6.91 | 1463.9869 | 10116.14 | 27.23% | 1862.63 | 12870.77
17 |  |  | REVESTIMENTOS DE PAREDES |  |  |  | 163611.19 |  |  | 208136.1
17.1 |  |  | REVESTIMENTO ARGAMASSADOS |  |  |  | 36209.73 |  |  | 46047.42
17.1.1 | 200101 | AGETOP CIVIL | CHAPISCO COMUM | m² | 1256.41 | 5.76 | 7236.92 | 27.23% | 7.32 | 9196.92
17.1.2 | 200201 | AGETOP CIVIL | EMBOÇO (1CI | m² | 1256.41 | 23.06 | 28972.81 | 27.23% | 29.33 | 36850.5
17.2 |  |  | REVESTIMENTO CERÂMICOS |  |  |  | 124271.51 |  |  | 158106.63
17.2.1 | CPU 940 | Próprio | REVESTIMENTO COM CERÂMICA TIPO PORCELANATO ELIANE BRANCO 30x60 OU SIMILAR - (REF. GOINFRA CIVIL 201302) | m² | 1256.41 | 98.91 | 124271.51 | 27.23% | 125.84 | 158106.63
17.3 |  |  | REVESTIMENTOS EM PEDRAS |  |  |  | 3129.95 |  |  | 3982.05
17.3.1 | 101965 | SINAPI | PEITORIL LINEAR EM GRANITO OU MÁRMORE, L = 15CM, ASSENTADO COM ARGAMASSA 1:6 COM ADITIVO. AF_11/2020 - (ADAPTADO CONFORME DECRETO ESTADUAL N° 9900/2021) | M | 19.72 | 158.72 | 3129.95 | 27.23% | 201.93 | 3982.05
18 |  |  | REVESTIMENTOS DE PISO |  |  |  | 329408.72 |  |  | 419080.49
18.1 |  |  | PAVIMENTAÇÃO INTERNA |  |  |  | 227371.2 |  |  | 289266.08
18.1.1 | 041013 | AGETOP CIVIL | COMPACTAÇÃO MECÂNICA DE SOLO COM COMPACTADOR DE PERCUSSÃO (SAPO MECÂNICO) | m³ | 740.15 | 6.61 | 4892.39 | 27.23% | 8.4 | 6217.26
18.1.2 | 220101 | AGETOP CIVIL | LASTRO DE CONCRETO REGULARIZADO IMPERMEABILIZADO 1 | m² | 251.79 | 37.78 | 9512.62 | 27.23% | 48.06 | 12101.02
18.1.3 | 87765 | SINAPI | CONTRAPISO EM ARGAMASSA TRAÇO 1:4 (CIMENTO E AREIA), PREPARO MECÂNICO COM BETONEIRA 400 L, APLICADO EM ÁREAS MOLHADAS SOBRE IMPERMEABILIZAÇÃO, ACABAMENTO NÃO REFORÇADO, ESPESSURA 4CM. AF_07/2021 - (ADAPTADO CONFORME DECRETO ESTADUAL N° 9900/2021) | m² | 91.47 | 50.47 | 4616.49 | 27.23% | 64.21 | 5873.28
18.1.4 | 87640 | SINAPI | CONTRAPISO EM ARGAMASSA TRAÇO 1:4 (CIMENTO E AREIA), PREPARO MECÂNICO COM BETONEIRA 400 L, APLICADO EM ÁREAS SECAS SOBRE LAJE, ADERIDO, ACABAMENTO NÃO REFORÇADO, ESPESSURA 4CM. AF_07/2021 - (ADAPTADO CONFORME DECRETO ESTADUAL N° 9900/2021) | m² | 145.76 | 43.52 | 6343.47 | 27.23% | 55.37 | 8070.73
18.1.5 | CPU 942 | Próprio | PISO URETANO, VERSAO REVESTIMENTO AUTONIVELANTE, ESPESSURA VARIAVEL DE 3 A 4 MM (INCLUSO EXECUCAO) ENDURIT AN OU SIMILAR | m² | 233.51 | 202.24 | 47225.06 | 27.23% | 257.3 | 60082.12
18.1.6 | CPU 941 | Próprio | PISO EM CERÂMICA, TIPO PORCELANATO RETIFICADO 84x84cm, PEI MAIOR OU IGUAL A 4 COM CONTRA PISO (1CI. (REF. GOINFRA CIVIL 220309) | m² | 227.99 | 177.62 | 40495.58 | 27.23% | 225.98 | 51521.18
18.1.7 | 101747 | SINAPI | PISO EM CONCRETO 25 MPA PREPARO MECÂNICO, ESPESSURA 10CM. AF_09/2020 - (ADAPTADO CONFORME DECRETO ESTADUAL N° 9900/2021) | m² | 487.73 | 187.08 | 91244.52 | 27.23% | 238.02 | 116089.49
18.1.8 | 97089 | SINAPI | ARMAÇÃO PARA EXECUÇÃO DE RADIER, PISO DE CONCRETO OU LAJE SOBRE SOLO, COM USO DE TELA Q-113. AF_09/2021 (ADAPTADO CONFORME DECRETO ESTADUAL N° 9900/2021) | KG | 270.96 | 12.78 | 3462.86 | 27.23% | 16.25 | 4403.1
18.1.9 | 97113 | SINAPI | APLICAÇÃO DE LONA PLÁSTICA PARA EXECUÇÃO DE PAVIMENTOS DE CONCRETO. AF_04/2022 (ADAPTADO CONFORME DECRETO ESTADUAL N° 9900/2021) | m² | 487.73 | 2.17 | 1058.37 | 27.23% | 2.76 | 1346.13
18.1.10 | 220107 | AGETOP CIVIL | LASTRO DE BRITA PARA PISO - (OBRAS CIVIS) | m³ | 48.77 | 219.43 | 10701.6 | 27.23% | 279.18 | 13615.6
18.1.11 | CPU 101 | Próprio | COPIA DA AGETOP CIVIL (220060) - PISO LAMINADO COM CONCRETO 25MPA E=7CM | m² | 12.01 | 59.65 | 716.39 | 27.23% | 75.89 | 911.43
18.1.12 | CPU 102 | Próprio | COPIA DA AGETOP CIVIL (220058) - PISO LAMINADO COM CONCRETO 25MPA E=5CM | m² | 141.19 | 50.3 | 7101.85 | 27.23% | 63.99 | 9034.74
18.2 |  |  | PAVIMENTAÇÃO EXTERNA |  |  |  | 97019.3 |  |  | 123430.38
18.2.1 | 041013 | AGETOP CIVIL | COMPACTAÇÃO MECÂNICA DE SOLO COM COMPACTADOR DE PERCUSSÃO (SAPO MECÂNICO) | m³ | 157.88 | 6.61 | 1043.58 | 27.23% | 8.4 | 1326.19
18.2.2 | 220107 | AGETOP CIVIL | LASTRO DE BRITA PARA PISO - (OBRAS CIVIS) | m³ | 78.94 | 219.43 | 17321.8 | 27.23% | 279.18 | 22038.46
18.2.3 | 270236 | AGETOP CIVIL | PAVIMENTO INTERTRAVADO ESPESSURA DE 10CM E FCK = 35 MPA | m² | 595.66 | 108.95 | 64897.15 | 27.23% | 138.61 | 82564.43
18.2.4 | 220104 | AGETOP CIVIL | PISO EM CONCRETO DESEMPENADO ESPESSURA = 7 CM 1 | m² | 193.75 | 48.54 | 9404.62 | 27.23% | 61.75 | 11964.06
18.2.5 | 221126 | AGETOP CIVIL | PISO DE LADRILHO HIDRÁULICO COLORIDO MODELO TÁTIL ( ALERTA OU DIRECIONAL) SEM LASTRO | m² | 25.29 | 172.09 | 4352.15 | 27.23% | 218.95 | 5537.24
18.3 |  |  | SOLEIRA E RODAPÉ |  |  |  | 5018.22 |  |  | 6384.03
18.3.1 | CPU 107 | Próprio | RODAPÉ DE PORCELANATO RETIFICADO COM ARGAMASSA COLANTE, 10CM (REF. AGETOP CIVIL 220310) | m | 101.27 | 19.23 | 1947.42 | 27.23% | 24.46 | 2477.06
18.3.2 | 220920 | AGETOP CIVIL | SOLEIRA EM GRANITO IMPERMEABILIZADA COM CONTRAPISO (1CI | m² | 7.5 | 409.44 | 3070.8 | 27.23% | 520.93 | 3906.97
19 |  |  | FORROS |  |  |  | 46990.32 |  |  | 59781.05
19.1 | 210499 | AGETOP CIVIL | FORRO DE GESSO ACARTONADO PARA ÁREAS MOLHADAS, ESPESSURA DE 12,5 MM | m² | 304.62 | 74.42 | 22669.82 | 27.23% | 94.68 | 28841.42
19.2 | 210498 | AGETOP CIVIL | FORRO DE GESSO ACARTONADO PARA ÁREAS SECAS ESPESSURA DE 12,5MM | m² | 126.83 | 63.34 | 8033.41 | 27.23% | 80.58 | 10219.96
19.3 | 13019 | ORSE | Forro modulado 625x1250mm em placa (EPS) de isopor auto-extinguível com perfis T24 clicados em aço, acabamento em pintura texturizada - Fornecimento e instalação (ADAPTADO CONFORME DECRETO ESTADUAL N° 9900/2021) | m² | 106.29 | 63 | 6696.27 | 27.23% | 80.15 | 8519.14
19.4 | 210506 | AGETOP CIVIL | TABICA PARA FORRO DE GESSO COMUM | m | 504.78 | 19 | 9590.82 | 27.23% | 24.17 | 12200.53
20 |  |  | FERRAGENS |  |  |  | 4803.1 |  |  | 6110.9
20.1 | 230104 | AGETOP CIVIL | FECHADURA TIPO BICO DE PAPAGAIO REF. | Un | 5 | 151.98 | 759.9 | 27.23% | 193.36 | 966.8
20.2 | 100703 | SINAPI | PUXADOR CENTRAL PARA ESQUADRIA DE MADEIRA. AF_12/2019 - (ADAPTADO CONFORME DECRETO ESTADUAL N° 9900/2021) | UN | 5 | 32.56 | 162.8 | 27.23% | 41.42 | 207.1
20.3 | 28.01.040 | CPOS/CDHU | FERRAGEM COMPLETA COM MAÇANETA TIPO ALAVANCA, PARA PORTA INTERNA COM 1 FOLHA - (ADAPTADO CONFORME DECRETO ESTADUAL N° 9900/2021) | cj | 10 | 388.04 | 3880.4 | 27.23% | 493.7 | 4937
21 |  |  | PINTURAS |  |  |  | 43210.7 |  |  | 54965.12
21.1 |  |  | PAREDES |  |  |  | 15647.14 |  |  | 19902.1
21.1.1 | 261000 | AGETOP CIVIL | PINTURA LATEX ACRILICA 2 DEMAOS C/SELADOR | m² | 402.47 | 12.69 | 5107.34 | 27.23% | 16.14 | 6495.86
21.1.2 | 260601 | AGETOP CIVIL | PINTURA TEXTURIZADA C/SELADOR ACRILICO | m² | 805.18 | 13.09 | 10539.8 | 27.23% | 16.65 | 13406.24
21.2 |  |  | PISO |  |  |  | 479.48 |  |  | 609.66
21.2.1 | 261705 | AGETOP CIVIL | PINTURA DE FAIXA ZEBRADA COM TINTA ACRILICA PARA PISO UTILIZANDO GABARITO DE POLIESTIRENO | m² | 6 | 40.2 | 241.2 | 27.23% | 51.14 | 306.84
21.2.2 | 261704 | AGETOP CIVIL | PINTURA DE SÍMBOLO (PCD, GESTANTE OU IDOSO) COM TINTA ACRILICA PARA PISO UTILIZANDO GABARITO DE POLIESTIRENO (120X120 CM) | un | 2 | 46.54 | 93.08 | 27.23% | 59.21 | 118.42
21.2.3 | 102500 | SINAPI | PINTURA DE DEMARCAÇÃO DE VAGA COM TINTA ACRÍLICA, E = 10 CM, APLICAÇÃO MANUAL. AF_05/2021 - (ADAPTADO CONFORME DECRETO ESTADUAL N° 9900/2021) | M | 40 | 3.63 | 145.2 | 27.23% | 4.61 | 184.4
21.3 |  |  | TETO |  |  |  | 12829.68 |  |  | 16318.49
21.3.1 | 261304 | AGETOP CIVIL | EMASSAMENTO ACRILICO 2 DEMAOS | m² | 431.25 | 17.06 | 7357.12 | 27.23% | 21.7 | 9358.12
21.3.2 | 261000 | AGETOP CIVIL | PINTURA LATEX ACRILICA 2 DEMAOS C/SELADOR | m² | 431.25 | 12.69 | 5472.56 | 27.23% | 16.14 | 6960.37
21.4 |  |  | PINTURA DIVERSAS |  |  |  | 14254.4 |  |  | 18134.87
21.4.1 | 5212552 | SICRO3 | Pintura eletrostática a pó com tinta poliéster em chapa de aço - (adaptado conforme Decreto Estadual 9900/2021) - (ADAPTADO CONFORME DECRETO ESTADUAL N° 9900/2021) | m² | 39.2 | 14.35 | 562.52 | 27.23% | 18.25 | 715.4
21.4.2 | 260901 | AGETOP CIVIL | PINTURA VERNIZ EM MADEIRA 2 DEMAOS | m² | 71.93 | 24.89 | 1790.33 | 27.23% | 31.66 | 2277.3
21.4.3 | 261609 | AGETOP CIVIL | PINTURA ESMALTE ALQUIDICO ESTRUTURA METALICA 2 DEMAOS | m² | 964.47 | 12.34 | 11901.55 | 27.23% | 15.7 | 15142.17
22 |  |  | DIVERSOS |  |  |  | 107270.04 |  |  | 136466.07
22.1 |  |  | SERVIÇOS DIVERSOS |  |  |  | 95710.63 |  |  | 121761.67
22.1.1 | 270501 | AGETOP CIVIL | LIMPEZA FINAL DE OBRA - (OBRAS CIVIS) | m² | 1546.29 | 3.95 | 6107.84 | 27.23% | 5.02 | 7762.37
22.1.2 | 270804 | AGETOP CIVIL | PLACA DE INAUGURAÇÃO AÇO ESCOVADO 60 X 120 CM | un | 1 | 1899.46 | 1899.46 | 27.23% | 2416.68 | 2416.68
22.1.3 | 271713 | AGETOP CIVIL | MEIO FIO PD. GOINFRA EM CONC. PRÉ MOLD. RETO/CURVO (9V12X30X100CM), FC28=30MPA COM ARGAM.(1CI | M | 84.05 | 38.06 | 3198.94 | 27.23% | 48.42 | 4069.7
22.1.4 | 15.03.84 | EMBASA | GRADIL NYLOFOR, MALHA 20X5CM, FIO DE 4 MM, COM POSTES 6X4 CM E ACESSORIOS, INCLUSIVE PINTURA (ADAPTADO CONFORME DECRETO ESTADUAL N° 9900/2021) | m² | 92.37 | 256.04 | 23650.41 | 27.23% | 325.75 | 30089.52
22.1.5 | 101972 | SINAPI | CHAPIM SOBRE MUROS LINEARES, EM CONCRETO PRÉ-MOLDADO, COMPRIMENTO MAIOR QUE 6 M, ASSENTADO COM ARGAMASSA 1:6 COM ADITIVO. AF_11/2020 (ADAPTADO CONFORME DECRETO ESTADUAL N° 9900/2021) | M | 115.45 | 55.77 | 6438.64 | 27.23% | 70.95 | 8191.17
22.1.6 | 101161 | SINAPI | ALVENARIA DE VEDAÇÃO COM ELEMENTO VAZADO DE CONCRETO (COBOGÓ) DE 7X50X50CM E ARGAMASSA DE ASSENTAMENTO COM PREPARO EM BETONEIRA. AF_05/2020 - (ADAPTADO CONFORME DECRETO ESTADUAL N° 9900/2021) | m² | 22.2 | 214.75 | 4767.45 | 27.23% | 273.22 | 6065.48
22.1.7 | 220001 | AGETOP CIVIL | FITA ANTIDERRAPANTE PARA ÁREAS INTERNAS E EXTERNAS - ALTO TRÁFEGO - USO GERAL | m | 22.65 | 7.33 | 166.02 | 27.23% | 9.32 | 211.09
22.1.8 | 00093 | Próprio | CÓPIA DA AGETOP CIVIL (180340) - GUARDA CORPO EM TUBO INOX DE 2" COM MONTANTES SECUNDÁRIOS DE 1" E CORRIMÃO DUPLO DE 1.1/2" | m² | 47.78 | 995.6 | 47569.76 | 27.23% | 1266.7 | 60522.92
22.1.9 | 9314 | ORSE | Cantoneira de aço "L" abas desiguais - 5" x 3 1/2" x 5/16" - (ADAPTADO CONFORME DECRETO ESTADUAL N° 9900/2021) | m | 11.59 | 164.98 | 1912.11 | 27.23% | 209.9 | 2432.74
22.2 |  |  | PAISAGISMO |  |  |  | 11559.41 |  |  | 14704.4
22.2.1 | 270210 | AGETOP CIVIL | PLANTIO GRAMA ESMERALDA PLACA C/ M.O. IRRIG., ADUBO,TERRA VEGETAL (O.C.) A<11.000,00M2 | m² | 250.74 | 21.22 | 5320.7 | 27.23% | 26.99 | 6767.47
22.2.2 | 16.03.012 | FDE | GRAMA PRETA EM MUDAS (ADAPTADO CONFORME DECRETO ESTADUAL N° 9900/2021) | m² | 25 | 70.779 | 1769.47 | 27.23% | 90.05 | 2251.25
22.2.3 | 98520 | SINAPI | APLICAÇÃO DE ADUBO EM SOLO. AF_07/2024 (ADAPTADO CONFORME DECRETO ESTADUAL N° 9900/2021) | m² | 25 | 6.95 | 173.75 | 27.23% | 8.84 | 221
22.2.4 | 8774 | ORSE | Casca de pinus, fornecimento e colocação (ADAPTADO CONFORME DECRETO ESTADUAL N° 9900/2021) | kg | 84 | 6.4 | 537.6 | 27.23% | 8.14 | 683.76
22.2.5 | 270205 | AGETOP CIVIL | GRADE PROTEÇÃO 50X50CM EM CAIBRO COM H=1,70M E RIPAS ESPAÇADAS EM 17CM - PARA MUDA DE ÁRVORE | Un | 7 | 247.9 | 1735.3 | 27.23% | 315.4 | 2207.8
22.2.6 | 98516 | SINAPI | PLANTIO DE PALMEIRA COM ALTURA DE MUDA MENOR OU IGUAL A 2,00 M . AF_07/2024 (ADAPTADO CONFORME DECRETO ESTADUAL N° 9900/2021) | UN | 1 | 262.38 | 262.38 | 27.23% | 333.82 | 333.82
22.2.7 | 13676 | ORSE | PLANTA - PALMEIRA RABO DE RAPOSA (WODYETIA BIFURCATA), FORNECIMENTO E PLANTIO (ADAPTADO CONFORME DECRETO ESTADUAL N° 9900/2021) | un | 2 | 143.85 | 287.7 | 27.23% | 183.02 | 366.04
22.2.8 | 9124 | ORSE | PLANTA - CANAFÍSTULA (CASSIA GRANDS) H=1,00M, FORNECIMENTO E PLANTIO (ADAPTADO CONFORME DECRETO ESTADUAL N° 9900/2021) | un | 2 | 69.88 | 139.76 | 27.23% | 88.9 | 177.8
22.2.9 | 16.03.501 | FDE | ÁRVORE ORNAMENTAL QUARESMEIRA H=2,00M (ADAPTADO CONFORME DECRETO ESTADUAL N° 9900/2021) | UN | 1 | 177.8613 | 177.86 | 27.23% | 226.29 | 226.29
22.2.10 | 98510 | SINAPI | PLANTIO DE ÁRVORE ORNAMENTAL (OITI) COM ALTURA DE MUDA MENOR OU IGUAL A 2,00 M . AF_07/2024 (ADAPTADO CONFORME DECRETO ESTADUAL N° 9900/2021) | UN | 1 | 70.53 | 70.53 | 27.23% | 89.73 | 89.73
22.2.11 | 9868 | ORSE | PLANTA - IXORA REI VERMELHA (IXORA COCCINEA RED), FORNECIMENTO E PLANTIO (ADAPTADO CONFORME DECRETO ESTADUAL N° 9900/2021) | un | 21 | 20.81 | 437.01 | 27.23% | 26.47 | 555.87
22.2.12 | 13674 | ORSE | PLANTA - GUAIMBÉ (PHILODENDRON BIPINNATIFIDUM), FORNECIMENTO E PLANTIO (ADAPTADO CONFORME DECRETO ESTADUAL N° 9900/2021) | un | 11 | 58.85 | 647.35 | 27.23% | 74.87 | 823.57
BASE: | SINAPI - 04/2025 - Goiás / SICRO3 - 01/2025 - Goiás / ORSE - 03/2025 - Sergipe / SEINFRA - 028 - Ceará / SETOP - 01/2025 - Minas Gerais - Central / IOPES - 02/2025 - Espírito Santo / SIURB - 01/2025 - São Paulo / SIURB INFRA - 01/2025 - São Paulo / CPOS - 04/2025 - São Paulo / FDE - 01/2025 - São Paulo / AGESUL - 01/2025 - Mato Grosso do Sul / AGETOP CIVIL - 02/2025 - Goiás / AGETOP RODOVIARIA - 02/2025 - Goiás / EMBASA - 01/2025 - sem encargos / EMOP - 04/2025 - Rio de Janeiro / SCO - 04/2025 - Rio de Janeiro. | [7 empty] | Total sem BDI | 3583741.79
[9 empty] | Total do BDI | 959549.9
[9 empty] | Total Geral | 4543291.69

## BDI NORMAL (CD)
BONIFICAÇÃO DE DESPESAS INDIRETAS BDI - NORMAL COM DESONERAÇÃO
OBJETO: | CONSTRUÇÃO NOVA FÁBRICA SEAPA (AGROINDÚSTRIA DE POLPA DE FRUTAS) | [7 empty] | DATA: | 13/06/2025
LOCAL: | RUA 22 , LT.01 - A, QUADRA 01-A | [7 empty] | REVISÃO: | 00
Município da Obra |  | FLORES DE GOIÁS
Base de cálculo ISS do município |  | 100% | ISS: | 3%
| Descrição |  | Valor percentual adotado |  | Limites das parcelas do BDI para obras do tipo acima selecionado. Acórdão TCU 2622/2013 |  |  | Limites do valor do BDI para obras do tipo acima selecionado. Acórdão TCU 2622/2013
[5 empty] | Mín | Med. | Máx. | 20.34 | 22.12 | 25
| (AC) - Administração Central |  | 4 |  | 3 | 4 | 5.5
| (S) + (G) - Seguro e Garantia |  | 0.12 |  | 0.8 | 0.8 | 1
| (R) - Risco |  | 0.97 |  | 0.97 | 1.27 | 1.27
| (DF) - Despesas Financeiras |  | 1.17 |  | 0.59 | 1.23 | 1.39
| (L) - Lucro |  | 7.4 |  | 6.16 | 7.4 | 8.96
| (I1) - PIS |  | 0.65 |  | 0.65 | 0.65 | 0.65
| (I2) - COFINS |  | 3 |  | 3 | 3 | 3
| (I3) - ISS |  | 3 |  | 2 | 2 | 5
| (I4) - Contribuição Previdenciária (CPRB) |  | 3.6
| BDI Adotado |  | 27.23 |  | *Fonte da composição, valores de referência e fórmula do BDI: Acórdão 2622/2013-TCU-Plenário
O valores do BDI acima foram calculados com emprego da equação a seguir:
Onde:
AC - taxa de rateio da Administração Central
DF - taxa das despesas financeiras
R, S, G - taxa de risco, seguro e garantia do empreendimento
I - taxa de tributos (onerado: I = COFINS+PIS+ISS / desonerado: I = COFINS+PIS+ISS+CPRB)
L - taxa de lucro

## BDI DIFERENCIADO (CD)
BONIFICAÇÃO DE DESPESAS INDIRETAS BDI - DIFERENCIADO COM DESONERAÇÃO
OBJETO: | CONSTRUÇÃO NOVA FÁBRICA SEAPA (AGROINDÚSTRIA DE POLPA DE FRUTAS) | [7 empty] | DATA: | 13/06/2025
LOCAL: | RUA 22 , LT.01 - A, QUADRA 01-A | [7 empty] | REVISÃO: | 00
Município da Obra |  | FLORES DE GOIÁS
Base de cálculo ISS do município |  | 100% | ISS: | 3%
| Descrição |  | Valor percentual adotado |  | Limites das parcelas do BDI para obras do tipo acima selecionado. Acórdão TCU 2622/2013 |  |  | Limites do valor do BDI para obras do tipo acima selecionado. Acórdão TCU 2622/2013
[5 empty] | Mín | Med. | Máx. | 11.1 | 14.02 | 16.8
| (AC) - Administração Central |  | 3.45 |  | 1.5 | 3.45 | 4.49
| (S) + (G) - Seguro e Garantia |  | 0.06 |  | 0.3 | 0.48 | 0.82
| (R) - Risco |  | 0.56 |  | 0.56 | 0.85 | 0.89
| (DF) - Despesas Financeiras |  | 1.17 |  | 0.85 | 0.85 | 1.11
| (L) - Lucro |  | 4.8 |  | 3.5 | 5.11 | 6.22
| (I1) - PIS |  | 0.65 |  | 0.65 | 0.65 | 0.65
| (I2) - COFINS |  | 3 |  | 3 | 3 | 3
| (I3) - ISS |  | 3 |  | 2 | 2 | 5
| (I4) - Contribuição Previdenciária (CPRB) |  | 3.6
| BDI Adotado |  | 22.94 |  | *Fonte da composição, valores de referência e fórmula do BDI: Acórdão 2622/2013-TCU-Plenário
O valores do BDI acima foram calculados com emprego da equação a seguir:
Onde:
AC - taxa de rateio da Administração Central
DF - taxa das despesas financeiras
R, S, G - taxa de risco, seguro e garantia do empreendimento
I - taxa de tributos (onerado: I = COFINS+PIS+ISS / desonerado: I = COFINS+PIS+ISS+CPRB)
L - taxa de lucro

## CAPA - MAPA DE COTAÇÕES
MAPA DE COTAÇÕES

## COT-CORTINA DE PVC
MAPA DE COTAÇÃO
OBJETO: | CONSTRUÇÃO NOVA FÁBRICA SEAPA (AGROINDÚSTRIA DE POLPA DE FRUTAS) | [11 empty] | DATA: | 13/06/2025
LOCAL: | RUA 22 , LT.01 - A, QUADRA 01-A | [11 empty] | REVISÃO: | 00
SERVIÇOS: | FORNECIMENTO E INSTALAÇÃO DE CORTINA PVC
ITEM | DESCRIÇÃO | EMPRESA: | TOTAL FRIO REFRI. E AR CONDICIONADO LTD |  |  | CAMARA E CIA |  |  | REFRIAR COMÉRCIO E SERVIÇOS | [5 empty] | VALOR ADOTADO
|  | CNPJ: | 10.444.161/0001-28 |  |  | 37.405.842/0001-33 |  |  | 49.345.175/0001-20
CONTATO:
|  | TELEFONE: | (61) 9822-6380 |  |  | (62) 3210-1215 |  |  | (61) 9699-6550
|  | UND | QUANT | VL. UNIT | VL. TOTAL | QUANT | VL. UNIT | VL. TOTAL | QUANT | VL. UNIT | VL. TOTAL | QUANT | VL. UNIT | VL. TOTAL
1 | FORNECIMENTO E INSTALAÇÃO DE CORTINA PVC | CJ | 2 | 1903.665 | 3807.33 | 2 | 2930 | 5860 | 2 | 3000 | 6000 |  |  |  | 3916.8325
[5 empty] | 0 |  |  | 0 | 0 |  | 0
TOTAL BRUTO |  |  | 3807.33 |  |  | 5860 |  |  | 6000 |  |  | 0
DETERMINAÇÃO DO COEFICIENTE DE VARIAÇÃO DO PREÇO
| Numero de amostras | 4
|  | 5222.4433 |  |  |  | O "Manual de Orientação: Pesqusa de Preços - 4ª Edição", orienta que:
| = | 1002.2672
[13 empty] | Portanto: | MÉDIA
19.19%

## COT-GLASROC
MAPA DE COTAÇÃO
OBJETO: | CONSTRUÇÃO NOVA FÁBRICA SEAPA (AGROINDÚSTRIA DE POLPA DE FRUTAS) | [11 empty] | DATA: | 13/06/2025 | 0 | 0
LOCAL: | RUA 22 , LT.01 - A, QUADRA 01-A | [11 empty] | REVISÃO: | 00 | 0 | 0
SERVIÇOS: | FORNECIMENTO PLACA GESSO GLASROC X BR 12,5 X 1200 X 2400MM (2,88m2/und)
ITEM | DESCRIÇÃO | EMPRESA: | TRIUNFO DRYWALL EIRELI |  |  | PLACOCENTER GOIANIA LTDA |  |  | ANDRADE COMERCIO DE FORROS E DIVISORIAS LTDA | [5 empty] | VALOR ADOTADO
|  | CNPJ: | 41.267.694/0001-05 |  |  | 54.582.190/0001-21 |  |  | 10.866.319/0001-58
|  | CONTATO: | PEDRO |  |  | MÁRCIO |  |  | TAMMY
|  | TELEFONE: | (62) 9917-9729 |  |  | (62) 99656-8648 |  |  | (61) 98351-6886
|  | UND | QUANT | VL. UNIT | VL. TOTAL | QUANT | VL. UNIT | VL. TOTAL | QUANT | VL. UNIT | VL. TOTAL | QUANT | VL. UNIT | VL. TOTAL
1 | FORNECIMENTO PLACA GESSO GLASROC X BR 12,5 X 1200 X 2400MM (2,88m2/und) | m2 | 1 | 83.3333 | 83.3333 | 1 | 92.0139 | 92.0139 | 1 | 156.25 | 156.25 |  |  |  | 92.0139
TOTAL BRUTO |  |  | 83.3333 |  |  | 92.0139 |  |  | 156.25 |  |  | 0
DETERMINAÇÃO DO COEFICIENTE DE VARIAÇÃO DO PREÇO
| Numero de amostras | 4
|  | 110.5324 |  |  |  | O "Manual de Orientação: Pesqusa de Preços - 4ª Edição", orienta que:
| = | 32.5209
[13 empty] | Portanto: | MEDIANA
29.42%