## CAPA - ORÇAMENTO
ORÇAMENTO
| OBJETO: | CONCLUSÃO DO REMANESCENTE DA OBRA DE REFORMA E AMPLIAÇÃO DA EFG EM ARTES BASILEU FRANÇA, LOCALIZADA EM GOIÂNIA-GO.
| LOCAL: | AVENIDA UNIVERSITÁRIA, N. 1750, SETOR UNIVERSITÁRIO
| MUNICÍPIO: | GOIÂNIA-GO
| DATA: | 10/04/2026
| REVISÃO: | 00
| RESPONSÁVEL: | ENGENHEIRO CIVIL LUCIANO MARTINS PARREIRA DE OLIVEIRA E SILVA
| CREA: | 101881435-3/D-GO
| ART: | 0
| RESPONSÁVEL: | ENGENHEIRA CIVIL STEFANY SOARES VIEIRA
| CREA: | 101914996-5/D-GO
ART:
CREA 101881435-3/D-GO CREA 1019149965D-GO

## DADOS DA OBRA
DADOS DO EMPREENDIMENTO
OBJETO
CONCLUSÃO DO REMANESCENTE DA OBRA DE REFORMA E AMPLIAÇÃO DA EFG EM ARTES BASILEU FRANÇA, LOCALIZADA EM GOIÂNIA-GO.
ENDEREÇO
AVENIDA UNIVERSITÁRIA, N. 1750
Bairro |  | Município | UF
SETOR UNIVERSITÁRIO |  | GOIÂNIA | GO
Área Total de Construção | BDI | Data do Orçamento
| 25.07% | 10/04/2026
Prazo | BDI REDUZIDO | Valor sem BDI
6 MESES | 20.86% | 25762829.92
Vantajosidade | Valor R$/M² | Valor com BDI
SEM DESONERAÇÃO | 0 | 31981614.8
BASES
SINAPI - 02/2026 - Goiás / SICRO3 - 10/2025 - Goiás / ORSE - 02/2026 - Sergipe / SEDOP - 03/2026 - Pará / SEINFRA - 028 - Ceará / SETOP - 01/2026 - Minas Gerais / IOPES - 12/2025 - Espírito Santo / SIURB - 07/2025 - São Paulo / SUDECAP - 10/2025 - Minas Gerais / CPOS/CDHU - 01/2026 - São Paulo / FDE - 01/2026 - São Paulo / AGESUL - 01/2026 - Mato Grosso do Sul / AGETOP CIVIL - 12/2025 - Goiás / AGETOP RODOVIARIA - 12/2025 - Goiás / EMBASA - 06/2025 - sem_encargos / EMOP - 02/2026 - Rio de Janeiro
CREA 101881435-3/D-GO CREA 1019149965D-GO

## CAPA - VANTAJOSIDADE
VANTAJOSIDADE
CREA 101881435-3/D-GO CREA 1019149965D-GO

## VANTAJOSIDADE
CÁLCULO DE VANTAJOSIDADE
OBJETO: | CONCLUSÃO DO REMANESCENTE DA OBRA DE REFORMA E AMPLIAÇÃO DA EFG EM ARTES BASILEU FRANÇA, LOCALIZADA EM GOIÂNIA-GO. |  |  |  | DATA: | 10/04/2026
LOCAL: | AVENIDA UNIVERSITÁRIA, N. 1750, SETOR UNIVERSITÁRIO |  |  |  | REVISÃO: | 00
MUNICÍPIO: | GOIÂNIA-GO
O cálculo de vantajosidade se baseia na comparação direta entre os valores totais do orçamento e a escolha pelo que representa o menor valor, para tanto temos:
|  | a. Orçamento com desoneração: | 32719399.76
|  | b. Orçamento sem desoneração: | 31981614.8
|  | % de Diferença (a / b) |  | 2.307%
|  | ORÇAMENTO COM MELHOR VANTAJOSIDADE: | SEM DESONERAÇÃO
CREA 101881435-3/D-GO CREA 1019149965D-GO

## CAPA - ORÇAMENTO (SD)
ORÇAMENTO SEM DESONERAÇÃO
CREA 101881435-3/D-GO CREA 1019149965D-GO

## ORÇAMENTO RESUMO (SD)
ORÇAMENTO RESUMO SEM DESONERAÇÃO
OBJETO: | CONCLUSÃO DO REMANESCENTE DA OBRA DE REFORMA E AMPLIAÇÃO DA EFG EM ARTES BASILEU FRANÇA, LOCALIZADA EM GOIÂNIA-GO. |  | DATA: | 10/04/2026 |  | BDI OBRA: | 25.07%
LOCAL: | AVENIDA UNIVERSITÁRIA, N. 1750, SETOR UNIVERSITÁRIO |  | REVISÃO: | 00 |  | BDI DIFERENCIADO: | 20.86%
MUNICÍPIO: | GOIÂNIA-GO |  | PRAZO: | 6 MESES
Item |  | Descrição |  |  | Total Sem BDI | Total Com BDI | Peso (%)
1 |  | ADMINISTRAÇÃO LOCAL |  |  | 524239.2 | 655665.6 | 2.05%
2 |  | IMPLANTAÇÃO E ABRIGO DE RESÍDUOS |  |  | 3140874.36 | 3919512.63 | 12.26%
2.1 |  | SERVIÇOS PRELIMINARES |  |  | 18621.38 | 23288.99 | 0.07282%
2.2 |  | SERVIÇO EM TERRA |  |  | 14352.6 | 17934.58 | 0.05608%
2.3 |  | TRANSPORTES |  |  | 138864.66 | 173384.04 | 0.5421%
2.4 |  | FUNDAÇÕES E SONDAGENS |  |  | 233644.18 | 292192.81 | 0.9136%
2.5 |  | ESTRUTURA |  |  | 137320.13 | 171725.24 | 0.5369%
2.6 |  | INST. ELÉT./TELEFÔNICA/CABEAMENTO ESTRUTURADO |  |  | 491877.87 | 615145.87 | 1.923%
2.7 |  | INSTALAÇÕES HDRO-SANITÁRIAS |  |  | 521582.13 | 645620.88 | 2.019%
2.8 |  | ALVENARIAS E DIVISÓRIAS |  |  | 155085.83 | 193961.57 | 0.6065%
2.9 |  | IMPERMEABILIZAÇÃO |  |  | 11183.43 | 13985.74 | 0.04373%
2.10 |  | COBERTURA |  |  | 7181.04 | 8979.99 | 0.02808%
2.11 |  | ESQUADRIAS METÁLICAS |  |  | 201837.98 | 252435.97 | 0.7893%
2.12 |  | REVESTIMENTO DE PAREDES |  |  | 268944.48 | 336361.82 | 1.052%
2.13 |  | FORROS |  |  | 1671.06 | 2089.85 | 0.006535%
2.14 |  | REVESTIMENTO DE PISO |  |  | 618097.74 | 773015.85 | 2.417%
2.15 |  | PINTURA |  |  | 96574.51 | 120748.87 | 0.3776%
2.16 |  | PAISAGISMO |  |  | 105575.81 | 132020.16 | 0.4128%
2.17 |  | DIVERSOS |  |  | 118459.53 | 146620.4 | 0.4585%
3 |  | BLOCO 01 |  |  | 4117305.07 | 5080657.85 | 15.89%
3.1 |  | SERVIÇOS PRELIMINARES |  |  | 32387.4 | 40505.16 | 0.1267%
3.2 |  | SERVIÇO EM TERRA |  |  | 13476.94 | 16850.45 | 0.05269%
3.3 |  | TRANSPORTES |  |  | 37823.4 | 47243.8 | 0.1477%
3.4 |  | INST. ELÉT./TELEFÔNICA/CABEAMENTO ESTRUTURADO |  |  | 397902.6 | 497527.27 | 1.556%
3.5 |  | INSTALAÇÕES HDRO-SANITÁRIAS |  |  | 250243.89 | 312957.23 | 0.9786%
3.6 |  | INSTALAÇÕES ESPECIAIS |  |  | 824932.53 | 997002.32 | 3.117%
3.7 |  | ELEVADOR |  |  | 224200 | 270968.12 | 0.8473%
3.8 |  | ALVENARIAS E DIVISÓRIAS |  |  | 447624.66 | 559841.35 | 1.751%
3.9 |  | ISOLAMENTO TÉRMICO E ACÚSTICO |  |  | 296508.57 | 358358.77 | 1.121%
3.10 |  | ESQUADRIAS DE MADEIRA |  |  | 211348.32 | 264332.96 | 0.8265%
3.11 |  | ESQUADRIAS METÁLICAS |  |  | 301763.99 | 377414.56 | 1.18%
3.12 |  | BRISES FACHADAS |  |  | 368402.4 | 448957.03 | 1.404%
3.13 |  | VIDROS |  |  | 23296.63 | 29136.47 | 0.0911%
3.14 |  | REVESTIMENTO DE PAREDES |  |  | 17444.64 | 21813.27 | 0.06821%
3.15 |  | FORROS |  |  | 168114.65 | 210244.07 | 0.6574%
3.16 |  | REVESTIMENTO DE PISO |  |  | 74930.02 | 93713.51 | 0.293%
3.17 |  | FERRAGENS |  |  | 55468.5 | 69368.92 | 0.2169%
3.18 |  | PINTURA |  |  | 335115.27 | 419011.49 | 1.31%
3.19 |  | DIVERSOS |  |  | 36320.66 | 45411.1 | 0.142%
4 |  | BLOCO 04 |  |  | 17980411.29 | 22325778.72 | 69.81%
4.1 |  | SERVIÇOS PRELIMINARES |  |  | 613718.64 | 767544 | 2.4%
4.2 |  | SERVIÇO EM TERRA |  |  | 19095.53 | 23873.73 | 0.07465%
4.3 |  | TRANSPORTES |  |  | 80647.61 | 100756.92 | 0.315%
4.4 |  | FUNDAÇÕES E SONDAGENS |  |  | 208210.09 | 260379.44 | 0.8142%
4.5 |  | ESTRUTURA |  |  | 5129736.64 | 6414625.66 | 20.06%
4.6 |  | INST. ELÉT./TELEFÔNICA/CABEAMENTO ESTRUTURADO |  |  | 2392754.44 | 2944446.68 | 9.207%
4.7 |  | INSTALAÇÕES HDRO-SANITÁRIAS |  |  | 474722.12 | 593682.98 | 1.856%
4.8 |  | INSTALAÇÕES ESPECIAIS |  |  | 1801068.52 | 2176744.95 | 6.806%
4.9 |  | ELEVADOR |  |  | 186081.45 | 224898.04 | 0.7032%
4.10 |  | ALVENARIAS E DIVISÓRIAS |  |  | 1558575.06 | 1949264.68 | 6.095%
4.11 |  | IMPERMEABILIZAÇÃO |  |  | 64322.53 | 80436.92 | 0.2515%
4.12 |  | ISOLAMENTO TÉRMICO E ACÚSTICO |  |  | 196972.15 | 240225.8 | 0.7511%
4.13 |  | COBERTURA |  |  | 426131.77 | 532863.69 | 1.666%
4.14 |  | ESQUADRIAS DE MADEIRA |  |  | 227453.13 | 284475.15 | 0.8895%
4.15 |  | ESQUADRIAS METÁLICAS |  |  | 679380.55 | 849698.62 | 2.657%
4.16 |  | BRISES FACHADAS |  |  | 754646.22 | 921503.42 | 2.881%
4.17 |  | VIDROS |  |  | 31611.98 | 39536.28 | 0.1236%
4.18 |  | REVESTIMENTO DE PAREDES |  |  | 410877.02 | 513829.81 | 1.607%
4.19 |  | FORROS |  |  | 446796.64 | 558769.33 | 1.747%
4.20 |  | REVESTIMENTO DE PISO |  |  | 1550792.94 | 1939504.52 | 6.064%
4.21 |  | FERRAGENS |  |  | 63840.59 | 79839.01 | 0.2496%
4.22 |  | PINTURA |  |  | 636968.12 | 796380.53 | 2.49%
4.23 |  | DIVERSOS |  |  | 26007.55 | 32498.56 | 0.1016%
BASE: | SINAPI - 02/2026 - Goiás / SICRO3 - 10/2025 - Goiás / ORSE - 02/2026 - Sergipe / SEDOP - 03/2026 - Pará / SEINFRA - 028 - Ceará / SETOP - 01/2026 - Minas Gerais / IOPES - 12/2025 - Espírito Santo / SIURB - 07/2025 - São Paulo / SUDECAP - 10/2025 - Minas Gerais / CPOS/CDHU - 01/2026 - São Paulo / FDE - 01/2026 - São Paulo / AGESUL - 01/2026 - Mato Grosso do Sul / AGETOP CIVIL - 12/2025 - Goiás / AGETOP RODOVIARIA - 12/2025 - Goiás / EMBASA - 06/2025 - sem_encargos / EMOP - 02/2026 - Rio de Janeiro |  |  |  |  | Total sem BDI | 25762829.92
[6 empty] | Total do BDI | 6218784.88
[6 empty] | Total Geral | 31981614.8
_______________________________________________________ ENG. CIVIL LUCIANO MARTINS P. DE O. E SILVA
CREA 101881435-3/D-GO
_______________________________________________________ ENG. CIVIL STEFANY SOARES VIEIRA
CREA 1019149965D-GO

## ORÇAMENTO SINTÉTICO (SD)
ORÇAMENTO SINTÉTICO SEM DESONERAÇÃO
[6 empty] | DATA: | 10/04/2026 |  | BDI OBRA: | 25.07%
OBJETO: | CONCLUSÃO DO REMANESCENTE DA OBRA DE REFORMA E AMPLIAÇÃO DA EFG EM ARTES BASILEU FRANÇA, LOCALIZADA EM GOIÂNIA-GO. |  |  |  |  | REVISÃO: | 00 |  | BDI DIFERENCIADO: | 20.86%
LOCAL: | AVENIDA UNIVERSITÁRIA, N. 1750, SETOR UNIVERSITÁRIO |  |  |  |  | PRAZO: | 6 MESES
MUNICÍPIO: | GOIÂNIA-GO
Item | Código | Banco | Descrição | Und | Qtd | Valor Unit | Valor Total sem BDI | BDI | Valor Unit com BDI | Valor Total com BDI
1 |  |  | ADMINISTRAÇÃO LOCAL |  |  |  | 524239.2 |  |  | 655665.6
1.1 | 250101 | AGETOP CIVIL | ENGENHEIRO - (OBRAS CIVIS) | MÊS | 6 | 24998.87 | 149993.22 | 25.07% | 31266.08 | 187596.48
1.2 | 250102 | AGETOP CIVIL | MESTRE DE OBRA - (OBRAS CIVIS) | MÊS | 6 | 12985.9 | 77915.4 | 25.07% | 16241.46 | 97448.76
1.3 | 250103 | AGETOP CIVIL | ENCARREGADO - (OBRAS CIVIS) | MÊS | 12 | 7069.47 | 84833.64 | 25.07% | 8841.78 | 106101.36
1.4 | 250105 | AGETOP CIVIL | ALMOXARIFE - (OBRAS CIVIS) | MÊS | 6 | 5372.51 | 32235.06 | 25.07% | 6719.39 | 40316.34
1.5 | 250112 | AGETOP CIVIL | ADMINISTRATIVO DE OBRAS - (OBRAS CIVIS ) | MÊS | 6 | 6301.56 | 37809.36 | 25.07% | 7881.36 | 47288.16
1.6 | 250109 | AGETOP CIVIL | APONTADOR - (OBRAS CIVIS) | MÊS | 6 | 5372.51 | 32235.06 | 25.07% | 6719.39 | 40316.34
1.7 | 250113 | AGETOP CIVIL | TÉCNICO EM SEGURANÇA DO TRABALHO (O. CIVIS) | MÊS | 6 | 6881.96 | 41291.76 | 25.07% | 8607.26 | 51643.56
1.8 | 250104 | AGETOP CIVIL | VIGIA DE OBRAS DIURNO - OBRAS CIVIS | MÊS | 18 | 3773.65 | 67925.7 | 25.07% | 4719.7 | 84954.6
2 |  |  | IMPLANTAÇÃO E ABRIGO DE RESÍDUOS |  |  |  | 3140874.36 |  |  | 3919512.63
2.1 |  |  | SERVIÇOS PRELIMINARES |  |  |  | 18621.38 |  |  | 23288.99
2.1.1 | 020701 | AGETOP CIVIL | LOCAÇÃO DA OBRA, EXECUÇÃO DE GABARITO SEM REAPROVEITAMENTO, INCLUSO PINTURA (FACE INTERNA DO RIPÃO 15CM) E PIQUETE COM TESTEMUNHA | m² | 34.97 | 6.15 | 215.06 | 25.07% | 7.69 | 268.91
2.1.2 | 98459 | SINAPI | TAPUME COM TELHA METÁLICA. AF_03/2024 | m² | 160 | 102.69 | 16430.4 | 25.07% | 128.43 | 20548.8
2.1.3 | 180304 | AGETOP CIVIL | PORTÃO DE ABRIR 01 FOLHA CHAPA 14 PT-4 C/FERRAGENS | m² | 4 | 493.98 | 1975.92 | 25.07% | 617.82 | 2471.28
2.2 |  |  | SERVIÇO EM TERRA |  |  |  | 14352.6 |  |  | 17934.58
2.2.1 | 040101 | AGETOP CIVIL | ESCAVACAO MANUAL DE VALAS < 1 MTS. (OBRAS CIVIS) | m³ | 179.99 | 52.26 | 9406.27 | 25.07% | 65.36 | 11764.14
2.2.2 | 040904 | AGETOP CIVIL | REATERRO COM APILOAMENTO MECÂNICO | m³ | 409.33 | 5.49 | 2247.22 | 25.07% | 6.86 | 2808
2.2.3 | 041004 | AGETOP CIVIL | ESCAVACAO MECANICA | m³ | 44.5 | 2.39 | 106.35 | 25.07% | 2.98 | 132.61
2.2.4 | 040905 | AGETOP CIVIL | APILOAMENTO MECÂNICO | m² | 448.81 | 0.59 | 264.79 | 25.07% | 0.73 | 327.63
2.2.5 | 041005 | AGETOP CIVIL | CARGA MECANIZADA | m³ | 1551.98 | 1.5 | 2327.97 | 25.07% | 1.87 | 2902.2
2.3 |  |  | TRANSPORTES |  |  |  | 138864.66 |  |  | 173384.04
2.3.1 | 030105 | AGETOP CIVIL | TRANSPORTE DE ENTULHO EM CAÇAMBA ESTACIONÁRIA INCLUSO A CARGA MANUAL | m³ | 514.48 | 111.24 | 57230.75 | 25.07% | 139.12 | 71574.45
2.3.2 | 041006 | AGETOP CIVIL | TRANSPORTE DE MATERIAL ESCAVADO M3.KM | m3km | 31039.51 | 2.63 | 81633.91 | 25.07% | 3.28 | 101809.59
2.4 |  |  | FUNDAÇÕES E SONDAGENS |  |  |  | 233644.18 |  |  | 292192.81
2.4.1 |  |  | ESTACAS |  |  |  | 26138.43 |  |  | 32686.5
2.4.1.1 | 00112 | Próprio | CÓPIA DE FDE (02.02.101) - ESTACA ESCAVADA MECANICAMENTE DIAM 30CM, EXCLUSO CONCRETO. (Adaptado para atendimento ao Decreto Estadual 9900/2021). | M | 158 | 22.79 | 3600.82 | 25.07% | 28.5 | 4503
2.4.1.2 | 052004 | AGETOP CIVIL | ACO CA-50 - 8,0 MM (5/16") - (OBRAS CIVIS) | Kg | 77.23 | 12.13 | 936.79 | 25.07% | 15.17 | 1171.57
2.4.1.3 | 052005 | AGETOP CIVIL | ACO CA-50 - 10,0 MM (3/8") - (OBRAS CIVIS) | Kg | 138.37 | 11.86 | 1641.06 | 25.07% | 14.83 | 2052.02
2.4.1.4 | 052014 | AGETOP CIVIL | ACO CA-60 - 5,0 MM - (OBRAS CIVIS) | Kg | 560.48 | 12.11 | 6787.41 | 25.07% | 15.14 | 8485.66
2.4.1.5 | 060525 | AGETOP CIVIL | CONCRETO USINADO BOMBEÁVEL FCK=30 MPA (O.C.) | m³ | 17.98 | 604.6 | 10870.7 | 25.07% | 756.17 | 13595.93
2.4.1.6 | 051045 | AGETOP CIVIL | TAXA DE BOMBEAMENTO CONCRETO MÍNIMO - 10 M3 (O.C.) | m³ | 17.98 | 56.67 | 1018.92 | 25.07% | 70.87 | 1274.24
2.4.1.7 | 051060 | AGETOP CIVIL | LANÇAMENTO/APLICAÇÃO/ADENSAMENTO DE CONCRETO USINADO BOMBEADO EM FUNDAÇÃO | m³ | 17.98 | 58.3 | 1048.23 | 25.07% | 72.91 | 1310.92
2.4.1.8 | 050251 | AGETOP CIVIL | CORPO DE PROVA | Un | 14 | 16.75 | 234.5 | 25.07% | 20.94 | 293.16
2.4.2 |  |  | SAPATAS |  |  |  | 4878.86 |  |  | 6101.7
2.4.2.1 | 051024 | AGETOP CIVIL | PREPARO COM BETONEIRA E TRANSPORTE MANUAL DE CONCRETO PARA LASTRO - (O.C.) | m³ | 0.62 | 522.25 | 323.79 | 25.07% | 653.17 | 404.96
2.4.2.2 | 051055 | AGETOP CIVIL | LANÇAMENTO/APLICAÇÃO/ADENSAMENTO MANUAL DE CONCRETO - (O.C.) | m³ | 0.62 | 69.81 | 43.28 | 25.07% | 87.31 | 54.13
2.4.2.3 | 060202 | AGETOP CIVIL | FORMA TABUA COM REAPROVEITAMENTO 2 VEZES - (OBRAS CIVIS) | m² | 11.11 | 148.95 | 1654.83 | 25.07% | 186.29 | 2069.68
2.4.2.4 | 052004 | AGETOP CIVIL | ACO CA-50 - 8,0 MM (5/16") - (OBRAS CIVIS) | Kg | 56.21 | 12.13 | 681.82 | 25.07% | 15.17 | 852.7
2.4.2.5 | 052005 | AGETOP CIVIL | ACO CA-50 - 10,0 MM (3/8") - (OBRAS CIVIS) | Kg | 31.28 | 11.86 | 370.98 | 25.07% | 14.83 | 463.88
2.4.2.6 | 052006 | AGETOP CIVIL | ACO CA-50 - 12,5 MM (1/2") - (OBRAS CIVIS) | Kg | 12.42 | 12.69 | 157.6 | 25.07% | 15.87 | 197.1
2.4.2.7 | 052014 | AGETOP CIVIL | ACO CA-60 - 5,0 MM - (OBRAS CIVIS) | Kg | 9.61 | 12.11 | 116.37 | 25.07% | 15.14 | 145.49
2.4.2.8 | 060525 | AGETOP CIVIL | CONCRETO USINADO BOMBEÁVEL FCK=30 MPA (O.C.) | m³ | 2.08 | 604.6 | 1257.56 | 25.07% | 756.17 | 1572.83
2.4.2.9 | 051045 | AGETOP CIVIL | TAXA DE BOMBEAMENTO CONCRETO MÍNIMO - 10 M3 (O.C.) | m³ | 2.08 | 56.67 | 117.87 | 25.07% | 70.87 | 147.4
2.4.2.10 | 051060 | AGETOP CIVIL | LANÇAMENTO/APLICAÇÃO/ADENSAMENTO DE CONCRETO USINADO BOMBEADO EM FUNDAÇÃO | m³ | 2.08 | 58.3 | 121.26 | 25.07% | 72.91 | 151.65
2.4.2.11 | 050251 | AGETOP CIVIL | CORPO DE PROVA | Un | 2 | 16.75 | 33.5 | 25.07% | 20.94 | 41.88
2.4.3 |  |  | BLOCOS |  |  |  | 42615.43 |  |  | 53293.54
2.4.3.1 | 051024 | AGETOP CIVIL | PREPARO COM BETONEIRA E TRANSPORTE MANUAL DE CONCRETO PARA LASTRO - (O.C.) | m³ | 3.68 | 522.25 | 1921.88 | 25.07% | 653.17 | 2403.66
2.4.3.2 | 051055 | AGETOP CIVIL | LANÇAMENTO/APLICAÇÃO/ADENSAMENTO MANUAL DE CONCRETO - (O.C.) | m³ | 3.68 | 69.81 | 256.9 | 25.07% | 87.31 | 321.3
2.4.3.3 | 060202 | AGETOP CIVIL | FORMA TABUA COM REAPROVEITAMENTO 2 VEZES - (OBRAS CIVIS) | m² | 84.35 | 148.95 | 12563.93 | 25.07% | 186.29 | 15713.56
2.4.3.4 | 052004 | AGETOP CIVIL | ACO CA-50 - 8,0 MM (5/16") - (OBRAS CIVIS) | Kg | 403.41 | 12.13 | 4893.36 | 25.07% | 15.17 | 6119.72
2.4.3.5 | 052005 | AGETOP CIVIL | ACO CA-50 - 10,0 MM (3/8") - (OBRAS CIVIS) | Kg | 14.33 | 11.86 | 169.95 | 25.07% | 14.83 | 212.51
2.4.3.6 | 052014 | AGETOP CIVIL | ACO CA-60 - 5,0 MM - (OBRAS CIVIS) | Kg | 759.37 | 12.11 | 9195.97 | 25.07% | 15.14 | 11496.86
2.4.3.7 | 060525 | AGETOP CIVIL | CONCRETO USINADO BOMBEÁVEL FCK=30 MPA (O.C.) | m³ | 16.54 | 604.6 | 10000.08 | 25.07% | 756.17 | 12507.05
2.4.3.8 | 00225 | Próprio | CÓPIA DE AGETOP CIVIL (060525) - CONCRETO USINADO BOMBEÁVEL FCK=45 MPA (O.C.) | m³ | 1.67 | 768.94 | 1284.12 | 25.07% | 961.71 | 1606.05
2.4.3.9 | 051045 | AGETOP CIVIL | TAXA DE BOMBEAMENTO CONCRETO MÍNIMO - 10 M3 (O.C.) | m³ | 18.22 | 56.67 | 1032.52 | 25.07% | 70.87 | 1291.25
2.4.3.10 | 051060 | AGETOP CIVIL | LANÇAMENTO/APLICAÇÃO/ADENSAMENTO DE CONCRETO USINADO BOMBEADO EM FUNDAÇÃO | m³ | 18.22 | 58.3 | 1062.22 | 25.07% | 72.91 | 1328.42
2.4.3.11 | 050251 | AGETOP CIVIL | CORPO DE PROVA | Un | 14 | 16.75 | 234.5 | 25.07% | 20.94 | 293.16
2.4.4 |  |  | VIGAS BALDRAMES |  |  |  | 20578.39 |  |  | 25736.12
2.4.4.1 | 051024 | AGETOP CIVIL | PREPARO COM BETONEIRA E TRANSPORTE MANUAL DE CONCRETO PARA LASTRO - (O.C.) | m³ | 2.24 | 522.25 | 1169.84 | 25.07% | 653.17 | 1463.1
2.4.4.2 | 051055 | AGETOP CIVIL | LANÇAMENTO/APLICAÇÃO/ADENSAMENTO MANUAL DE CONCRETO - (O.C.) | m³ | 2.24 | 69.81 | 156.37 | 25.07% | 87.31 | 195.57
2.4.4.3 | 060202 | AGETOP CIVIL | FORMA TABUA COM REAPROVEITAMENTO 2 VEZES - (OBRAS CIVIS) | m² | 70.43 | 148.95 | 10490.54 | 25.07% | 186.29 | 13120.4
2.4.4.4 | 052003 | AGETOP CIVIL | ACO CA-50 - 6,3 MM (1/4") - (OBRAS CIVIS) | Kg | 7.12 | 12.29 | 87.5 | 25.07% | 15.37 | 109.43
2.4.4.5 | 052004 | AGETOP CIVIL | ACO CA-50 - 8,0 MM (5/16") - (OBRAS CIVIS) | Kg | 174.35 | 12.13 | 2114.86 | 25.07% | 15.17 | 2644.88
2.4.4.6 | 052005 | AGETOP CIVIL | ACO CA-50 - 10,0 MM (3/8") - (OBRAS CIVIS) | Kg | 62.26 | 11.86 | 738.4 | 25.07% | 14.83 | 923.31
2.4.4.7 | 052006 | AGETOP CIVIL | ACO CA-50 - 12,5 MM (1/2") - (OBRAS CIVIS) | Kg | 69.78 | 12.69 | 885.5 | 25.07% | 15.87 | 1107.4
2.4.4.8 | 052014 | AGETOP CIVIL | ACO CA-60 - 5,0 MM - (OBRAS CIVIS) | Kg | 88.28 | 12.11 | 1069.07 | 25.07% | 15.14 | 1336.55
2.4.4.9 | 060525 | AGETOP CIVIL | CONCRETO USINADO BOMBEÁVEL FCK=30 MPA (O.C.) | m³ | 5.28 | 604.6 | 3192.28 | 25.07% | 756.17 | 3992.57
2.4.4.10 | 051045 | AGETOP CIVIL | TAXA DE BOMBEAMENTO CONCRETO MÍNIMO - 10 M3 (O.C.) | m³ | 5.28 | 56.67 | 299.21 | 25.07% | 70.87 | 374.19
2.4.4.11 | 051060 | AGETOP CIVIL | LANÇAMENTO/APLICAÇÃO/ADENSAMENTO DE CONCRETO USINADO BOMBEADO EM FUNDAÇÃO | m³ | 5.28 | 58.3 | 307.82 | 25.07% | 72.91 | 384.96
2.4.4.12 | 050251 | AGETOP CIVIL | CORPO DE PROVA | Un | 4 | 16.75 | 67 | 25.07% | 20.94 | 83.76
2.4.5 |  |  | CONTENÇÕES |  |  |  | 139433.07 |  |  | 174374.95
2.4.5.1 | 051024 | AGETOP CIVIL | PREPARO COM BETONEIRA E TRANSPORTE MANUAL DE CONCRETO PARA LASTRO - (O.C.) | m³ | 5.06 | 522.25 | 2642.58 | 25.07% | 653.17 | 3305.04
2.4.5.2 | 051055 | AGETOP CIVIL | LANÇAMENTO/APLICAÇÃO/ADENSAMENTO MANUAL DE CONCRETO - (O.C.) | m³ | 5.06 | 69.81 | 353.23 | 25.07% | 87.31 | 441.78
2.4.5.3 | 060202 | AGETOP CIVIL | FORMA TABUA COM REAPROVEITAMENTO 2 VEZES - (OBRAS CIVIS) | m² | 450.88 | 148.95 | 67158.57 | 25.07% | 186.29 | 83994.43
2.4.5.4 | 052003 | AGETOP CIVIL | ACO CA-50 - 6,3 MM (1/4") - (OBRAS CIVIS) | Kg | 466.34 | 12.29 | 5731.31 | 25.07% | 15.37 | 7167.64
2.4.5.5 | 052005 | AGETOP CIVIL | ACO CA-50 - 10,0 MM (3/8") - (OBRAS CIVIS) | Kg | 1003.9 | 11.86 | 11906.25 | 25.07% | 14.83 | 14887.83
2.4.5.6 | 052006 | AGETOP CIVIL | ACO CA-50 - 12,5 MM (1/2") - (OBRAS CIVIS) | Kg | 1030.14 | 12.69 | 13072.47 | 25.07% | 15.87 | 16348.32
2.4.5.7 | 052007 | AGETOP CIVIL | ACO CA-50 - 16,0 MM (5/8") - (OBRAS CIVIS) | Kg | 108.25 | 12.56 | 1359.62 | 25.07% | 15.7 | 1699.52
2.4.5.8 | 052012 | AGETOP CIVIL | ACO CA-60 - 4,2 MM - (OBRAS CIVIS) | Kg | 389.92 | 13.8 | 5380.89 | 25.07% | 17.25 | 6726.12
2.4.5.9 | 052014 | AGETOP CIVIL | ACO CA-60 - 5,0 MM - (OBRAS CIVIS) | Kg | 389.92 | 12.11 | 4721.93 | 25.07% | 15.14 | 5903.38
2.4.5.10 | 060525 | AGETOP CIVIL | CONCRETO USINADO BOMBEÁVEL FCK=30 MPA (O.C.) | m³ | 36.94 | 604.6 | 22333.92 | 25.07% | 756.17 | 27932.91
2.4.5.11 | 051045 | AGETOP CIVIL | TAXA DE BOMBEAMENTO CONCRETO MÍNIMO - 10 M3 (O.C.) | m³ | 39.94 | 56.67 | 2263.39 | 25.07% | 70.87 | 2830.54
2.4.5.12 | 051060 | AGETOP CIVIL | LANÇAMENTO/APLICAÇÃO/ADENSAMENTO DE CONCRETO USINADO BOMBEADO EM FUNDAÇÃO | m³ | 34.99 | 58.3 | 2039.91 | 25.07% | 72.91 | 2551.12
2.4.5.13 | 050251 | AGETOP CIVIL | CORPO DE PROVA | Un | 28 | 16.75 | 469 | 25.07% | 20.94 | 586.32
2.5 |  |  | ESTRUTURA |  |  |  | 137320.13 |  |  | 171725.24
2.5.1 |  |  | FORMAS E ESCORAMENTOS |  |  |  | 63170.92 |  |  | 78998.57
2.5.1.1 | 060213 | AGETOP CIVIL | FORMA CHAPA DE COMPENSADO PLASTIFICADO 12MM-VIGA/PILAR U=2V - (OBRAS CIVIS) | m² | 254.56 | 148.53 | 37809.79 | 25.07% | 185.76 | 47287.06
2.5.1.2 | 11.050.0010-0 | EMOP | ESCORAMENTO METALICO (ALUGUEL),COM ESCORAS TELESCOPAVEIS OU TORRES DE CARGA,PARA ESTRUTURA CONVENCIONAL DE CONCRETO ARMA DO,EXCLUSIVE MONTAGEM E DESMONTAGEM (VIDE ITEM 11.055.0010). MEDICAO PELO VOLUME DE ESCORAMENTO (ADAPTADO CONFORME DECRETO ESTADUAL GO 9900/2021) | M3XMES | 734.15 | 27 | 19822.05 | 25.07% | 33.76 | 24784.9
2.5.1.3 | 11.055.0010-0 | EMOP | MONTAGEM E DESMONTAGEM DE ESCORAMENTO METALICO,CONFORME ITEM 11.050.0010,COMPREENDENDO TRANSPORTE DO MATERIAL PARA OBRA E DESTA PARA O DEPOSITO,INCLUSIVE CARGA E DESCARGA.O CUSTO E DADO POR M3 DE ESCORAMENTO,SENDO PAGOS 60% NA MONTAGEM E 40 % NA DESMONTAGEM 3%-DESGASTE DE FERRAMENTAS E EPI (ADAPTADO CONFORME DECRETO ESTADUAL GO 9900/2021) | m³ | 367.07 | 15.09 | 5539.08 | 25.07% | 18.87 | 6926.61
2.5.2 |  |  | ARMAÇÃO |  |  |  | 30995.91 |  |  | 38756.39
2.5.2.1 | 060303 | AGETOP CIVIL | ACO CA-50 - 6,3 MM (1/4") - (OBRAS CIVIS) | Kg | 154.98 | 12.29 | 1904.7 | 25.07% | 15.37 | 2382.04
2.5.2.2 | 060304 | AGETOP CIVIL | ACO CA-50 - 8,0 MM (5/16") - (OBRAS CIVIS) | Kg | 497.56 | 12.13 | 6035.4 | 25.07% | 15.17 | 7547.98
2.5.2.3 | 060305 | AGETOP CIVIL | ACO CA-50 - 10,0 MM (3/8") - (OBRAS CIVIS) | Kg | 780.17 | 11.86 | 9252.81 | 25.07% | 14.83 | 11569.92
2.5.2.4 | 060306 | AGETOP CIVIL | ACO CA-50 - 12,5 MM (1/2") - (OBRAS CIVIS) | Kg | 288.73 | 12.69 | 3663.98 | 25.07% | 15.87 | 4582.14
2.5.2.5 | 060307 | AGETOP CIVIL | ACO CA-50 - 16,0 MM (5/8") - (OBRAS CIVIS) | Kg | 602.12 | 12.56 | 7562.62 | 25.07% | 15.7 | 9453.28
2.5.2.6 | 060314 | AGETOP CIVIL | ACO CA-60 - 5,0 MM - (OBRAS CIVIS) | Kg | 212.75 | 12.11 | 2576.4 | 25.07% | 15.14 | 3221.03
2.5.3 |  |  | CONCRETO |  |  |  | 34425.06 |  |  | 43054.33
2.5.3.1 | 060525 | AGETOP CIVIL | CONCRETO USINADO BOMBEÁVEL FCK=30 MPA (O.C.) | m³ | 46.3 | 604.6 | 27992.98 | 25.07% | 756.17 | 35010.67
2.5.3.2 | 060803 | AGETOP CIVIL | TAXA DE BOMBEAMENTO CONCRETO-MÍNIMO 10 M3 - (O.C.) | m³ | 46.3 | 56.67 | 2623.82 | 25.07% | 70.87 | 3281.28
2.5.3.3 | 060802 | AGETOP CIVIL | LANÇAMENTO/APLICAÇÃO/ADENSAMENTO DE CONCRETO EM ESTRUTURA - (O.C.) | m³ | 46.3 | 69.59 | 3222.01 | 25.07% | 87.03 | 4029.48
2.5.3.4 | 050251 | AGETOP CIVIL | CORPO DE PROVA | Un | 35 | 16.75 | 586.25 | 25.07% | 20.94 | 732.9
2.5.4 |  |  | PRÉ-FABRICADOS |  |  |  | 8728.24 |  |  | 10915.95
2.5.4.1 | 13.01.310 | CPOS/CDHU | (ADAPTADO DE CPOS 13.01.310) - LAJE PRÉ-FABRICADA UNIDIRECIONAL EM VIGA TRELIÇADA/LAJOTA EM EPS LT 12 (8 + 4), SEM CAPA DE CONCRETO. (Adaptado conforme Decreto Estadual 9900/2021) | m² | 68.43 | 127.55 | 8728.24 | 25.07% | 159.52 | 10915.95
2.6 |  |  | INST. ELÉT./TELEFÔNICA/CABEAMENTO ESTRUTURADO |  |  |  | 491877.87 |  |  | 615145.87
2.6.1 |  |  | ELÉTRICO |  |  |  | 434469.39 |  |  | 543351.6
2.6.1.1 | 070590 | AGETOP CIVIL | CABO FLEXÍVEL PVC (70° C), 0,6/1 KV, 95 MM2 | M | 171.05 | 103.98 | 17785.77 | 25.07% | 130.04 | 22243.34
2.6.1.2 | 070589 | AGETOP CIVIL | CABO FLEXÍVEL PVC (70° C), 0,6/1 KV, 70 MM2 | M | 252.39 | 87.64 | 22119.45 | 25.07% | 109.61 | 27664.46
2.6.1.3 | 070588 | AGETOP CIVIL | CABO FLEXÍVEL PVC (70° C), 0,6/1 KV, 50 MM2 | M | 168.26 | 58.48 | 9839.84 | 25.07% | 73.14 | 12306.53
2.6.1.4 | 070584 | AGETOP CIVIL | CABO FLEXÍVEL PVC (70° C), 0,6/1 KV, 10 MM2 | M | 1135.39 | 14.43 | 16383.67 | 25.07% | 18.04 | 20482.43
2.6.1.5 | 070583 | AGETOP CIVIL | CABO FLEXÍVEL PVC (70° C), 0,6/1 KV, 6 MM2 | M | 441.33 | 8.92 | 3936.66 | 25.07% | 11.15 | 4920.82
2.6.1.6 | 071252 | AGETOP CIVIL | ELETRODUTO EM AÇO ZINCADO DIÂMETRO 1" | M | 30 | 31.68 | 950.4 | 25.07% | 39.62 | 1188.6
2.6.1.7 | 071255 | AGETOP CIVIL | ELETRODUTO EM AÇO ZINCADO DIÂMETRO 2" | M | 6 | 62.03 | 372.18 | 25.07% | 77.58 | 465.48
2.6.1.8 | 070372 | AGETOP CIVIL | ABRAÇADEIRA METALICA TIPO "D" DIAM. 1" | Un | 90 | 1.59 | 143.1 | 25.07% | 1.98 | 178.2
2.6.1.9 | 072170 | AGETOP CIVIL | QUADRO DE DISTRIBUIÇÃO DE EMBUTIR EM PVC CB 12E - 80A | Un | 1 | 183.82 | 183.82 | 25.07% | 229.9 | 229.9
2.6.1.10 | 070543 | AGETOP CIVIL | CABO DE COBRE NU 35 MM2 (3,24 M/KG) | M | 30 | 39.18 | 1175.4 | 25.07% | 49 | 1470
2.6.1.11 | 071184 | AGETOP CIVIL | DISPOSITIVO DE PROTEÇÃO CONTRA SURTOS (D.P.S.) 275V DE 8 A 40KA | Un | 16 | 110.99 | 1775.84 | 25.07% | 138.81 | 2220.96
2.6.1.12 | 97892 | SINAPI | CAIXA ENTERRADA ELÉTRICA RETANGULAR, EM ALVENARIA COM BLOCOS DE CONCRETO, FUNDO COM BRITA, DIMENSÕES INTERNAS: 0,6X0,6X0,6 M. AF_12/2020 (ADAPTADO CONFORME DECRETO ESTADUAL 9900/2021) | UN | 44 | 395.41 | 17398.04 | 25.07% | 494.53 | 21759.32
2.6.1.13 | 072578 | AGETOP CIVIL | TOMADA HEXAGONAL 2P + T - 10A - 250V | Un | 1 | 25.29 | 25.29 | 25.07% | 31.63 | 31.63
2.6.1.14 | 071202 | AGETOP CIVIL | ELETRODUTO DE PVC RIGIDO DIAMETRO 1" | M | 1 | 17.11 | 17.11 | 25.07% | 21.39 | 21.39
2.6.1.15 | 97667 | SINAPI | ELETRODUTO FLEXÍVEL CORRUGADO, PEAD, DN 50 (1 1/2"), PARA REDE ENTERRADA DE DISTRIBUIÇÃO DE ENERGIA ELÉTRICA - FORNECIMENTO E INSTALAÇÃO. AF_12/2021 (ADAPTADO CONFORME DECRETO ESTADUAL 9900/2021) | M | 71.89 | 7.33 | 526.95 | 25.07% | 9.16 | 658.51
2.6.1.16 | 070924 | AGETOP CIVIL | CONDULETE DE PVC - CAIXA COM 5 ENTRADAS | un | 32 | 25.78 | 824.96 | 25.07% | 32.24 | 1031.68
2.6.1.17 | 00085 | Próprio | COPIA DA SINAPI (101878) - QUADRO DE DISTRIBUIÇÃO DE ENERGIA EM CHAPA DE AÇO GALVANIZADO, DE SOBREPOR, COM BARRAMENTO TRIFÁSICO, PARA 24 DISJUNTORES DIN 100A - FORNECIMENTO E INSTALAÇÃO. AF_10/2020 - (adaptado conforme Decreto Estadual 9900/2021) | UN | 1 | 447.01 | 447.01 | 25.07% | 559.07 | 559.07
2.6.1.18 | 00084 | Próprio | COPIA DA SINAPI (101878) - QUADRO DE DISTRIBUIÇÃO DE ENERGIA EM CHAPA DE AÇO GALVANIZADO, DE SOBREPOR, COM BARRAMENTO TRIFÁSICO, PARA 36 DISJUNTORES DIN 100A - FORNECIMENTO E INSTALAÇÃO. AF_10/2020 (ADAPTADO CONFORME DECRETO ESTADUAL 9900/2021) | UN | 4 | 731.1 | 2924.4 | 25.07% | 914.38 | 3657.52
2.6.1.19 | 071175 | AGETOP CIVIL | DISJUNTOR TRIPOLAR DE 60 A 100-A | Un | 6 | 286.26 | 1717.56 | 25.07% | 358.02 | 2148.12
2.6.1.20 | 071173 | AGETOP CIVIL | DISJUNTOR TRIPOLAR DE 10 A 35-A | Un | 11 | 97.45 | 1071.95 | 25.07% | 121.88 | 1340.68
2.6.1.21 | 071171 | AGETOP CIVIL | DISJUNTOR MONOPOLAR DE 10 A 32-A | Un | 14 | 26.82 | 375.48 | 25.07% | 33.54 | 469.56
2.6.1.22 | 071195 | AGETOP CIVIL | ELETRODUTO PVC FLEXÍVEL - MANGUEIRA CORRUGADA LEVE - DIAM. 32MM | M | 522.26 | 13.06 | 6820.71 | 25.07% | 16.33 | 8528.5
2.6.1.23 | 071862 | AGETOP CIVIL | PARAFUSO P/BUCHA S-8 | Un | 100 | 1.3 | 130 | 25.07% | 1.62 | 162
2.6.1.24 | 070392 | AGETOP CIVIL | BUCHA DE NYLON S-8 | Un | 100 | 1.07 | 107 | 25.07% | 1.33 | 133
2.6.1.25 | 070544 | AGETOP CIVIL | CABO DE COBRE NU 50 MM2 (2,25 M/KG) | M | 200 | 50.66 | 10132 | 25.07% | 63.36 | 12672
2.6.1.26 | 070931 | AGETOP CIVIL | CONDULETE METÁLICO - ADAPTADOR DE SAÍDA 1" | un | 75 | 7.58 | 568.5 | 25.07% | 9.48 | 711
2.6.1.27 | 071381 | AGETOP CIVIL | HASTE REV.COBRE(COPPERWELD) 5/8" X 3,00 M C/CONECTOR | Un | 40 | 172.37 | 6894.8 | 25.07% | 215.58 | 8623.2
2.6.1.28 | 072395 | AGETOP CIVIL | TAMPA CEGA PARA CONDULETE METÁLICO | Un | 30 | 5.82 | 174.6 | 25.07% | 7.27 | 218.1
2.6.1.29 | 071203 | AGETOP CIVIL | ELETRODUTO DE PVC RIGIDO DIAMETRO 1.1/2" | M | 8 | 32.94 | 263.52 | 25.07% | 41.19 | 329.52
2.6.1.30 | 071206 | AGETOP CIVIL | ELETRODUTO DE PVC RIGIDO DIAMETRO 2.1/2" | M | 8 | 55.88 | 447.04 | 25.07% | 69.88 | 559.04
2.6.1.31 | 071208 | AGETOP CIVIL | ELETRODUTO DE PVC RIGIDO DIAMETRO 4" | M | 267.45 | 92 | 24605.4 | 25.07% | 115.06 | 30772.79
2.6.1.32 | 071199 | AGETOP CIVIL | ELETRODUTO PVC FLEXÍVEL - MANGUEIRA CORRUGADA REFORÇADA - DIAM. 75MM | M | 154.51 | 48.32 | 7465.92 | 25.07% | 60.43 | 9337.03
2.6.1.33 | 070517 | AGETOP CIVIL | CABO FLEXÍVEL EPR/XLPE (90°C), 0,6/1 KV, 150 MM2 | M | 684.2 | 166.22 | 113727.72 | 25.07% | 207.89 | 142238.33
2.6.1.34 | 070518 | AGETOP CIVIL | CABO FLEXÍVEL EPR/XLPE (90°C), 0,6/1 KV - 185 MM2 | M | 224.73 | 174.91 | 39307.52 | 25.07% | 218.75 | 49159.68
2.6.1.35 | 070633 | AGETOP CIVIL | CAIXA DE PASSAGEM - ESCAVAÇÃO MANUAL / REATERRO/ APILOAMENTO DO FUNDO | m³ | 21.3 | 69.03 | 1470.33 | 25.07% | 86.33 | 1838.82
2.6.1.36 | 070635 | AGETOP CIVIL | CAIXA DE PASSAGEM - ALVENARIA DE 1/2 VEZ COM REVESTIMENTO INTERNO EM REBOCO PAULISTA A-14 | m² | 77.44 | 180.44 | 13973.27 | 25.07% | 225.67 | 17475.88
2.6.1.37 | 070637 | AGETOP CIVIL | CAIXA DE PASSAGEM - LASTRO DE BRITA PARA O FUNDO | m³ | 2.66 | 250.74 | 666.96 | 25.07% | 313.6 | 834.17
2.6.1.38 | 081823 | AGETOP CIVIL | TAMPA PARA CAIXA PASSAGEM FERRO FUNDIDO T-33 - TRÁFEGO PESADO | Un | 22 | 271.18 | 5965.96 | 25.07% | 339.16 | 7461.52
2.6.1.39 | 071178 | AGETOP CIVIL | DISJUNTOR TRIPOLAR DE 200-A | Un | 2 | 491.27 | 982.54 | 25.07% | 614.43 | 1228.86
2.6.1.40 | 071177 | AGETOP CIVIL | DISJUNTOR TRIPOLAR DE 150 A 175-A | Un | 4 | 461.9 | 1847.6 | 25.07% | 577.69 | 2310.76
2.6.1.41 | 071181 | AGETOP CIVIL | DISJUNTOR TRIPOLAR DE 300 A 350-A | Un | 1 | 1141.08 | 1141.08 | 25.07% | 1427.14 | 1427.14
2.6.1.42 | 101899 | SINAPI | DISJUNTOR TERMOMAGNÉTICO TRIPOLAR, CORRENTE NOMINAL DE 600A - FORNECIMENTO E INSTALAÇÃO. AF_07/2025 (ADAPTADO CONFORME DECRETO ESTADUAL N° 9900/2021) | UN | 1 | 1977.01 | 1977.01 | 25.07% | 2472.64 | 2472.64
2.6.1.43 | 070581 | AGETOP CIVIL | CABO FLEXÍVEL PVC (70° C), 0,6/1 KV, 2,5 MM2 | M | 1125.72 | 6.34 | 7137.06 | 25.07% | 7.92 | 8915.7
2.6.1.44 | 070204 | AGETOP CIVIL | ADAPTADO - ALÇA PRÉ-FORMADA DE DISTRIBUIÇÃO PARA CABO DE ALUMÍNIO, CA/CAA 1/0 AWG | Un | 3 | 23.19 | 69.57 | 25.07% | 29 | 87
2.6.1.45 | 070252 | AGETOP CIVIL | ADAPTADO - ARRUELA LISA D=3/8" | Un | 88 | 0.23 | 20.24 | 25.07% | 0.28 | 24.64
2.6.1.46 | 12806 | ORSE | ADAPTADO - BARRA ROSCADA ZINCADA Ø 3/8" (ADAPTADO CONFORME DECRETO ESTADUAL N° 9900/2021) | m | 6 | 32.62 | 195.72 | 25.07% | 40.79 | 244.74
2.6.1.47 | 070542 | AGETOP CIVIL | CABO DE COBRE NU 25 MM2 (4,73 M/KG) | M | 50 | 25.5 | 1275 | 25.07% | 31.89 | 1594.5
2.6.1.48 | 070525 | AGETOP CIVIL | ADAPTADO - CABO DE ALUMÍNIO CA 1/0 AWG | m | 45 | 14.1 | 634.5 | 25.07% | 17.63 | 793.35
2.6.1.49 | 42.05.380 | CPOS/CDHU | CAIXA DE EQUALIZAÇÃO, DE EMBUTIR, EM AÇO COM BARRAMENTO, DE 200 X 200 MM E TAMPA (ADAPTADO CONFORME DECRETO ESTADUAL 9900/2021) | un | 1 | 343.29 | 343.29 | 25.07% | 429.35 | 429.35
2.6.1.50 | 60.12.30 | EMBASA | FORNECIMENTO E ASSENTAMENTO DE CAIXA DE INSPEÇÃO EM PVC, COM TAMPA, PARA ATERRAMENTO D=25CM, H=25CM. (ADAPTADO CONFORME DECRETO ESTADUAL 9900/2021) | UN | 30 | 48.81 | 1464.3 | 25.07% | 61.04 | 1831.2
2.6.1.51 | 10433 | ORSE | FORNECIMENTO E INSTALAÇÃO DE CHAVE SECCIONADORA TRIPOLAR 15KV - 400A, COM PORTA FUSIVEL HH INCORPORADO (ADAPTADO CONFORME DECRETO ESTADUAL N° 9900/2021) | un | 3 | 2531.88 | 7595.64 | 25.07% | 3166.62 | 9499.86
2.6.1.52 | 8936 | ORSE | Disjuntor a Vacuo 15KV, marca BEGHIM, tipo MAF 15-630-350, manual c/relé URPE 7104 + jg de contato 3NF+3NA, bobina de fechamento, bloqueio KIRK, disparador TCC, bobina abert.+3TCs (ou similar) (ADAPTADO CONFORME DECRETO ESTADUAL 9900/2021) | un | 1 | 35024.32 | 35024.32 | 25.07% | 43804.91 | 43804.91
2.6.1.53 | 071258 | AGETOP CIVIL | ELETRODUTO EM AÇO ZINCADO DIÂMETRO 4" | M | 24 | 204.54 | 4908.96 | 25.07% | 255.81 | 6139.44
2.6.1.54 | 11.92.14 | SUDECAP | FIXADOR OMEGA EM LATAO P/CABO DE COBRE 25MM2 (ADAPTADO CONFORME DECRETO ESTADUAL N° 9900/2021) | UN | 35 | 5.79 | 202.65 | 25.07% | 7.24 | 253.4
2.6.1.55 | 11.92.11 | SUDECAP | FIXADOR OMEGA EM LATAO P/CABO 35 MM2 (ADAPTADO CONFORME DECRETO ESTADUAL N° 9900/2021) | UN | 15 | 7.12 | 106.8 | 25.07% | 8.9 | 133.5
2.6.1.56 | 071036 | AGETOP CIVIL | CONECTOR TIPO PARAFUSO FENDIDO 50 MM2 | Un | 30 | 37.4 | 1122 | 25.07% | 46.77 | 1403.1
2.6.1.57 | 7380 | ORSE | FORNECIMENTO E INSTALÇÃO DE ISOLADOR SUPORTE PEDESTAL DE USO INTERNO COM PRENSA FIO, EM PORCELANA TIPO PILAR COR BRANCA, CLASSE TENSÃO 15 KV (ADAPTADO CONFORME DECRETO ESTADUAL N° 9900/2021) | un | 3 | 281.46 | 844.38 | 25.07% | 352.02 | 1056.06
2.6.1.58 | 11983 | ORSE | PROLONGADOR E COMANDO PARA ACIONAMENTO DA CHAVE SECCIONADORA (ADAPTADO CONFORME DECRETO ESTADUAL N° 9900/2021) | Un | 3 | 886.51 | 2659.53 | 25.07% | 1108.75 | 3326.25
2.6.1.59 | 071833 | AGETOP CIVIL | PARA RAIOS DISTRIBUIDOR POLIMÉRICO ÓXIDO DE ZINCO S/CENTELHADOR C/ DESLIGAMENTO AUTOMÁTICO 15KV,10KA | Un | 3 | 305.68 | 917.04 | 25.07% | 382.31 | 1146.93
2.6.1.60 | 1201008346 | AGESUL | PLACA DE ADVERTENCIA EM PVC 2MM, COM OS DIZERES:- ESTA CHAVE NAO DEVE SER MANOBRADA (ADAPTADO CONFORME DECRETO ESTADUAL N° 9900/2021) | UN | 3 | 18.47 | 55.41 | 25.07% | 23.1 | 69.3
2.6.1.61 | 12845 | ORSE | PLACA DE ADVERTÊNCIA 470 X 340 MM, METÁLICA (PERIGO DE MORTE) (ADAPTADO CONFORME DECRETO ESTADUAL N° 9900/2021) | un | 5 | 46.02 | 230.1 | 25.07% | 57.55 | 287.75
2.6.1.62 | 10363 | ORSE | PLACA DE SINALIZAÇÃO EM ACRÍLICO, E=2MM "PERIGO SOMENTE PESSOAL AUTORIZADO" (ADAPTADO CONFORME DECRETO ESTADUAL N° 9900/2021) | un | 2 | 30.52 | 61.04 | 25.07% | 38.17 | 76.34
2.6.1.63 | 12847 | ORSE | PUNHO DE MANOBRA COM BLOQUEIO KIRK (ADAPTADO CONFORME DECRETO ESTADUAL N° 9900/2021) | un | 3 | 1420.68 | 4262.04 | 25.07% | 1776.84 | 5330.52
2.6.1.64 | 00285 | Próprio | (ADAPTADO DA AGETOP CIVIL 071981) - PORCA DIAMETRO 3/8" | Un | 64 | 0.57 | 36.48 | 25.07% | 0.71 | 45.44
2.6.1.65 | C5095 | SEINFRA | FORNECIMENTO E COLOCAÇÃO DE CANTONEIRA EM AÇO (1 1/2 "X 1 1/2" X 3/16") (ADAPTADO CONFORME DECRETO ESTADUAL N° 9900/2021) | M | 1.2 | 36.13 | 43.35 | 25.07% | 45.18 | 54.21
2.6.1.66 | 12849 | ORSE | SUPORTE PARA PUNHO DE MANOBRA (ADAPTADO CONFORME DECRETO ESTADUAL N° 9900/2021) | un | 3 | 212.66 | 637.98 | 25.07% | 265.97 | 797.91
2.6.1.67 | 072460 | AGETOP CIVIL | TAMPA PARA CONDULETE METÁLICO PARA 1 INTERRUPTOR E 1 TOMADA | Un | 1 | 6.35 | 6.35 | 25.07% | 7.94 | 7.94
2.6.1.68 | 072476 | AGETOP CIVIL | TAMPA PARA CONDULETE METÁLICO PARA 1 TOMADA | un | 1 | 7.31 | 7.31 | 25.07% | 9.14 | 9.14
2.6.1.69 | 072385 | AGETOP CIVIL | TAMPA CEGA PARA CONDULETE DE PVC | Un | 30 | 7.31 | 219.3 | 25.07% | 9.14 | 274.2
2.6.1.70 | 12844 | ORSE | ESTRADO (TAPETE) DE BORRACHA ISOLANTE 15 KV - DIMENSÕES 1.000 X 1.000 X 25 MM (ADAPTADO CONFORME DECRETO ESTADUAL N° 9900/2021) | pç | 5 | 827.06 | 4135.3 | 25.07% | 1034.4 | 5172
2.6.1.71 | 42.05.230 | CPOS/CDHU | CLIPS DE FIXAÇÃO PARA VERGALHÃO EM AÇO GALVANIZADO DE 3/8´ (ADAPTADO CONFORME DECRETO ESTADUAL N° 9900/2021) | un | 6 | 13.13 | 78.78 | 25.07% | 16.42 | 98.52
2.6.1.72 | 36.20.070 | CPOS/CDHU | PRENSA VERGALHÃO ´T´, DIÂMETRO DE 3/8´ (ADAPTADO CONFORME DECRETO ESTADUAL N° 9900/2021) | un | 6 | 36.81 | 220.86 | 25.07% | 46.03 | 276.18
2.6.1.73 | 36.20.050 | CPOS/CDHU | TERMINAL PARA VERGALHÃO, DIÂMETRO DE 3/8´ (ADAPTADO CONFORME DECRETO ESTADUAL N° 9900/2021) | un | 36 | 33.31 | 1199.16 | 25.07% | 41.66 | 1499.76
2.6.1.74 | 36.20.030 | CPOS/CDHU | UNIÃO ANGULAR PARA VERGALHÃO, DIÂMETRO DE 3/8´ (ADAPTADO CONFORME DECRETO ESTADUAL N° 9900/2021) | un | 15 | 59.01 | 885.15 | 25.07% | 73.8 | 1107
2.6.1.75 | 11969 | ORSE | Luva sem rosca UNIDUT ø=1 " C- PB (ADAPTADO CONFORME DECRETO ESTADUAL N° 9900/2021) | un | 20 | 8.68 | 173.6 | 25.07% | 10.85 | 217
2.6.1.76 | 36.20.010 | CPOS/CDHU | VERGALHÃO DE COBRE ELETROLÍTICO, DIÂMETRO DE 3/8´ (ADAPTADO CONFORME DECRETO ESTADUAL N° 9900/2021) | m | 75 | 91.39 | 6854.25 | 25.07% | 114.3 | 8572.5
2.6.1.77 | 37.11.140 | CPOS/CDHU | BASE DE FUSÍVEL UNIPOLAR DE 15 KV (ADAPTADO CONFORME DECRETO ESTADUAL N° 9900/2021) | un | 1 | 380.7 | 380.7 | 25.07% | 476.14 | 476.14
2.6.1.78 | 070720 | AGETOP CIVIL | ADAPTADO - CAIXA METÁLICA PARA MEDIDOR POLIFÁSICO PADRÃO EQUATORIAL 500X5802X200MM | Un | 1 | 365.25 | 365.25 | 25.07% | 456.81 | 456.81
2.6.1.79 | 37.12.300 | CPOS/CDHU | FUSÍVEL EM VIDRO PARA ´TP´ DE 0,5 A (ADAPTADO CONFORME DECRETO ESTADUAL N° 9900/2021) | un | 1 | 36.39 | 36.39 | 25.07% | 45.51 | 45.51
2.6.1.80 | 1201008134 | AGESUL | FORNECIMENTO E INSTALAÇÃO DE GANCHO OLHAL C/ FURO 18MM (ADAPTADO CONFORME DECRETO ESTADUAL N° 9900/2021) | UN | 3 | 15.48 | 46.44 | 25.07% | 19.36 | 58.08
2.6.1.81 | 36.05.100 | CPOS/CDHU | ISOLADOR PEDESTAL PARA 15 KV (ADAPTADO CONFORME DECRETO ESTADUAL N° 9900/2021) | un | 30 | 129.58 | 3887.4 | 25.07% | 162.06 | 4861.8
2.6.1.82 | 071476 | AGETOP CIVIL | ISOLADOR DE ANCORAGEM POLIMÉRICO 15KV | un | 3 | 110.04 | 330.12 | 25.07% | 137.62 | 412.86
2.6.1.83 | 071750 | AGETOP CIVIL | MANILHA-SAPATILHA EM AÇO GALVANIZADO | un | 3 | 40.6 | 121.8 | 25.07% | 50.77 | 152.31
2.6.1.84 | 071795 | AGETOP CIVIL | OLHAL PARA PARAFUSO | un | 3 | 34.06 | 102.18 | 25.07% | 42.59 | 127.77
2.6.1.85 | 071840 | AGETOP CIVIL | ADAPTADO - PARAFUSO MAQUINA 16 X 250 MM | Un | 3 | 9 | 27 | 25.07% | 11.25 | 33.75
2.6.1.86 | 7380 | ORSE | FORNECIMENTO E INSTALÇÃO DE ISOLADOR SUPORTE PEDESTAL DE USO INTERNO COM PRENSA FIO, EM PORCELANA TIPO PILAR COR BRANCA, CLASSE TENSÃO 15 KV (ADAPTADO CONFORME DECRETO ESTADUAL N° 9900/2021) | un | 10 | 281.46 | 2814.6 | 25.07% | 352.02 | 3520.2
2.6.1.87 | 37.20.140 | CPOS/CDHU | SUPORTE FIXO PARA TRANSFORMADORES DE POTENCIAL (ADAPTADO CONFORME DECRETO ESTADUAL N° 9900/2021) | un | 1 | 145.23 | 145.23 | 25.07% | 181.63 | 181.63
2.6.1.88 | 070288 | AGETOP CIVIL | BORNE TERMINAL SAK 10 MM2 | Un | 9 | 24.26 | 218.34 | 25.07% | 30.34 | 273.06
2.6.1.89 | 7922 | ORSE | TERMINAL DE COMPRESSÃO PARA CABO DE 25 MM2 - FORNECIMENTO E INSTALAÇÃO (ADAPTADO CONFORME DECRETO ESTADUAL N° 9900/2021) | un | 12 | 4.77 | 57.24 | 25.07% | 5.96 | 71.52
2.6.1.90 | 7928 | ORSE | TERMINAL DE COMPRESSÃO PARA CABO DE 35 MM2 - FORNECIMENTO E INSTALAÇÃO (ADAPTADO CONFORME DECRETO ESTADUAL N° 9900/2021) | un | 15 | 4.35 | 65.25 | 25.07% | 5.44 | 81.6
2.6.1.91 | 7923 | ORSE | TERMINAL DE COMPRESSÃO PARA CABO DE 50 MM2 - FORNECIMENTO E INSTALAÇÃO (ADAPTADO CONFORME DECRETO ESTADUAL N° 9900/2021) | un | 32 | 6.06 | 193.92 | 25.07% | 7.57 | 242.24
2.6.1.92 | 37.18.010 | CPOS/CDHU | TRANSFORMADOR DE POTENCIAL MONOFÁSICO ATÉ 1000 VA CLASSE 15 KV, A SECO, COM FUSÍVEIS (ADAPTADO CONFORME DECRETO ESTADUAL N° 9900/2021) | un | 1 | 3385.71 | 3385.71 | 25.07% | 4234.5 | 4234.5
2.6.2 |  |  | LUMINOTÉCNICO |  |  |  | 32118.06 |  |  | 40169.74
2.6.2.1 | 071624 | AGETOP CIVIL | LUMINÁRIA PARA JARDIM COM POSTE 3,00 M COM 01 LUMINÁRIA PLANA - INCLUSO BASE DE CONCRETO PADRÃO GOINFRA E FIXAÇÃO | un | 2 | 827.58 | 1655.16 | 25.07% | 1035.05 | 2070.1
2.6.2.2 | 071615 | AGETOP CIVIL | LUMINÁRIA TIPO ARANDELA DE USO EXTERNO - BASE E-27 | un | 39 | 111.45 | 4346.55 | 25.07% | 139.39 | 5436.21
2.6.2.3 | 8319 | ORSE | LUMINÁRIA EMBUTIDA NO PISO COM FOCO ORIENTÁVEL EM ALUMÍNIO INJETADO, INCLUSIVE LÂMPADA. (ADAPTADO CONFORME DECRETO ESTADUAL 9900/2021) | un | 18 | 497.15 | 8948.7 | 25.07% | 621.78 | 11192.04
2.6.2.4 | 12807 | ORSE | REFLETOR LED SLIM, 50W, BRANCO FRIO 6500k. (ADAPTADO CONFORME DECRETO ESTADUAL 9900/2021) | un | 9 | 53.65 | 482.85 | 25.07% | 67.1 | 603.9
2.6.2.5 | 071625 | AGETOP CIVIL | LUMINÁRIA PARA JARDIM COM POSTE 3,00 M COM 02 LUMINÁRIAS PLANAS - INCLUSO BASE DE CONCRETO PADRÃO GOINFRA E FIXAÇÃO | un | 19 | 870.48 | 16539.12 | 25.07% | 1088.7 | 20685.3
2.6.2.6 | 1201001001 | AGESUL | LUMINARIA TIPO PLAFON COM PAINEL LED, 30X30CM, EMBUTIR, POTENCIA DE 24W, 6500K, LUZ NEUTRA, ELGIN OU SIMILAR - FORNECIMENTO E INSTALACAO. (ADAPTADO CONFORME DECRETO ESTADUAL 9900/2021) | UN | 3 | 48.56 | 145.68 | 25.07% | 60.73 | 182.19
2.6.3 |  |  | INSTALAÇÕES DE DADOS / CFTV |  |  |  | 11610.76 |  |  | 14519.49
2.6.3.1 | 071196 | AGETOP CIVIL | ELETRODUTO PVC FLEXÍVEL - MANGUEIRA CORRUGADA REFORÇADA - DIAM. 40MM | M | 324.64 | 13.13 | 4262.52 | 25.07% | 16.42 | 5330.58
2.6.3.2 | 070710 | AGETOP CIVIL | CAIXA DE PASSAGEM 30X30X40CM (MEDIDAS INTERNAS) COM TAMPA E DRENO BRITA | Un | 11 | 179.28 | 1972.08 | 25.07% | 224.22 | 2466.42
2.6.3.3 | 8690 | ORSE | Cabo de fibra ótica de 6 vias (ADAPTADO CONFORME DECRETO ESTADUAL N° 9900/2021) | m | 194.72 | 21.41 | 4168.95 | 25.07% | 26.77 | 5212.65
2.6.3.4 | 072455 | AGETOP CIVIL | TAMPA DE Fo.Fo. R2 COM BASE | Un | 1 | 714.99 | 714.99 | 25.07% | 894.23 | 894.23
2.6.3.5 | 070712 | AGETOP CIVIL | CAIXA DE PASSAGEM 107 X 52 X 50CM (MEDIDAS INTERNAS) FUNDO DE CONCRETO (PARA TAMPA R2) | Un | 1 | 492.22 | 492.22 | 25.07% | 615.61 | 615.61
2.6.4 |  |  | INSTALAÇÕES SPDA |  |  |  | 1917.96 |  |  | 2398.68
2.6.4.1 | 070544 | AGETOP CIVIL | CABO DE COBRE NU 50 MM2 (2,25 M/KG) | M | 21.81 | 50.66 | 1104.89 | 25.07% | 63.36 | 1381.88
2.6.4.2 | 1201006008 | AGESUL | CONECTOR REFORCADO, CABO X HASTE EM BRONZE NATURAL PARA CABO DE 16-70MM2, REF.585 DA TERMOTECNICA OU SIMILAR. (ADAPTADO CONFORME DECRETO ESTADUAL 9900/2021) | UN | 6 | 103.27 | 619.62 | 25.07% | 129.15 | 774.9
2.6.4.3 | 070256 | AGETOP CIVIL | ATERRAMENTO - SOLDA EXOTÉRMICA - CARTUCHO 115 G | un | 5 | 38.69 | 193.45 | 25.07% | 48.38 | 241.9
2.6.5 |  |  | INSTALAÇÕES SDAI |  |  |  | 11761.7 |  |  | 14706.36
2.6.5.1 | 97667 | SINAPI | ELETRODUTO FLEXÍVEL CORRUGADO, PEAD, DN 50 (1 1/2"), PARA REDE ENTERRADA DE DISTRIBUIÇÃO DE ENERGIA ELÉTRICA - FORNECIMENTO E INSTALAÇÃO. AF_12/2021 (ADAPTADO CONFORME DECRETO ESTADUAL 9900/2021) | M | 121.97 | 7.33 | 894.04 | 25.07% | 9.16 | 1117.24
2.6.5.2 | 070710 | AGETOP CIVIL | CAIXA DE PASSAGEM 30X30X40CM (MEDIDAS INTERNAS) COM TAMPA E DRENO BRITA | Un | 13 | 179.28 | 2330.64 | 25.07% | 224.22 | 2914.86
2.6.5.3 | 8690 | ORSE | Cabo de fibra ótica de 6 vias (ADAPTADO CONFORME DECRETO ESTADUAL N° 9900/2021) | m | 398.74 | 21.41 | 8537.02 | 25.07% | 26.77 | 10674.26
2.7 |  |  | INSTALAÇÕES HDRO-SANITÁRIAS |  |  |  | 521582.13 |  |  | 645620.88
2.7.1 |  |  | ÁGUA FRIA - TUBOS E CONEXÕES |  |  |  | 147743.4 |  |  | 179464.31
2.7.1.1 | 081004 | AGETOP CIVIL | TUBO SOLDAVEL PVC MARROM DIAM. 32 MM | m | 3.1 | 15.26 | 47.3 | 25.07% | 19.08 | 59.14
2.7.1.2 | 081550 | AGETOP CIVIL | CURVA 45 GRAUS SOLDAVEL DIAMETRO 50 MM | Un | 1 | 28.85 | 28.85 | 25.07% | 36.08 | 36.08
2.7.1.3 | 081538 | AGETOP CIVIL | CURVA 90 GRAUS SOLDAVEL DIAMETRO 32 MM | Un | 3 | 18.15 | 54.45 | 25.07% | 22.7 | 68.1
2.7.1.4 | 081539 | AGETOP CIVIL | CURVA 90 GRAUS SOLDAVEL DIAMETRO 40 MM | Un | 5 | 30.71 | 153.55 | 25.07% | 38.4 | 192
2.7.1.5 | 081540 | AGETOP CIVIL | CURVA 90 GRAUS SOLDAVEL DIAMETRO 50 MM | Un | 2 | 31.95 | 63.9 | 25.07% | 39.95 | 79.9
2.7.1.6 | 081541 | AGETOP CIVIL | CURVA 90 GRAUS SOLDAVEL DIAMETRO 60 MM | Un | 1 | 61.32 | 61.32 | 25.07% | 76.69 | 76.69
2.7.1.7 | 081182 | AGETOP CIVIL | BUCHA DE REDUCAO SOLDAVEL LONGA 60 X 32 mm | Un | 2 | 18.25 | 36.5 | 25.07% | 22.82 | 45.64
2.7.1.8 | 081183 | AGETOP CIVIL | BUCHA DE REDUCAO SOLDAVEL LONGA 60 X 40 mm | Un | 2 | 18.53 | 37.06 | 25.07% | 23.17 | 46.34
2.7.1.9 | 081306 | AGETOP CIVIL | JOELHO 45 GRAUS SOLDAVEL 60 MM | Un | 2 | 45.82 | 91.64 | 25.07% | 57.3 | 114.6
2.7.1.10 | 081324 | AGETOP CIVIL | JOELHO 90 GRAUS SOLDAVEL 50 mm (MARROM) | Un | 7 | 19.46 | 136.22 | 25.07% | 24.33 | 170.31
2.7.1.11 | 081325 | AGETOP CIVIL | JOELHO 90 GRAUS SOLDAVEL DIAMETRO 60 mm | Un | 3 | 38.44 | 115.32 | 25.07% | 48.07 | 144.21
2.7.1.12 | 081106 | AGETOP CIVIL | LUVA SOLDAVEL DIAMETRO 60 mm | Un | 3 | 23.32 | 69.96 | 25.07% | 29.16 | 87.48
2.7.1.13 | 081005 | AGETOP CIVIL | TUBO SOLDAVEL PVC MARROM DIAM. 40 MM | m | 24.2 | 23.52 | 569.18 | 25.07% | 29.41 | 711.72
2.7.1.14 | 081006 | AGETOP CIVIL | TUBO SOLDAVEL PVC MARROM DIAM. 50 MM | m | 34.2 | 27.46 | 939.13 | 25.07% | 34.34 | 1174.42
2.7.1.15 | 081007 | AGETOP CIVIL | TUBO SOLDAVEL PVC MARROM DIAM. 60 MM | m | 88 | 45.2 | 3977.6 | 25.07% | 56.53 | 4974.64
2.7.1.16 | 081406 | AGETOP CIVIL | TE 90 GRAUS SOLDAVEL DIMETRO 60 MM | Un | 3 | 47.97 | 143.91 | 25.07% | 59.99 | 179.97
2.7.1.17 | 080903 | AGETOP CIVIL | REGISTRO DE GAVETA BRUTO DIAMETRO 1" | Un | 2 | 85.74 | 171.48 | 25.07% | 107.23 | 214.46
2.7.1.18 | 080905 | AGETOP CIVIL | REGISTRO DE GAVETA BRUTO DIAMETRO 1.1/2" | Un | 2 | 147.04 | 294.08 | 25.07% | 183.9 | 367.8
2.7.1.19 | 080904 | AGETOP CIVIL | REGISTRO DE GAVETA BRUTO DIAMETRO 1.1/4" | Un | 2 | 130.26 | 260.52 | 25.07% | 162.91 | 325.82
2.7.1.20 | 080906 | AGETOP CIVIL | REGISTRO DE GAVETA BRUTO DIAMETRO 2" | Un | 3 | 221.17 | 663.51 | 25.07% | 276.61 | 829.83
2.7.1.21 | 080910 | AGETOP CIVIL | REGISTRO DE GAVETA BRUTO DIAMETRO 2.1/2" | Un | 3 | 344.41 | 1033.23 | 25.07% | 430.75 | 1292.25
2.7.1.22 | 085080 | AGETOP CIVIL | VALVULA DE RETENÇÃO VERTICAL 1" | Un | 2 | 111.23 | 222.46 | 25.07% | 139.11 | 278.22
2.7.1.23 | 99630 | SINAPI | VÁLVULA DE RETENÇÃO VERTICAL, DE BRONZE, ROSCÁVEL, 1 1/4" - FORNECIMENTO E INSTALAÇÃO. AF_08/2021. (ADAPTADO CONFORME DECRETO ESTADUAL 9900/2021) | UN | 2 | 77.16 | 154.32 | 25.07% | 96.5 | 193
2.7.1.24 | 99632 | SINAPI | VÁLVULA DE RETENÇÃO VERTICAL, DE BRONZE, ROSCÁVEL, 2" - FORNECIMENTO E INSTALAÇÃO. AF_08/2021. (ADAPTADO CONFORME DECRETO ESTADUAL 9900/2021) | UN | 2 | 129.5 | 259 | 25.07% | 161.96 | 323.92
2.7.1.25 | 085077 | AGETOP CIVIL | VÁLVULA DE RETENÇÃO HORIZONTAL 2.1/2" | Un | 1 | 562.12 | 562.12 | 25.07% | 703.04 | 703.04
2.7.1.26 | 081067 | AGETOP CIVIL | ADAPTADOR SOLDÁVEL CURTO C/ BOLSA E ROSCA PARA REGISTRO 32X1" | Un | 8 | 7.26 | 58.08 | 25.07% | 9.08 | 72.64
2.7.1.27 | 081068 | AGETOP CIVIL | ADAPTADOR SOLDÁVEL CURTO C/ BOLSA E ROSCA PARA REGISTRO 40X1 1/4" | Un | 6 | 11.52 | 69.12 | 25.07% | 14.4 | 86.4
2.7.1.28 | 081069 | AGETOP CIVIL | ADAPTADOR SOLDÁVEL CURTO COM BOLSA E ROSCA PARA REGISTRO 50MMX1.1/2" | Un | 4 | 12.42 | 49.68 | 25.07% | 15.53 | 62.12
2.7.1.29 | 081070 | AGETOP CIVIL | ADAPTADOR SOLDÁVEL CURTO C/ BOLSA E ROSCA PARA REGISTRO 60X2" | Un | 2 | 22.28 | 44.56 | 25.07% | 27.86 | 55.72
2.7.1.30 | 081892 | AGETOP CIVIL | TORNEIRA BOIA DIAMETRO 2" (50 MM) | Un | 1 | 311.04 | 311.04 | 25.07% | 389.01 | 389.01
2.7.1.31 | 081894 | AGETOP CIVIL | CHAVE DE BOIA AUTOMÁTICA - 15A/250V | un | 1 | 83.79 | 83.79 | 25.07% | 104.79 | 104.79
2.7.1.32 | 085062 | AGETOP CIVIL | COTOVELO DE FERRO GALVANIZADO 90º X 2 1/2" | un | 6 | 103.93 | 623.58 | 25.07% | 129.98 | 779.88
2.7.1.33 | 085047 | AGETOP CIVIL | NIPLE DUPLO FERRO GALVANIZADO 2.1/2" | Un | 6 | 65.02 | 390.12 | 25.07% | 81.32 | 487.92
2.7.1.34 | 085056 | AGETOP CIVIL | TÊ DE FERRO GALVANIZADO 90º X 2 1/2" | un | 2 | 145.52 | 291.04 | 25.07% | 182 | 364
2.7.1.35 | 94471 | SINAPI | COTOVELO 90 GRAUS, EM FERRO GALVANIZADO, CONEXÃO ROSQUEADA, DN 50 (2), INSTALADO EM RESERVAÇÃO DE ÁGUA DE EDIFICAÇÃO QUE POSSUA RESERVATÓRIO DE FIBRA/FIBROCIMENTO  FORNECIMENTO E INSTALAÇÃO. AF_06/2016. (ADAPTADO CONFORME DECRETO ESTADUAL 9900/2021) | UN | 7 | 80.15 | 561.05 | 25.07% | 100.24 | 701.68
2.7.1.36 | 071155 | AGETOP CIVIL | CURVA DE 90 GRAUS AÇO GALVANIZADO DIAM. 2" | Un | 2 | 65.18 | 130.36 | 25.07% | 81.52 | 163.04
2.7.1.37 | 071703 | AGETOP CIVIL | LUVA EM AÇO GALVANIZADO DIÂMETRO 1.1/4" | Un | 2 | 9.83 | 19.66 | 25.07% | 12.29 | 24.58
2.7.1.38 | 071791 | AGETOP CIVIL | NIPLE DUPLO FERRO GALVANIZADO 2" | Un | 6 | 40.38 | 242.28 | 25.07% | 50.5 | 303
2.7.1.39 | 00262 | Próprio | CÓPIA DE SINAPI (105176) - NIPLE DE REDUÇÃO, EM FERRO GALVANIZADO, CONEXÃO ROSQUEADA 2" X 1.1/2",. (ADAPTADO CONFORME DECRETO ESTADUAL 9900/2021) | UN | 2 | 74.28 | 148.56 | 25.07% | 92.9 | 185.8
2.7.1.40 | 00263 | Próprio | CÓPIA DE SINAPI (105176) - NIPLE DE REDUÇÃO, EM FERRO GALVANIZADO, CONEXÃO ROSQUEADA 2.1/2" X 2",. (ADAPTADO CONFORME DECRETO ESTADUAL 9900/2021) | UN | 2 | 95.51 | 191.02 | 25.07% | 119.45 | 238.9
2.7.1.41 | 082377 | AGETOP CIVIL | TUBO FERRO GALVANIZADO 1.1/2" | m | 0.8 | 85.72 | 68.57 | 25.07% | 107.21 | 85.76
2.7.1.42 | 082378 | AGETOP CIVIL | TUBO FERRO GALVANIZADO 2" | m | 4.1 | 103.39 | 423.89 | 25.07% | 129.3 | 530.13
2.7.1.43 | 082379 | AGETOP CIVIL | TUBO FERRO GALVANIZADO 2.1/2" | m | 9.3 | 135.85 | 1263.4 | 25.07% | 169.9 | 1580.07
2.7.1.44 | 92356 | SINAPI | TÊ, EM FERRO GALVANIZADO, DN 50 (2"), CONEXÃO ROSQUEADA, INSTALADO EM PRUMADAS - FORNECIMENTO E INSTALAÇÃO. AF_10/2020. (ADAPTADO CONFORME DECRETO ESTADUAL 9900/2021) | UN | 2 | 137.87 | 275.74 | 25.07% | 172.43 | 344.86
2.7.1.45 | 92889 | SINAPI | UNIÃO, EM FERRO GALVANIZADO, DN 50 (2"), CONEXÃO ROSQUEADA, INSTALADO EM PRUMADAS - FORNECIMENTO E INSTALAÇÃO. AF_10/2020. (ADAPTADO CONFORME DECRETO ESTADUAL 9900/2021) | UN | 6 | 278.84 | 1673.04 | 25.07% | 348.74 | 2092.44
2.7.1.46 | 92907 | SINAPI | LUVA DE REDUÇÃO, EM FERRO GALVANIZADO, 2" X 1 1/2", CONEXÃO ROSQUEADA, INSTALADO EM PRUMADAS - FORNECIMENTO E INSTALAÇÃO. AF_10/2020. (ADAPTADO CONFORME DECRETO ESTADUAL 9900/2021) | UN | 1 | 75.22 | 75.22 | 25.07% | 94.07 | 94.07
2.7.1.47 | 45.03.010 | CPOS/CDHU | HIDRÔMETRO EM FERRO FUNDIDO, DIÂMETRO 50 MM (2´). AF_10/2020. (ADAPTADO CONFORME DECRETO ESTADUAL 9900/2021) | un | 1 | 2533.19 | 2533.19 | 25.07% | 3168.26 | 3168.26
2.7.1.48 | AP 35.15.0050 | SCO | RESERVATORIO METALICO, CILINDRICO, COLUNA CHEIA, CAPACIDADE PARA 75 M3, PARA AGUA POTAVEL. ACO USI-SAC-41 OU COR-400, INCLUSIVE ENCANAMENTO INTERNO, ESCADAS (INTERNA E EXTERNA) ENTRADA E SAIDAS, SUPORTE CHAVE ELETRICA, DRENO AUTO LIMPANTE, BASE PARA FIXACAO, GUARDA CORPO DE PROTECAO E CORRIMAO SUPERIOR. FORNECIMENTO E INSTALACAO. | un | 1 | 118000 | 118000 | 20.86% | 142614.8 | 142614.8
2.7.1.49 | 08.08.076 | FDE | CONJ MOTOR-BOMBA (CENTRIFUGA) 4 HP. (ADAPTADO CONFORME DECRETO ESTADUAL 9900/2021) | UN | 2 | 4149.82 | 8299.64 | 20.86% | 5015.47 | 10030.94
2.7.1.50 | 081822 | AGETOP CIVIL | CAIXA DE PASSAGEM 40X40CM SEM TAMPA | un | 4 | 385.96 | 1543.84 | 25.07% | 482.72 | 1930.88
2.7.1.51 | 080840 | AGETOP CIVIL | TAMPA T-5 ARTICULADA 20X20 | Un | 4 | 56.58 | 226.32 | 25.07% | 70.76 | 283.04
2.7.2 |  |  | ESGOTO - TUBOS E CONEXÕES |  |  |  | 75284.41 |  |  | 94153.74
2.7.2.1 | 082004 | AGETOP CIVIL | LUVA SIMPLES DIAMETRO 100 mm - (ESGOTO) | Un | 2 | 16.87 | 33.74 | 25.07% | 21.09 | 42.18
2.7.2.2 | 082304 | AGETOP CIVIL | TUBO SOLDAVEL PARA ESGOTO DIAMETRO 100 MM | m | 6 | 42.77 | 256.62 | 25.07% | 53.49 | 320.94
2.7.2.3 | 95693 | SINAPI | LUVA SIMPLES, PVC, SÉRIE NORMAL, ESGOTO PREDIAL, DN 150 MM, JUNTA ELÁSTICA, FORNECIDO E INSTALADO EM SUBCOLETOR AÉREO DE ESGOTO SANITÁRIO. AF_08/2022. (ADAPTADO CONFORME DECRETO ESTADUAL 9900/2021) | UN | 25 | 49.78 | 1244.5 | 25.07% | 62.25 | 1556.25
2.7.2.4 | 070633 | AGETOP CIVIL | CAIXA DE PASSAGEM - ESCAVAÇÃO MANUAL / REATERRO/ APILOAMENTO DO FUNDO | m³ | 34.35 | 69.03 | 2371.18 | 25.07% | 86.33 | 2965.43
2.7.2.5 | 070635 | AGETOP CIVIL | CAIXA DE PASSAGEM - ALVENARIA DE 1/2 VEZ COM REVESTIMENTO INTERNO EM REBOCO PAULISTA A-14 | m² | 114.22 | 180.44 | 20609.85 | 25.07% | 225.67 | 25776.02
2.7.2.6 | 070638 | AGETOP CIVIL | CAIXA DE PASSAGEM - LASTRO DE CONCRETO 20 MPA E=5CM PARA O FUNDO | m³ | 1.81 | 1006.23 | 1821.27 | 25.07% | 1258.49 | 2277.86
2.7.2.7 | 081823 | AGETOP CIVIL | TAMPA PARA CAIXA PASSAGEM FERRO FUNDIDO T-33 - TRÁFEGO PESADO | Un | 41 | 271.18 | 11118.38 | 25.07% | 339.16 | 13905.56
2.7.2.8 | 081702 | AGETOP CIVIL | CURVA 45 GRAUS DIAMETRO 100 MM (ESGOTO) | Un | 1 | 52.18 | 52.18 | 25.07% | 65.26 | 65.26
2.7.2.9 | 081737 | AGETOP CIVIL | CURVA 90 GRAUS LONGA DIAM. 100 MM (ESGOTO) | Un | 1 | 64.85 | 64.85 | 25.07% | 81.1 | 81.1
2.7.2.10 | 082002 | AGETOP CIVIL | LUVA SIMPLES DIAMETRO 50 MM - (ESGOTO) | Un | 3 | 9.53 | 28.59 | 25.07% | 11.91 | 35.73
2.7.2.11 | 89547 | SINAPI | LUVA SIMPLES, PVC, SERIE R, ÁGUA PLUVIAL, DN 75 MM, JUNTA ELÁSTICA, FORNECIDO E INSTALADO EM RAMAL DE ENCAMINHAMENTO. AF_06/2022. (Adaptado conforme Decreto Estadual 9900/2021) | UN | 1 | 21.36 | 21.36 | 25.07% | 26.71 | 26.71
2.7.2.12 | 89669 | SINAPI | LUVA SIMPLES, PVC, SERIE R, ÁGUA PLUVIAL, DN 100 MM, JUNTA ELÁSTICA, FORNECIDO E INSTALADO EM CONDUTORES VERTICAIS DE ÁGUAS PLUVIAIS. AF_06/2022. (ADAPTADO CONFORME DECRETO ESTADUAL 9900/2021) | UN | 23 | 36.9 | 848.7 | 25.07% | 46.15 | 1061.45
2.7.2.13 | 082302 | AGETOP CIVIL | TUBO SOLDAVEL PARA ESGOTO DIAMETRO 50 MM | m | 2.3 | 24.92 | 57.31 | 25.07% | 31.16 | 71.66
2.7.2.14 | 00158 | Próprio | CÓPIA DE SINAPI (89512) - TUBO PVC, SÉRIE R, ESGOTO, DN 100 MM, FORNECIDO E INSTALADO EM RAMAL DE ENCAMINHAMENTO. AF_06/2022. (ADAPTADO CONFORME DECRETO ESTADUAL 9900/2021) | M | 197.1 | 66.96 | 13197.81 | 25.07% | 83.74 | 16505.15
2.7.2.15 | 00159 | Próprio | CÓPIA DE SINAPI (104166) - TUBO PVC, SÉRIE R, ÁGUA PLUVIAL, DN 150 MM, FORNECIDO E INSTALADO EM RAMAL DE ENCAMINHAMENTO. AF_06/2022. (ADAPTADO CONFORME DECRETO ESTADUAL 9900/2021) | M | 246.2 | 94.96 | 23379.15 | 25.07% | 118.76 | 29238.71
2.7.2.16 | 89511 | SINAPI | TUBO PVC, SÉRIE R, ÁGUA PLUVIAL, DN 75 MM, FORNECIDO E INSTALADO EM RAMAL DE ENCAMINHAMENTO. AF_06/2022. (ADAPTADO CONFORME DECRETO ESTADUAL 9900/2021) | M | 4.2 | 42.6 | 178.92 | 25.07% | 53.27 | 223.73
2.7.3 |  |  | ÁGUA PLUVIAL E DRENOS - TUBOS E CONEXÕES |  |  |  | 239299.47 |  |  | 299280.44
2.7.3.1 | 020808 | AGETOP CIVIL | LAJE CIRCULAR PARA POÇOS (CISTERNA) COM ENCABEÇAMENTO | Un | 7 | 592.58 | 4148.06 | 25.07% | 741.13 | 5187.91
2.7.3.2 | 98062 | SINAPI | SUMIDOURO CIRCULAR, EM CONCRETO PRÉ-MOLDADO, DIÂMETRO INTERNO = 1,88 M, ALTURA INTERNA = 2,00 M, ÁREA DE INFILTRAÇÃO: 13,1 M² (PARA 5 CONTRIBUINTES). AF_12/2020 (ADAPTADO CONFORME DECRETO ESTADUAL 9900/2021) | UN | 7 | 3431.44 | 24020.08 | 25.07% | 4291.7 | 30041.9
2.7.3.3 | 081938 | AGETOP CIVIL | JOELHO 90 GRAUS DIAMETRO 100 MM (ESGOTO) | Un | 3 | 31.05 | 93.15 | 25.07% | 38.83 | 116.49
2.7.3.4 | 89854 | SINAPI | JOELHO 90 GRAUS, PVC, SERIE NORMAL, ESGOTO PREDIAL, DN 150 MM, JUNTA ELÁSTICA, FORNECIDO E INSTALADO EM SUBCOLETOR AÉREO DE ESGOTO SANITÁRIO. AF_08/2022. (ADAPTADO CONFORME DECRETO ESTADUAL 9900/2021) | UN | 1 | 100.24 | 100.24 | 25.07% | 125.37 | 125.37
2.7.3.5 | 89698 | SINAPI | JUNÇÃO SIMPLES, PVC, SERIE R, ÁGUA PLUVIAL, DN 150 X 150 MM, JUNTA ELÁSTICA, FORNECIDO E INSTALADO EM CONDUTORES VERTICAIS DE ÁGUAS PLUVIAIS. AF_06/2022 (ADAPTADO CONFORME DECRETO ESTADUAL 9900/2021) | UN | 2 | 282.84 | 565.68 | 25.07% | 353.74 | 707.48
2.7.3.6 | 070633 | AGETOP CIVIL | CAIXA DE PASSAGEM - ESCAVAÇÃO MANUAL / REATERRO/ APILOAMENTO DO FUNDO | m³ | 120.87 | 69.03 | 8343.65 | 25.07% | 86.33 | 10434.7
2.7.3.7 | 070635 | AGETOP CIVIL | CAIXA DE PASSAGEM - ALVENARIA DE 1/2 VEZ COM REVESTIMENTO INTERNO EM REBOCO PAULISTA A-14 | m² | 136.48 | 180.44 | 24626.45 | 25.07% | 225.67 | 30799.44
2.7.3.8 | 070637 | AGETOP CIVIL | CAIXA DE PASSAGEM - LASTRO DE BRITA PARA O FUNDO | m³ | 2.86 | 250.74 | 717.11 | 25.07% | 313.6 | 896.89
2.7.3.9 | 081823 | AGETOP CIVIL | TAMPA PARA CAIXA PASSAGEM FERRO FUNDIDO T-33 - TRÁFEGO PESADO | Un | 47 | 271.18 | 12745.46 | 25.07% | 339.16 | 15940.52
2.7.3.10 | 081702 | AGETOP CIVIL | CURVA 45 GRAUS DIAMETRO 100 MM (ESGOTO) | Un | 4 | 52.18 | 208.72 | 25.07% | 65.26 | 261.04
2.7.3.11 | 081737 | AGETOP CIVIL | CURVA 90 GRAUS LONGA DIAM. 100 MM (ESGOTO) | Un | 1 | 64.85 | 64.85 | 25.07% | 81.1 | 81.1
2.7.3.12 | 104064 | SINAPI | CURVA LONGA, 90 GRAUS, PVC OCRE, JUNTA ELÁSTICA, DN 150 MM, PARA COLETOR PREDIAL DE ESGOTO. AF_06/2022. (ADAPTADO CONFORME DECRETO ESTADUAL 9900/2021) | UN | 2 | 266.23 | 532.46 | 25.07% | 332.97 | 665.94
2.7.3.13 | 89531 | SINAPI | JOELHO 45 GRAUS, PVC, SERIE R, ÁGUA PLUVIAL, DN 100 MM, JUNTA ELÁSTICA, FORNECIDO E INSTALADO EM RAMAL DE ENCAMINHAMENTO. AF_06/2022. (ADAPTADO CONFORME DECRETO ESTADUAL 9900/2021) | UN | 11 | 41.9 | 460.9 | 25.07% | 52.4 | 576.4
2.7.3.14 | 89855 | SINAPI | JOELHO 45 GRAUS, PVC, SERIE NORMAL, ESGOTO PREDIAL, DN 150 MM, JUNTA ELÁSTICA, FORNECIDO E INSTALADO EM SUBCOLETOR AÉREO DE ESGOTO SANITÁRIO. AF_08/2022 (ADAPTADO CONFORME DECRETO ESTADUAL 9900/2021) | UN | 1 | 117.96 | 117.96 | 25.07% | 147.53 | 147.53
2.7.3.15 | 89522 | SINAPI | JOELHO 90 GRAUS, PVC, SERIE R, ÁGUA PLUVIAL, DN 75 MM, JUNTA ELÁSTICA, FORNECIDO E INSTALADO EM RAMAL DE ENCAMINHAMENTO. AF_06/2022. (Adaptado conforme Decreto Estadual 9900/2021) | UN | 3 | 33.97 | 101.91 | 25.07% | 42.48 | 127.44
2.7.3.16 | 89529 | SINAPI | JOELHO 90 GRAUS, PVC, SERIE R, ÁGUA PLUVIAL, DN 100 MM, JUNTA ELÁSTICA, FORNECIDO E INSTALADO EM RAMAL DE ENCAMINHAMENTO. AF_06/2022. (ADAPTADO CONFORME DECRETO ESTADUAL 9900/2021) | UN | 26 | 57.18 | 1486.68 | 25.07% | 71.51 | 1859.26
2.7.3.17 | 89567 | SINAPI | JUNÇÃO SIMPLES, PVC, SERIE R, ÁGUA PLUVIAL, DN 100 X 100 MM, JUNTA ELÁSTICA, FORNECIDO E INSTALADO EM RAMAL DE ENCAMINHAMENTO. AF_06/2022. (ADAPTADO CONFORME DECRETO ESTADUAL 9900/2021) | UN | 1 | 87.78 | 87.78 | 25.07% | 109.78 | 109.78
2.7.3.18 | 104174 | SINAPI | JUNÇÃO SIMPLES, PVC, SERIE R, ÁGUA PLUVIAL, DN 150 X 100 MM, JUNTA ELÁSTICA, FORNECIDO E INSTALADO EM RAMAL DE ENCAMINHAMENTO. AF_06/2022. (ADAPTADO CONFORME DECRETO ESTADUAL 9900/2021) | UN | 2 | 221.44 | 442.88 | 25.07% | 276.95 | 553.9
2.7.3.19 | 89547 | SINAPI | LUVA SIMPLES, PVC, SERIE R, ÁGUA PLUVIAL, DN 75 MM, JUNTA ELÁSTICA, FORNECIDO E INSTALADO EM RAMAL DE ENCAMINHAMENTO. AF_06/2022. (Adaptado conforme Decreto Estadual 9900/2021) | UN | 9 | 21.36 | 192.24 | 25.07% | 26.71 | 240.39
2.7.3.20 | 89669 | SINAPI | LUVA SIMPLES, PVC, SERIE R, ÁGUA PLUVIAL, DN 100 MM, JUNTA ELÁSTICA, FORNECIDO E INSTALADO EM CONDUTORES VERTICAIS DE ÁGUAS PLUVIAIS. AF_06/2022. (ADAPTADO CONFORME DECRETO ESTADUAL 9900/2021) | UN | 121 | 36.9 | 4464.9 | 25.07% | 46.15 | 5584.15
2.7.3.21 | 00157 | Próprio | CÓPIA DE SINAPI (104170) - LUVA SIMPLES, PVC, SERIE R, ESGOTO, DN 150 MM, JUNTA ELÁSTICA, FORNECIDO E INSTALADO EM RAMAL DE ENCAMINHAMENTO. AF_06/2022. (ADAPTADO CONFORME DECRETO ESTADUAL 9900/2021) | UN | 87 | 75.59 | 6576.33 | 25.07% | 94.54 | 8224.98
2.7.3.22 | 00158 | Próprio | CÓPIA DE SINAPI (89512) - TUBO PVC, SÉRIE R, ESGOTO, DN 100 MM, FORNECIDO E INSTALADO EM RAMAL DE ENCAMINHAMENTO. AF_06/2022. (ADAPTADO CONFORME DECRETO ESTADUAL 9900/2021) | M | 478.6 | 66.96 | 32047.05 | 25.07% | 83.74 | 40077.96
2.7.3.23 | 00159 | Próprio | CÓPIA DE SINAPI (104166) - TUBO PVC, SÉRIE R, ÁGUA PLUVIAL, DN 150 MM, FORNECIDO E INSTALADO EM RAMAL DE ENCAMINHAMENTO. AF_06/2022. (ADAPTADO CONFORME DECRETO ESTADUAL 9900/2021) | M | 633.2 | 94.96 | 60128.67 | 25.07% | 118.76 | 75198.83
2.7.3.24 | 89511 | SINAPI | TUBO PVC, SÉRIE R, ÁGUA PLUVIAL, DN 75 MM, FORNECIDO E INSTALADO EM RAMAL DE ENCAMINHAMENTO. AF_06/2022. (ADAPTADO CONFORME DECRETO ESTADUAL 9900/2021) | M | 22.5 | 42.6 | 958.5 | 25.07% | 53.27 | 1198.57
2.7.3.25 | 46.05.060 | CPOS/CDHU | TUBO PVC RÍGIDO, TIPO COLETOR ESGOTO, JUNTA ELÁSTICA, DN= 250 MM, INCLUSIVE CONEXÕES. (ADAPTADO CONFORME DECRETO ESTADUAL 9900/2021) | m | 227.7 | 244.78 | 55736.4 | 25.07% | 306.14 | 69708.07
2.7.3.26 | 00160 | Próprio | CÓPIA DE SINAPI (104173) - REDUÇÃO EXCÊNTRICA, PVC, ESGOTO, DN 150 X 100 MM, JUNTA ELÁSTICA, FORNECIDO E INSTALADO EM RAMAL DE ENCAMINHAMENTO. (ADAPTADO CONFORME DECRETO ESTADUAL 9900/2021) | UN | 4 | 82.84 | 331.36 | 25.07% | 103.6 | 414.4
2.7.4 |  |  | INCÊNDIO |  |  |  | 59254.85 |  |  | 72722.39
2.7.4.1 | 082379 | AGETOP CIVIL | TUBO FERRO GALVANIZADO 2.1/2" | m | 110.9 | 135.85 | 15065.76 | 25.07% | 169.9 | 18841.91
2.7.4.2 | 085062 | AGETOP CIVIL | COTOVELO DE FERRO GALVANIZADO 90º X 2 1/2" | un | 19 | 103.93 | 1974.67 | 25.07% | 129.98 | 2469.62
2.7.4.3 | 085047 | AGETOP CIVIL | NIPLE DUPLO FERRO GALVANIZADO 2.1/2" | Un | 5 | 65.02 | 325.1 | 25.07% | 81.32 | 406.6
2.7.4.4 | 085077 | AGETOP CIVIL | VÁLVULA DE RETENÇÃO HORIZONTAL 2.1/2" | Un | 1 | 562.12 | 562.12 | 25.07% | 703.04 | 703.04
2.7.4.5 | 085056 | AGETOP CIVIL | TÊ DE FERRO GALVANIZADO 90º X 2 1/2" | un | 4 | 145.52 | 582.08 | 25.07% | 182 | 728
2.7.4.6 | 085041 | AGETOP CIVIL | MANOMETRO - 0 A 10 KG/CM2 | Un | 1 | 192.5 | 192.5 | 25.07% | 240.75 | 240.75
2.7.4.7 | 085039 | AGETOP CIVIL | PRESSOSTATO 50 A 80 PSI | Un | 2 | 146.6 | 293.2 | 25.07% | 183.35 | 366.7
2.7.4.8 | 085079 | AGETOP CIVIL | VÁLVULA DE RETENÇÃO VERTICAL 2.1/2" | Un | 2 | 380.45 | 760.9 | 25.07% | 475.82 | 951.64
2.7.4.9 | 080910 | AGETOP CIVIL | REGISTRO DE GAVETA BRUTO DIAMETRO 2.1/2" | Un | 4 | 344.41 | 1377.64 | 25.07% | 430.75 | 1723
2.7.4.10 | 085065 | AGETOP CIVIL | COTOVELO FERRO GALVANIZADO 45º X 2.1/2" | Un | 2 | 112.39 | 224.78 | 25.07% | 140.56 | 281.12
2.7.4.11 | 082376 | AGETOP CIVIL | TUBO FERRO GALVANIZADO 1.1/4" | m | 0.1 | 73.39 | 7.33 | 25.07% | 91.78 | 9.17
2.7.4.12 | 13002 | ORSE | MOTOBOMBA PARA INCÊNDIO, MOTOR COMBUSTÃO, TRIFÁSICO 13,0CV. (ADAPTADO CONFORME DECRETO ESTADUAL 9900/2021) | un | 1 | 16183.22 | 16183.22 | 20.86% | 19559.03 | 19559.03
2.7.4.13 | 13001 | ORSE | MOTOBOMA PARA INCÊNDIO, TRIFÁSICO, 12,5 CV - 3,0/ 220/380 | un | 1 | 13260.99 | 13260.99 | 20.86% | 16027.23 | 16027.23
2.7.4.14 | 13777 | ORSE | BOMBA PARA INCÊNDIO JOCKEY 1/2 CV. (ADAPTADO CONFORME DECRETO ESTADUAL 9900/2021) | un | 1 | 3489.07 | 3489.07 | 20.86% | 4216.89 | 4216.89
2.7.4.15 | 082375 | AGETOP CIVIL | TUBO FERRO GALVANIZADO 1" | m | 2.3 | 50.84 | 116.93 | 25.07% | 63.58 | 146.23
2.7.4.16 | 082373 | AGETOP CIVIL | TUBO FERRO GALVANIZADO 1/2" | m | 0.2 | 39.82 | 7.96 | 25.07% | 49.8 | 9.96
2.7.4.17 | 082378 | AGETOP CIVIL | TUBO FERRO GALVANIZADO 2" | m | 0.6 | 103.39 | 62.03 | 25.07% | 129.3 | 77.58
2.7.4.18 | 93059 | SINAPI | CONECTOR EM BRONZE/LATÃO, DN 28 MM X 1/2", SEM ANEL DE SOLDA, BOLSA X ROSCA F, INSTALADO EM PRUMADA DE HIDRÁULICA PREDIAL - FORNECIMENTO E INSTALAÇÃO. AF_04/2022. (ADAPTADO CONFORME DECRETO ESTADUAL 9900/2021) | UN | 4 | 28.35 | 113.4 | 25.07% | 35.45 | 141.8
2.7.4.19 | 12879 | ORSE | CONECTOR DE LATÃO, COBRE OU BRONZE, D = 66MM x 2.1/2". (ADAPTADO CONFORME DECRETO ESTADUAL 9900/2021) | un | 2 | 314.17 | 628.34 | 25.07% | 392.93 | 785.86
2.7.4.20 | 46.18.100 | CPOS/CDHU | FLANGE AVULSO EM FERRO FUNDIDO, CLASSE PN-10, DN= 100MM. (ADAPTADO CONFORME DECRETO ESTADUAL 9900/2021) | un | 1 | 218.22 | 218.22 | 25.07% | 272.92 | 272.92
2.7.4.21 | 1024 | ORSE | FORNECIMENTO E ASSENTAMENTO DE BUCHA DE REDUÇÃO DE FERRO GALVANIZADO DE 2.1/2 X 2". (ADAPTADO CONFORME DECRETO ESTADUAL 9900/2021) | un | 1 | 67.69 | 67.69 | 25.07% | 84.65 | 84.65
2.7.4.22 | 071702 | AGETOP CIVIL | LUVA EM AÇO GALVANIZADO DIÂMETRO 1" | Un | 2 | 8.43 | 16.86 | 25.07% | 10.54 | 21.08
2.7.4.23 | 071706 | AGETOP CIVIL | LUVA EM AÇO GALVANIZADO DIÂMETRO 2.1/2" | Un | 12 | 36.3 | 435.6 | 25.07% | 45.4 | 544.8
2.7.4.24 | 085080 | AGETOP CIVIL | VALVULA DE RETENÇÃO VERTICAL 1" | Un | 1 | 111.23 | 111.23 | 25.07% | 139.11 | 139.11
2.7.4.25 | 080903 | AGETOP CIVIL | REGISTRO DE GAVETA BRUTO DIAMETRO 1" | Un | 2 | 85.74 | 171.48 | 25.07% | 107.23 | 214.46
2.7.4.26 | 080906 | AGETOP CIVIL | REGISTRO DE GAVETA BRUTO DIAMETRO 2" | Un | 1 | 221.17 | 221.17 | 25.07% | 276.61 | 276.61
2.7.4.27 | 085035 | AGETOP CIVIL | TAMPÃO CEGO COM CORRENTE 2.1/2" | Un | 1 | 110.77 | 110.77 | 25.07% | 138.54 | 138.54
2.7.4.28 | 085015 | AGETOP CIVIL | CAIXA DE PASSEIO C/TAMPA DE FERRO FUNDIDO 40X60 CM P/INCÊNDIO | Un | 1 | 556.66 | 556.66 | 25.07% | 696.21 | 696.21
2.7.4.29 | 085027 | AGETOP CIVIL | ADAPTADOR PARA ENGATE STORZ 2.1/2" X 1.1/2" | Un | 1 | 61.13 | 61.13 | 25.07% | 76.45 | 76.45
2.7.4.30 | 843 | ORSE | LUVA REDUCAO FERRO GALVANIZADO. 2.1/2" X 1.1/4". (ADAPTADO CONFORME DECRETO ESTADUAL 9900/2021) | un | 1 | 116.4 | 116.4 | 25.07% | 145.58 | 145.58
2.7.4.31 | C2396 | SEINFRA | TE REDUÇÃO AÇO GALVANIZADO 2 1/2"; X 1". (ADAPTADO CONFORME DECRETO ESTADUAL 9900/2021) | UN | 3 | 200.42 | 601.26 | 25.07% | 250.66 | 751.98
2.7.4.32 | 085053 | AGETOP CIVIL | TE DE FERRO GALVANIZADO 90º X 1" | Un | 1 | 42.84 | 42.84 | 25.07% | 53.57 | 53.57
2.7.4.33 | 92896 | SINAPI | UNIÃO, EM FERRO GALVANIZADO, DN 65 (2 1/2"), CONEXÃO ROSQUEADA, INSTALADO EM REDE DE ALIMENTAÇÃO PARA HIDRANTE - FORNECIMENTO E INSTALAÇÃO. AF_10/2020. (ADAPTADO CONFORME DECRETO ESTADUAL 9900/2021) | UN | 6 | 215.92 | 1295.52 | 25.07% | 270.05 | 1620.3
2.8 |  |  | ALVENARIAS E DIVISÓRIAS |  |  |  | 155085.83 |  |  | 193961.57
2.8.1 | 103318 | SINAPI | ALVENARIA DE VEDAÇÃO DE BLOCOS VAZADOS DE CONCRETO DE 14X19X39 CM (ESPESSURA 14 CM) E ARGAMASSA DE ASSENTAMENTO COM PREPARO EM BETONEIRA. AF_12/2021 (ADAPTADO CONFORME DECRETO ESTADUAL 9900/2021) | m² | 96.78 | 105.41 | 10201.57 | 25.07% | 131.83 | 12758.5
2.8.2 | 103320 | SINAPI | ALVENARIA DE VEDAÇÃO DE BLOCOS VAZADOS DE CONCRETO DE 19X19X39 CM (ESPESSURA 19 CM) E ARGAMASSA DE ASSENTAMENTO COM PREPARO EM BETONEIRA. AF_12/2021 (ADAPTADO CONFORME DECRETO ESTADUAL 9900/2021) | m² | 178.51 | 126.96 | 22663.62 | 25.07% | 158.78 | 28343.81
2.8.3 | 100603 | AGETOP CIVIL | ALVENARIA DE TIJOLO LAMINADO 1 VEZ - ARG. (1CI | m² | 153.4 | 623.07 | 95578.93 | 25.07% | 779.27 | 119540.01
2.8.4 | 00288 | Próprio | CÓPIA DA AGETOP CIVIL (270310) - MURO DE ALVENARIA TIJOLO FURADO 1/2 VEZ ( H=2,00M) COM FUNDAÇÃO - SEM REVESTIMENTOS (PADRÃO GOINFRA) | m² | 155.14 | 154.91 | 24032.73 | 25.07% | 193.74 | 30056.82
2.8.5 | 103336 | SINAPI | ALVENARIA DE VEDAÇÃO DE BLOCOS VAZADOS DE CONCRETO APARENTE DE 9X19X39 CM (ESPESSURA 9 CM) E ARGAMASSA DE ASSENTAMENTO COM PREPARO EM BETONEIRA. AF_12/2021. (ADAPTADO CONFORME DECRETO ESTADUAL 9900/2021) | m² | 6.24 | 85.34 | 532.52 | 25.07% | 106.73 | 665.99
2.8.6 | 93203 | SINAPI | FIXAÇÃO (ENCUNHAMENTO) DE ALVENARIA DE VEDAÇÃO COM ESPUMA DE POLIURETANO EXPANSIVA. AF_03/2016. (ADAPTADO CONFORME DECRETO ESTADUAL GO N° 9900/2021) | M | 114.28 | 18.17 | 2076.46 | 25.07% | 22.72 | 2596.44
2.9 |  |  | IMPERMEABILIZAÇÃO |  |  |  | 11183.43 |  |  | 13985.74
2.9.1 | 120101 | AGETOP CIVIL | REGULARIZAÇÃO (1:3) E=2 CM | m² | 68.43 | 26 | 1779.18 | 25.07% | 32.51 | 2224.65
2.9.2 | 120207 | AGETOP CIVIL | PROTECAO MECANICA (1:3) E=2 CM | m² | 68.43 | 24.47 | 1674.48 | 25.07% | 30.6 | 2093.95
2.9.3 | 120107 | AGETOP CIVIL | MANTA ASFÁLTICA TIPO III - B ( 3 MM) | m² | 68.43 | 90.79 | 6212.75 | 25.07% | 113.55 | 7770.22
2.9.4 | 00117 | Próprio | ADAPTADO AGETOP CIVIL (121101) - IMPERMEABILIZAÇÃO DE VIGA BALDRAME COM 4 DEMÃOS DE EMULSÃO ASFÁLTICA. | m² | 85.37 | 17.77 | 1517.02 | 25.07% | 22.22 | 1896.92
2.10 |  |  | COBERTURA |  |  |  | 7181.04 |  |  | 8979.99
2.10.1 | 150204 | AGETOP CIVIL | ESTRUTURA METÁLICA CONVENCIONAL EM AÇO DO TIPO MR-250 / ASTM A36 COM FUNDO ANTICORROSIVO | Kg | 144.96 | 18.82 | 2728.14 | 25.07% | 23.53 | 3410.9
2.10.2 | 160601 | AGETOP CIVIL | CALHA DE CHAPA GALVANIZADA Nº 26 DESENVOLVIMENTO 60 CM | m | 5.9 | 74.04 | 436.83 | 25.07% | 92.6 | 546.34
2.10.3 | 160602 | AGETOP CIVIL | RUFO DE CHAPA GALVANIZADA Nº 26 DESENVOLVIMENTO 40 CM | m | 12.5 | 45.34 | 566.75 | 25.07% | 56.7 | 708.75
2.10.4 | 94216 | SINAPI | TELHAMENTO COM TELHA METÁLICA TERMOACÚSTICA E = 30 MM, COM ATÉ 2 ÁGUAS, INCLUSO IÇAMENTO. AF_07/2019 (ADAPTADO CONFORME DECRETO ESTADUAL 9900/2021) | m² | 18.12 | 190.36 | 3449.32 | 25.07% | 238.08 | 4314
2.11 |  |  | ESQUADRIAS METÁLICAS |  |  |  | 201837.98 |  |  | 252435.97
2.11.1 | 180314 | AGETOP CIVIL | GUARDA CORPO COM CORRIMÃO/TUBO INDUSTRIAL GC-1 | m² | 193.79 | 345.7 | 66993.2 | 25.07% | 432.36 | 83787.04
2.11.2 | 180316 | AGETOP CIVIL | CORRIMÃO/TUBO INDUSTRIAL C-1 | m | 61.44 | 71.93 | 4419.37 | 25.07% | 89.96 | 5527.14
2.11.3 | 180320 | AGETOP CIVIL | GRADE GINASIO - TELA PORTUG.3X3CM FIO12/TB.INDUST.1.1/2" | m² | 60.28 | 243.51 | 14678.78 | 25.07% | 304.55 | 18358.27
2.11.4 | 180282 | AGETOP CIVIL | PORTÃO DE ABRIR 01 FOLHA TELA/TUBO FoGo 2" PT10 C/FERRAGENS | m² | 4.78 | 516.8 | 2470.3 | 25.07% | 646.36 | 3089.6
2.11.5 | 180114 | AGETOP CIVIL | PORTA DE ABRIR EM ALUMÍNIO ANODIZADO, 01 FOLHA EM VENEZIANA, COM FERRAGENS (M.O.FAB.INC.MAT.) | m² | 7.77 | 934.35 | 7259.89 | 25.07% | 1168.59 | 9079.94
2.11.6 | 180330 | AGETOP CIVIL | GUARDA CORPO / TUBO INDUSTRIAL GCS-1 | m² | 145.34 | 350.43 | 50931.49 | 25.07% | 438.28 | 63699.61
2.11.7 | 25.02.040 | CPOS/CDHU | PORTA/PORTÃO DE CORRER EM ALUMÍNIO, NATURAL SOB MEDIDA. (ADAPTADO CONFORME DECRETO ESTADUAL GO N° 9900/2021) | m² | 13.2 | 1264.14 | 16686.64 | 25.07% | 1581.05 | 20869.86
2.11.8 | 24.02.290 | CPOS/CDHU | PORTÃO DE CORRER EM CHAPA DE AÇO, SOB MEDIDA. (ADAPTADO CONFORME DECRETO ESTADUAL GO N° 9900/2021) | m² | 20 | 1444.27 | 28885.4 | 25.07% | 1806.34 | 36126.8
2.11.9 | 00244 | Próprio | CÓPIA DE SINAPI (100674) - JANELA FIXA DE ALUMÍNIO, TIPO VENEZIANA VENTILADA, ACABAMENTO NATURAL. FORNECIMENTO E INSTALAÇÃO. (ADAPTADO CONFORME DECRETO ESTADUAL 9900/2021)AF_12/2019 | m² | 10.8 | 719.37 | 7769.19 | 25.07% | 899.71 | 9716.86
2.11.10 | 100601 | AGETOP CIVIL | ALVENARIA DE TIJOLO DE VIDRO (20 x 20 x10) - PAINEL PLANO, INTERNO E COM ÁREA <= 13, 00 M2 - ARG. (1CI : 3ARML) | m² | 2.4 | 726.55 | 1743.72 | 25.07% | 908.69 | 2180.85
2.12 |  |  | REVESTIMENTO DE PAREDES |  |  |  | 268944.48 |  |  | 336361.82
2.12.1 | 200101 | AGETOP CIVIL | CHAPISCO COMUM | m² | 1372.33 | 7.15 | 9812.15 | 25.07% | 8.94 | 12268.63
2.12.2 | 200201 | AGETOP CIVIL | EMBOÇO (1CI | m² | 464.47 | 28.61 | 13288.48 | 25.07% | 35.78 | 16618.73
2.12.3 | 200403 | AGETOP CIVIL | REBOCO (1 CALH | m² | 858.46 | 23.66 | 20311.16 | 25.07% | 29.59 | 25401.83
2.12.4 | 00267 | Próprio | CÓPIA DE SINAPI (101092) - GRANITO BRANCO APLICADO EM PISOS E PAREDES COM ARGAMASSA E IMPERMEABILIZADO | m² | 464.47 | 485.57 | 225532.69 | 25.07% | 607.3 | 282072.63
2.13 |  |  | FORROS |  |  |  | 1671.06 |  |  | 2089.85
2.13.1 | 210515 | AGETOP CIVIL | GESSO CORRIDO EM TETO | m² | 68.43 | 24.42 | 1671.06 | 25.07% | 30.54 | 2089.85
2.14 |  |  | REVESTIMENTO DE PISO |  |  |  | 618097.74 |  |  | 773015.85
2.14.1 |  |  | CIMENTADOS E CONCRETO |  |  |  | 287597.67 |  |  | 359666.82
2.14.1.1 | 220107 | AGETOP CIVIL | LASTRO DE BRITA PARA PISO - (OBRAS CIVIS) | m³ | 96.7 | 248.49 | 24028.98 | 25.07% | 310.78 | 30052.42
2.14.1.2 | 220061 | AGETOP CIVIL | ADAPTADO - PISO LAMINADO COM CONCRETO USINADO 25MPA E=10 CM | m² | 967.01 | 87.71 | 84816.44 | 25.07% | 109.69 | 106071.32
2.14.1.3 | 97091 | SINAPI | ARMAÇÃO PARA EXECUÇÃO DE RADIER, PISO DE CONCRETO OU LAJE SOBRE SOLO, COM USO DE TELA Q-159. AF_09/2021 (ADAPTADO CONFORME DECRETO ESTADUAL 9900/2021) | KG | 2436.88 | 11.67 | 28438.38 | 25.07% | 14.59 | 35554.07
2.14.1.4 | 00161 | Próprio | CONTRAPISO EM CONCRETO DESEMPENSADO, FCK 20 MPA, ESP.: 8 CM | m² | 341.72 | 55.89 | 19098.73 | 25.07% | 69.9 | 23886.22
2.14.1.5 | 220100 | AGETOP CIVIL | PASSEIO PROTECAO EM CONC.DESEMPEN.5 CM 1 | m² | 1242.45 | 105.61 | 131215.14 | 25.07% | 132.08 | 164102.79
2.14.2 |  |  | PISOS GRANITOS |  |  |  | 150007.14 |  |  | 187613.18
2.14.2.1 | 00267 | Próprio | CÓPIA DE SINAPI (101092) - GRANITO BRANCO APLICADO EM PISOS E PAREDES COM ARGAMASSA E IMPERMEABILIZADO | m² | 308.93 | 485.57 | 150007.14 | 25.07% | 607.3 | 187613.18
2.14.3 |  |  | PISOS DIVERSOS |  |  |  | 180492.93 |  |  | 225735.85
2.14.3.1 | 270234 | AGETOP CIVIL | PAVIMENTO INTERTRAVADO ESPESSURA DE 8CM E FCK = 35 MPA | m² | 1613.46 | 105.64 | 170445.91 | 25.07% | 132.12 | 213170.33
2.14.3.2 | 221126 | AGETOP CIVIL | PISO DE LADRILHO HIDRÁULICO COLORIDO MODELO TÁTIL ( ALERTA OU DIRECIONAL) SEM LASTRO | m² | 59.95 | 167.59 | 10047.02 | 25.07% | 209.6 | 12565.52
2.15 |  |  | PINTURA |  |  |  | 96574.51 |  |  | 120748.87
2.15.1 |  |  | PINTURA DE PAREDES |  |  |  | 48466.36 |  |  | 60592.16
2.15.1.1 | 067022 | AGETOP CIVIL | LIMPEZA DO SUBSTRATO COM APLICAÇÃO DE JATO DE ÁGUA FRIA | m² | 434.03 | 2.46 | 1067.71 | 25.07% | 3.07 | 1332.47
2.15.1.2 | 260902 | AGETOP CIVIL | PINTURA C/VERNIZ ACRILICO-02 DEMAOS | m² | 434.03 | 14.96 | 6493.08 | 25.07% | 18.71 | 8120.7
2.15.1.3 | 4936 | ORSE | PREPARO DE SUPERFÍCIE COM LIXAMENTO E APLICAÇÃO DE 01 DEMÃO DE FUNDO PREPARADOR. (ADAPTADO CONFORME DECRETO 9900/2021) | m² | 1405.69 | 11.95 | 16797.99 | 25.07% | 14.94 | 21001
2.15.1.4 | 260601 | AGETOP CIVIL | PINTURA TEXTURIZADA ACRÍLICA COM ROLO COM SELADOR ACRILICO | m² | 1405.69 | 17.15 | 24107.58 | 25.07% | 21.44 | 30137.99
2.15.2 |  |  | PINTURA DE TETOS |  |  |  | 764.36 |  |  | 955.96
2.15.2.1 | 261301 | AGETOP CIVIL | EMASSAMENTO COM MASSA PVA UMA DEMAO | m² | 68.43 | 11.17 | 764.36 | 25.07% | 13.97 | 955.96
2.15.2.2 | 261005 | AGETOP CIVIL | PINTURA COM SELADOR ACRILICO | m² | 68.43 | 2.42 | 165.6 | 25.07% | 3.02 | 206.65
2.15.2.3 | 261306 | AGETOP CIVIL | PINTURA PVA LATEX 1 DEMAO SEM SELADOR | m² | 68.43 | 7.21 | 493.38 | 25.07% | 9.01 | 616.55
2.15.3 |  |  | PINTURA DE ESQUADRIAS |  |  |  | 42103.15 |  |  | 52648.69
2.15.3.1 | 261008 | AGETOP CIVIL | FUNDO ANTICORROSIVO PARA ESQUADRIAS METÁLICAS | m² | 987.41 | 21.14 | 20873.84 | 25.07% | 26.43 | 26097.24
2.15.3.2 | 261503 | AGETOP CIVIL | PINTURA ESMALTE 2 DEMÃOS PARA ESQUADRIAS DE FERRO (SEM FUNDO ANTICORROSIVO) | m² | 987.41 | 21.5 | 21229.31 | 25.07% | 26.89 | 26551.45
2.15.4 |  |  | PINTURA DIVERSAS |  |  |  | 4581.66 |  |  | 5728.86
2.15.4.1 | 261700 | AGETOP CIVIL | DEMARCAÇÃO DE QUADRA/VAGAS COM TINTA POLIESPORTIVA | m | 260.2 | 14.74 | 3835.34 | 25.07% | 18.43 | 4795.48
2.15.4.2 | 102501 | SINAPI | PINTURA DE FAIXA DE PEDESTRE OU ZEBRADA COM TINTA ACRÍLICA, E = 30 CM, APLICAÇÃO MANUAL. AF_05/2021. (ADAPTADO CONFORME DECRETO 9900/2021) | m² | 12.2 | 24.06 | 293.53 | 25.07% | 30.09 | 367.09
2.15.4.3 | 102513 | SINAPI | PINTURA DE SÍMBOLOS E TEXTOS COM TINTA ACRÍLICA, DEMARCAÇÃO COM FITA ADESIVA E APLICAÇÃO COM ROLO. AF_05/2021. (ADAPTADO CONFORME DECRETO 9900/2021) | m² | 10.08 | 44.92 | 452.79 | 25.07% | 56.18 | 566.29
2.16 |  |  | PAISAGISMO |  |  |  | 105575.81 |  |  | 132020.16
2.16.1 | 00268 | Próprio | CÓPIA DE SIURB (18002023) - JACARANDÁ DE MINAS (JACARANDA CUSPIDIFOLIA) | UN | 6 | 154.52 | 927.12 | 25.07% | 193.25 | 1159.5
2.16.2 | 98505 | SINAPI | PLANTIO DE FORRAÇÃO. AF_07/2024 (ADAPTADO CONFORME DECRETO 9900/2021) | m² | 139.29 | 68.72 | 9572 | 25.07% | 85.94 | 11970.58
2.16.3 | 8760 | ORSE | PALMEIRA ARECA (ALT=1,00m), FORNECIMENTO E PLANTIO. (ADAPTADO CONFORME DECRETO 9900/2021) | un | 24 | 166.51 | 3996.24 | 25.07% | 208.25 | 4998
2.16.4 | 270206 | AGETOP CIVIL | IRRIGACAO PARA 30 DIAS / AREA PLANTADA | m² | 1111.52 | 2.94 | 3267.86 | 25.07% | 3.67 | 4079.27
2.16.5 | 11117 | ORSE | ABACAXI ROXO (tradescantia spathacea), FORNECIMENTO E PLANTIO. (ADAPTADO CONFORME DECRETO 9900/2021) | un | 1048 | 20.49 | 21473.52 | 25.07% | 25.62 | 26849.76
2.16.6 | 16.03.096 | FDE | FORRACAO - AGAPANTO. (ADAPTADO CONFORME DECRETO 9900/2021) | m² | 29.1 | 28.48 | 828.76 | 25.07% | 35.61 | 1036.25
2.16.7 | 11795 | ORSE | PLANTA COSTELA DE ADÃO (mostera deliciosa), FORNECIMENTO E PLANTIO. (ADAPTADO CONFORME DECRETO 9900/2021) | un | 12 | 110.16 | 1321.92 | 25.07% | 137.77 | 1653.24
2.16.8 | 16.03.303 | FDE | FORRAÇÃO FALSO-IRIS. (ADAPTADO CONFORME DECRETO 9900/2021) | m² | 23.71 | 195.29 | 4630.32 | 25.07% | 244.24 | 5790.93
2.16.9 | 16.03.107 | FDE | FORRAÇÃO GRAMA-AMENDOIM. (ADAPTADO CONFORME DECRETO 9900/2021) | m² | 272.53 | 124.76 | 34000.84 | 25.07% | 156.03 | 42522.85
2.16.10 | 16.03.012 | FDE | GRAMA PRETA EM MUDAS. (ADAPTADO CONFORME DECRETO 9900/2021) | m² | 65.5 | 56.04 | 3670.62 | 25.07% | 70.08 | 4590.24
2.16.11 | 16.03.006 | FDE | GRAMA SAO CARLOS EM PLACAS. (ADAPTADO CONFORME DECRETO 9900/2021) | m² | 466 | 21.53 | 10032.98 | 25.07% | 26.92 | 12544.72
2.16.12 | 16.03.010 | FDE | FORRACAO - MARANTA. (ADAPTADO CONFORME DECRETO 9900/2021) | m² | 67.65 | 175.22 | 11853.63 | 25.07% | 219.14 | 14824.82
2.17 |  |  | DIVERSOS |  |  |  | 118459.53 |  |  | 146620.4
2.17.1 | 270501 | AGETOP CIVIL | LIMPEZA FINAL DE OBRA - (OBRAS CIVIS) | m² | 13202.93 | 4.84 | 63902.18 | 25.07% | 6.05 | 79877.72
2.17.2 | CO-27387 | SETOP | COMO CONSTRUÍDO ("AS BUILT") DE PROJETOS COM ÁREA DE 10.001 M2 ATÉ 20.000 M2 | m² | 13202.93 | 0.19 | 2508.55 | 25.07% | 0.23 | 3036.67
2.17.3 | 180318 | AGETOP CIVIL | GUARDA BICICLETAS | M | 9 | 503.92 | 4535.28 | 25.07% | 630.25 | 5672.25
2.17.4 | 9691 | ORSE | MAPA TÁTIL COM SUPORTE METÁLICO E REVESTIMENTO EM ACM. (ADAPTADO CONFORME DECRETO 9900/2021) | un | 1 | 6190.36 | 6190.36 | 25.07% | 7742.28 | 7742.28
2.17.5 | 97.02.036 | CPOS/CDHU | PLACA DE IDENTIFICAÇÃO EM PVC COM TEXTO EM VINIL. (ADAPTADO CONFORME DECRETO 9900/2021) | m² | 28.38 | 291.69 | 8278.16 | 25.07% | 364.81 | 10353.3
2.17.6 | 15.97.53 | EMBASA | TOTENS/LETREIRO DE ACM - FORNECIMENTO E INSTALAÇÃO. (ADAPTADO CONFORME DECRETO 9900/2021) | m² | 44.06 | 750 | 33045 | 20.86% | 906.45 | 39938.18
3 |  |  | BLOCO 01 |  |  |  | 4117305.07 |  |  | 5080657.85
3.1 |  |  | SERVIÇOS PRELIMINARES |  |  |  | 32387.4 |  |  | 40505.16
3.1.1 | 060104 | AGETOP CIVIL | ANDAIME METALICO TORRE (ALUGUEL/MES) | mxmes | 300 | 35.36 | 10608 | 25.07% | 44.22 | 13266
3.1.2 | 00076 | Próprio | CÓPIA DO SETOP (ED-29505) - MONTAGEM OU DESMONTAGEM DE BALANCIM, EXCLUSIVE LOCAÇÃO (ADAPTADO CONFORME DECRETO ESTADUAL GO 9900/2021) | un | 36 | 336.65 | 12119.4 | 25.07% | 421.04 | 15157.44
3.1.3 | 00088 | Próprio | LOCACAO DE ANDAIME SUSPENSO (BALANCIM), CAPACIDADE DE CARGA TOTAL DE APROXIMADAMENTE 250 KG/M2, PARA TRANSPORTE VERTICAL, ALTURA ATÉ 45 M(ADAPTADO CONFORME DECRETO ESTADUAL GO 9900/2021) | UNxMÊS | 12 | 805 | 9660 | 25.07% | 1006.81 | 12081.72
3.2 |  |  | SERVIÇO EM TERRA |  |  |  | 13476.94 |  |  | 16850.45
3.2.1 | 041146 | AGETOP CIVIL | FORNECIMENTO DE SOLO PARA ATERRO - EXCLUSO TRANSPORTE PARA OBRA | m³ | 569.85 | 15.43 | 8792.78 | 25.07% | 19.29 | 10992.4
3.2.2 | 041013 | AGETOP CIVIL | COMPACTAÇÃO MECÂNICA DE SOLO COM COMPACTADOR DE PERCUSSÃO (SAPO MECÂNICO) | m³ | 569.85 | 8.22 | 4684.16 | 25.07% | 10.28 | 5858.05
3.3 |  |  | TRANSPORTES |  |  |  | 37823.4 |  |  | 47243.8
3.3.1 | 030105 | AGETOP CIVIL | TRANSPORTE DE ENTULHO EM CAÇAMBA ESTACIONÁRIA INCLUSO A CARGA MANUAL | m³ | 187.01 | 111.24 | 20802.99 | 25.07% | 139.12 | 26016.83
3.3.2 | 041006 | AGETOP CIVIL | TRANSPORTE DE MATERIAL ESCAVADO M3.KM | m3km | 6471.64 | 2.63 | 17020.41 | 25.07% | 3.28 | 21226.97
3.4 |  |  | INST. ELÉT./TELEFÔNICA/CABEAMENTO ESTRUTURADO |  |  |  | 397902.6 |  |  | 497527.27
3.4.1 |  |  | ELÉTRICO |  |  |  | 266010.59 |  |  | 332584.43
3.4.1.1 | 072578 | AGETOP CIVIL | TOMADA HEXAGONAL 2P + T - 10A - 250V | Un | 204 | 25.29 | 5159.16 | 25.07% | 31.63 | 6452.52
3.4.1.2 | 070563 | AGETOP CIVIL | CABO FLEXÍVEL, PVC (70° C), 450/750 V, 2,5 MM2 | m | 13953.27 | 5.19 | 72417.47 | 25.07% | 6.49 | 90556.72
3.4.1.3 | 071202 | AGETOP CIVIL | ELETRODUTO DE PVC RIGIDO DIAMETRO 1" | M | 2368.14 | 17.11 | 40518.87 | 25.07% | 21.39 | 50654.51
3.4.1.4 | 070372 | AGETOP CIVIL | ABRAÇADEIRA METALICA TIPO "D" DIAM. 1" | Un | 2369 | 1.59 | 3766.71 | 25.07% | 1.98 | 4690.62
3.4.1.5 | 070371 | AGETOP CIVIL | ABRAÇADEIRA METALICA TIPO "D" DIAM. 3/4" | Un | 675 | 1.57 | 1059.75 | 25.07% | 1.96 | 1323
3.4.1.6 | 071742 | AGETOP CIVIL | LUVA PVC ROSQUEAVEL DIAMETRO 1" | Un | 478 | 4.67 | 2232.26 | 25.07% | 5.84 | 2791.52
3.4.1.7 | 070924 | AGETOP CIVIL | CONDULETE DE PVC - CAIXA COM 5 ENTRADAS | un | 746 | 25.78 | 19231.88 | 25.07% | 32.24 | 24051.04
3.4.1.8 | 072385 | AGETOP CIVIL | TAMPA CEGA PARA CONDULETE DE PVC | Un | 746 | 7.31 | 5453.26 | 25.07% | 9.14 | 6818.44
3.4.1.9 | 91941 | SINAPI | CAIXA RETANGULAR 4" X 2" BAIXA (0,30 M DO PISO), PVC, INSTALADA EM PAREDE - FORNECIMENTO E INSTALAÇÃO. AF_03/2023 (ADAPTADO CONFORME DECRETO ESTADUAL 9900/2021) | UN | 305 | 10.21 | 3114.05 | 25.07% | 12.76 | 3891.8
3.4.1.10 | 071171 | AGETOP CIVIL | DISJUNTOR MONOPOLAR DE 10 A 32-A | Un | 16 | 26.82 | 429.12 | 25.07% | 33.54 | 536.64
3.4.1.11 | 071184 | AGETOP CIVIL | DISPOSITIVO DE PROTEÇÃO CONTRA SURTOS (D.P.S.) 275V DE 8 A 40KA | Un | 48 | 110.99 | 5327.52 | 25.07% | 138.81 | 6662.88
3.4.1.12 | 070422 | AGETOP CIVIL | BUCHA E ARRUELA METALICA Ø 1" | PAR | 1980 | 3.56 | 7048.8 | 25.07% | 4.45 | 8811
3.4.1.13 | 071451 | AGETOP CIVIL | INTERRUPTOR DIFERENCIAL RESIDUAL (D.R.) BIPOLAR DE 40A-30mA | Un | 5 | 143.9 | 719.5 | 25.07% | 179.97 | 899.85
3.4.1.14 | 071173 | AGETOP CIVIL | DISJUNTOR TRIPOLAR DE 10 A 35-A | Un | 3 | 97.45 | 292.35 | 25.07% | 121.88 | 365.64
3.4.1.15 | 071174 | AGETOP CIVIL | DISJUNTOR TRIPOLAR 40 A 50A | Un | 2 | 105.83 | 211.66 | 25.07% | 132.36 | 264.72
3.4.1.16 | 070565 | AGETOP CIVIL | CABO FLEXÍVEL, PVC (70° C), 450/750 V, 6 MM2 | m | 1119.54 | 9.53 | 10669.21 | 25.07% | 11.91 | 13333.72
3.4.1.17 | 00085 | Próprio | COPIA DA SINAPI (101878) - QUADRO DE DISTRIBUIÇÃO DE ENERGIA EM CHAPA DE AÇO GALVANIZADO, DE SOBREPOR, COM BARRAMENTO TRIFÁSICO, PARA 24 DISJUNTORES DIN 100A - FORNECIMENTO E INSTALAÇÃO. AF_10/2020 - (adaptado conforme Decreto Estadual 9900/2021) | UN | 4 | 447.01 | 1788.04 | 25.07% | 559.07 | 2236.28
3.4.1.18 | 00084 | Próprio | COPIA DA SINAPI (101878) - QUADRO DE DISTRIBUIÇÃO DE ENERGIA EM CHAPA DE AÇO GALVANIZADO, DE SOBREPOR, COM BARRAMENTO TRIFÁSICO, PARA 36 DISJUNTORES DIN 100A - FORNECIMENTO E INSTALAÇÃO. AF_10/2020 (ADAPTADO CONFORME DECRETO ESTADUAL 9900/2021) | UN | 1 | 731.1 | 731.1 | 25.07% | 914.38 | 914.38
3.4.1.19 | 070564 | AGETOP CIVIL | CABO FLEXÍVEL, PVC (70° C), 450/750 V, 4 MM2 | m | 1455.58 | 7.14 | 10392.84 | 25.07% | 8.92 | 12983.77
3.4.1.20 | 070570 | AGETOP CIVIL | CABO FLEXÍVEL, PVC (70° C), 450/750 V, 10 MM2 | M | 96.42 | 13.1 | 1263.1 | 25.07% | 16.38 | 1579.35
3.4.1.21 | 072660 | AGETOP CIVIL | VERGALHAO ROSCA TOTAL D=1/4" | M | 667 | 16.42 | 10952.14 | 25.07% | 20.53 | 13693.51
3.4.1.22 | 071450 | AGETOP CIVIL | INTERRUPTOR DIFERENCIAL RESIDUAL (D.R.) BIPOLAR DE 25A-30mA | Un | 7 | 128.98 | 902.86 | 25.07% | 161.31 | 1129.17
3.4.1.23 | 071171 | AGETOP CIVIL | DISJUNTOR MONOPOLAR DE 10 A 32-A | Un | 64 | 26.82 | 1716.48 | 25.07% | 33.54 | 2146.56
3.4.1.24 | 071172 | AGETOP CIVIL | DISJUNTOR MONOPOLAR DE 35 A 50-A | Un | 1 | 29.28 | 29.28 | 25.07% | 36.62 | 36.62
3.4.1.25 | 15.018.0722-A | EMOP | CURVA VERTICAL,INTERNA,90º,PARA ELETROCALHA PERFURADA OU LIS A,100X100MM.FORNECIMENTO E COLOCACAO 3%-DESGASTE DE FERRAMENTAS E EPI (ADAPTADO CONFORME DECRETO ESTADUAL 9900/2021) | UN | 6 | 50.03 | 300.18 | 25.07% | 62.57 | 375.42
3.4.1.26 | 8688 | ORSE | CURVA HORIZONTAL 100 X 100 MM PARA ELETROCALHA METÁLICA, COM ÂNGULO 90° (REF.: MOPA OU SIMILAR) - (ADAPTADO CONFORME DECRETO ESTADUAL 9900/2021) | un | 19 | 29.91 | 568.29 | 25.07% | 37.4 | 710.6
3.4.1.27 | 363 | ORSE | Curva para eletroduto de pvc rígido roscável, diâm = 32mm (1") (ADAPTADO CONFORME DECRETO ESTADUAL 9900/2021) | un | 222 | 19.72 | 4377.84 | 25.07% | 24.66 | 5474.52
3.4.1.28 | 071173 | AGETOP CIVIL | DISJUNTOR TRIPOLAR DE 10 A 35-A | Un | 21 | 97.45 | 2046.45 | 25.07% | 121.88 | 2559.48
3.4.1.29 | 071175 | AGETOP CIVIL | DISJUNTOR TRIPOLAR DE 60 A 100-A | Un | 2 | 286.26 | 572.52 | 25.07% | 358.02 | 716.04
3.4.1.30 | 8684 | ORSE | FORNECIMENTO E INSTALAÇÃO DE ELETROCALHA PERFURADA 100 X 100 X 3000 MM (REF. MOPA OU SIMILAR) - (ADAPTADO CONFORME DECRETO ESTADUAL 9900/2021) | un | 102 | 111.55 | 11378.1 | 25.07% | 139.51 | 14230.02
3.4.1.31 | 071195 | AGETOP CIVIL | ELETRODUTO PVC FLEXÍVEL - MANGUEIRA CORRUGADA LEVE - DIAM. 32MM | M | 84.99 | 13.06 | 1109.96 | 25.07% | 16.33 | 1387.88
3.4.1.32 | 070511 | AGETOP CIVIL | CABO FLEXÍVEL EPR/XLPE (90°C), 0,6/1 KV, 25MM2 | M | 45 | 30.73 | 1382.85 | 25.07% | 38.43 | 1729.35
3.4.1.33 | 9533 | ORSE | Flange de ligação 100x100mm para eletrocalha metálica (ref. Mopa ou similar) - (adaptado conforme Decreto Estadual 9900/2021) | un | 18 | 26.15 | 470.7 | 25.07% | 32.7 | 588.6
3.4.1.34 | 072328 | AGETOP CIVIL | SAIDA VERTICAL PARA ELETRODUTO D=1" | Un | 96 | 9.98 | 958.08 | 25.07% | 12.48 | 1198.08
3.4.1.35 | 8687 | ORSE | TÊ HORIZONTAL 100 X 100 MM PARA ELETROCALHA METÁLICA (REF. MOPA OU SIMILAR) - (ADAPTADO CONFORME DECRETO ESTADUAL 9900/2021) | un | 12 | 47.76 | 573.12 | 25.07% | 59.73 | 716.76
3.4.1.36 | 9422 | ORSE | Tomada embutir 3p+T, tipo industrial, 32A, 220/240 ref:N-4249, cor azul, marca Steck ou similar (ADAPTADO CONFORME DECRETO ESTADUAL 9900/2021) | un | 7 | 114.26 | 799.82 | 25.07% | 142.9 | 1000.3
3.4.1.37 | 7819 | ORSE | SUPORTE DE SUSTENTAÇÃO DE ELETROCALHA METÁLICA 100MM(REF. MOPA OU SIMILAR) - (ADAPTADO CONFORME DECRETO ESTADUAL 9900/2021) | un | 306 | 23.26 | 7117.56 | 25.07% | 29.09 | 8901.54
3.4.1.38 | 070769 | AGETOP CIVIL | CANTONEIRA METALICA 38 X 38 MM ( ZZ ALTA) | Un | 306 | 7.01 | 2145.06 | 25.07% | 8.76 | 2680.56
3.4.1.39 | 12471 | ORSE | TAMPA DE ENCAIXE 100 X 3000 MM, GALVANIZADA À FOGO, PARA ELETROCALHA METÁLICA (REF.: MOPA OU SIMILAR) - (ADAPTADO CONFORME DECRETO ESTADUAL 9900/2021) | un | 102 | 91.01 | 9283.02 | 25.07% | 113.82 | 11609.64
3.4.1.40 | 071142 | AGETOP CIVIL | CURVA DE 90 GRAUS DE PVC RIGIDO DIAM. 1" | Un | 81 | 9.84 | 797.04 | 25.07% | 12.3 | 996.3
3.4.1.41 | 071440 | AGETOP CIVIL | INTERRUPTOR SIMPLES (1 SECAO) | Un | 84 | 19.68 | 1653.12 | 25.07% | 24.61 | 2067.24
3.4.1.42 | 071442 | AGETOP CIVIL | INTERRUPTOR SIMPLES (3 SECOES) | Un | 1 | 48.36 | 48.36 | 25.07% | 60.48 | 60.48
3.4.1.43 | 071430 | AGETOP CIVIL | INTERRUPTOR INTERMEDIARIO (FOUR-WAY) | Un | 1 | 50.59 | 50.59 | 25.07% | 63.27 | 63.27
3.4.1.44 | 071431 | AGETOP CIVIL | INTERRUPTOR PARALELO SIMPLES (1 SECAO) | Un | 24 | 26.35 | 632.4 | 25.07% | 32.95 | 790.8
3.4.1.45 | 072579 | AGETOP CIVIL | TOMADA HEXAGONAL DUPLA 2P + T - 10A - 250V | un | 64 | 29.26 | 1872.64 | 25.07% | 36.59 | 2341.76
3.4.1.46 | 071141 | AGETOP CIVIL | CURVA DE 90 GRAUS DE PVC RIGIDO DIAM. 3/4" | Un | 29 | 7.76 | 225.04 | 25.07% | 9.7 | 281.3
3.4.1.47 | 070421 | AGETOP CIVIL | BUCHA E ARRUELA METALICA Ø 3/4" | PAR | 675 | 2.37 | 1599.75 | 25.07% | 2.96 | 1998
3.4.1.48 | 070571 | AGETOP CIVIL | CABO FLEXÍVEL, PVC (70° C), 450/750 V, 16 MM2 | M | 346.5 | 17.68 | 6126.12 | 25.07% | 22.11 | 7661.11
3.4.1.49 | 071194 | AGETOP CIVIL | ELETRODUTO PVC FLEXÍVEL - MANGUEIRA CORRUGADA LEVE - DIAM. 25MM | M | 27.07 | 10.93 | 295.87 | 25.07% | 13.67 | 370.04
3.4.1.50 | 780 | ORSE | TOMADA HEXAGONAL DUPLA 2P+T, ABNT, 10 A, PARA PISO, COM PLACA EM METAL AMARELO E CAIXA 4X2". (ADAPTADO CONFORME DECRETO ESTADUAL 9900/2021) | un | 13 | 95.76 | 1244.88 | 25.07% | 119.76 | 1556.88
3.4.1.51 | 071205 | AGETOP CIVIL | ELETRODUTO DE PVC RIGIDO DIAMETRO 2" | M | 8 | 40.48 | 323.84 | 25.07% | 50.62 | 404.96
3.4.1.52 | 070375 | AGETOP CIVIL | ABRAÇADEIRA METALICA TIPO "D" DIAM. 2" | Un | 8 | 5.62 | 44.96 | 25.07% | 7.02 | 56.16
3.4.1.53 | 00240 | Próprio | COPIA DA SINAPI (101878) - QUADRO DE DISTRIBUIÇÃO DE ENERGIA EM CHAPA DE AÇO GALVANIZADO, DE SOBREPOR, COM BARRAMENTO TRIFÁSICO, PARA 42 DISJUNTORES DIN 100A - FORNECIMENTO E INSTALAÇÃO. AF_10/2020 | UN | 2 | 1292.51 | 2585.02 | 25.07% | 1616.54 | 3233.08
3.4.2 |  |  | LUMINOTÉCNICO |  |  |  | 71430.86 |  |  | 89336.87
3.4.2.1 | 071598 | AGETOP CIVIL | LUMINÁRIA DE EMERGÊNCIA 30 LEDS | un | 64 | 27.7 | 1772.8 | 25.07% | 34.64 | 2216.96
3.4.2.2 | 00165 | Próprio | COPIA DE ORSE (7334) - LUMINÁRIA LED EMBUTIR COM DIFUSOS, PARA UMA LÂMPADA LED, 1x16W. (ADAPTADO CONFORME DECRETO ESTADUAL 9900/2021) | un | 458 | 135.43 | 62026.94 | 25.07% | 169.38 | 77576.04
3.4.2.3 | 00171 | Próprio | COPIA DE ORSE (7334) - LUMINÁRIA LED EMBUTIR COM DIFUSOS, PARA UMA LÂMPADA LED, 2x16W. (ADAPTADO CONFORME DECRETO ESTADUAL 9900/2021) | un | 16 | 200.76 | 3212.16 | 25.07% | 251.09 | 4017.44
3.4.2.4 | 1201001001 | AGESUL | LUMINARIA TIPO PLAFON COM PAINEL LED, 30X30CM, EMBUTIR, POTENCIA DE 24W, 6500K, LUZ NEUTRA, ELGIN OU SIMILAR - FORNECIMENTO E INSTALACAO. (ADAPTADO CONFORME DECRETO ESTADUAL 9900/2021) | UN | 91 | 48.56 | 4418.96 | 25.07% | 60.73 | 5526.43
3.4.3 |  |  | INSTALAÇÕES DE DADOS / CFTV |  |  |  | 25631.25 |  |  | 32052.71
3.4.3.1 | 13597 | ORSE | CÂMERA PARA CFTV - (ADAPTADO CONFORME DECRETO ESTADUAL N° 9900/2021) | un | 17 | 279.48 | 4751.16 | 25.07% | 349.54 | 5942.18
3.4.3.2 | 12791 | ORSE | Fornecimento e instalação de Switch 24 portas Gerenciável POE 10/100 /1000 + 4SFP (ADAPTADO CONFORME DECRETO ESTADUAL N° 9900/2021) | un | 1 | 3666.92 | 3666.92 | 25.07% | 4586.21 | 4586.21
3.4.3.3 | 11307 | ORSE | Distribuidor interno óptico - D.I.O (ADAPTADO CONFORME DECRETO ESTADUAL N° 9900/2021) | un | 1 | 1051.2 | 1051.2 | 25.07% | 1314.73 | 1314.73
3.4.3.4 | 072226 | AGETOP CIVIL | RACK FECHADO DE PAREDE COM PORTA EM ACRÍLICO - 12 U´S | un | 1 | 775.11 | 775.11 | 25.07% | 969.43 | 969.43
3.4.3.5 | 8690 | ORSE | Cabo de fibra ótica de 6 vias (ADAPTADO CONFORME DECRETO ESTADUAL N° 9900/2021) | m | 14.56 | 21.41 | 311.72 | 25.07% | 26.77 | 389.77
3.4.3.6 | 070626 | AGETOP CIVIL | CABO UTP-4P, CAT. 6 , 24 AWG | M | 1589.04 | 6.99 | 11107.38 | 25.07% | 8.74 | 13888.2
3.4.3.7 | 071887 | AGETOP CIVIL | PATCH PANEL PADRÃO 19" CAT. 6, COM 24 PORTAS | Un | 1 | 846.1 | 846.1 | 25.07% | 1058.21 | 1058.21
3.4.3.8 | 071796 | AGETOP CIVIL | ORGANIZADOR DE CABOS (GUIA) PARA RACK 19" 1U | Un | 1 | 37.67 | 37.67 | 25.07% | 47.11 | 47.11
3.4.3.9 | 072291 | AGETOP CIVIL | REGUA COM 8 TOMADAS | Un | 1 | 72.15 | 72.15 | 25.07% | 90.23 | 90.23
3.4.3.10 | 072556 | AGETOP CIVIL | TOMADA LOGICA RJ-45 TIPO KEYSTONE JACK, CAT. 6 | Un | 60 | 40.46 | 2427.6 | 25.07% | 50.6 | 3036
3.4.3.11 | 00045 | Próprio | ADAPTADO DE SINAPI (98307) - TOMADA DUPLA DE REDE RJ45. (ADAPTADO CONFORME DECRETO ESTADUAL N° 9900/2021) | UN | 8 | 73.03 | 584.24 | 25.07% | 91.33 | 730.64
3.4.4 |  |  | INSTALAÇÕES SPDA |  |  |  | 23542.52 |  |  | 29438.3
3.4.4.1 | 12740 | ORSE | ADAPTADO - Fornecimento e assentamento de barra chata de alumínio de 7/8" x 1/8" - 6 metros (ADAPTADO CONFORME DECRETO ESTADUAL N° 9900/2021) | un | 72 | 79.1 | 5695.2 | 25.07% | 98.93 | 7122.96
3.4.4.2 | 00275 | Próprio | Terminal aéreo base dupla galvanizada 25mm | un | 38 | 38.58 | 1466.04 | 25.07% | 48.25 | 1833.5
3.4.4.3 | 070543 | AGETOP CIVIL | CABO DE COBRE NU 35 MM2 (3,24 M/KG) | M | 75 | 39.18 | 2938.5 | 25.07% | 49 | 3675
3.4.4.4 | 070544 | AGETOP CIVIL | CABO DE COBRE NU 50 MM2 (2,25 M/KG) | M | 148.57 | 50.66 | 7526.55 | 25.07% | 63.36 | 9413.39
3.4.4.5 | 072528 | AGETOP CIVIL | TERMINAL DE PRESSAO 35 MM2 | Un | 15 | 27.42 | 411.3 | 25.07% | 34.29 | 514.35
3.4.4.6 | 071202 | AGETOP CIVIL | ELETRODUTO DE PVC RIGIDO DIAMETRO 1" | M | 52.5 | 17.11 | 898.27 | 25.07% | 21.39 | 1122.97
3.4.4.7 | 070372 | AGETOP CIVIL | ABRAÇADEIRA METALICA TIPO "D" DIAM. 1" | Un | 53 | 1.59 | 84.27 | 25.07% | 1.98 | 104.94
3.4.4.8 | 070255 | AGETOP CIVIL | ATERRAMENTO - SOLDA EXOTÉRMICA - CARTUCHO 90 G | un | 8 | 34.27 | 274.16 | 25.07% | 42.86 | 342.88
3.4.4.9 | 071381 | AGETOP CIVIL | HASTE REV.COBRE(COPPERWELD) 5/8" X 3,00 M C/CONECTOR | Un | 7 | 172.37 | 1206.59 | 25.07% | 215.58 | 1509.06
3.4.4.10 | ED-51050 | SETOP | CURVA DE ALUMÍNIO, DIMENSÃO 7/8"X1/8", COMPRIMENTO DE 30CM (ADAPTADO CONFORME DECRETO ESTADUAL 9900/2021) | un | 43 | 8.4 | 361.2 | 25.07% | 10.5 | 451.5
3.4.4.11 | 11036 | ORSE | PARAFUSO CABEÇA CHATA EM ALUMÍNIO ¼” X 7/8” - FORNECIMENTO E COLOCAÇÃO. (ADAPTADO CONFORME DECRETO ESTADUAL 9900/2021) | un | 154 | 0.68 | 104.72 | 25.07% | 0.85 | 130.9
3.4.4.12 | 071981 | AGETOP CIVIL | PORCA SEXTAVADA DIAMETRO 1/4" | Un | 154 | 0.49 | 75.46 | 25.07% | 0.61 | 93.94
3.4.4.13 | 11039 | ORSE | PARAFUSO AUTO-ATARRAXANTE EM AÇO INOX - 4,2 X 32MM - FORNECIMENTO E COLOCAÇÃO. (ADAPTADO CONFORME DECRETO ESTADUAL 9900/2021) | un | 198 | 0.9 | 178.2 | 25.07% | 1.12 | 221.76
3.4.4.14 | 11.92.21 | SUDECAP | PARAFUSO SEXTAVADO AÇO INOX ROSCA SOBERANA M6 X 45MM TEL-5346/EQUIVALENTE (ADAPTADO CONFORME DECRETO ESTADUAL 9900/2021) | UN | 93 | 3.57 | 332.01 | 25.07% | 4.46 | 414.78
3.4.4.15 | 070392 | AGETOP CIVIL | BUCHA DE NYLON S-8 | Un | 291 | 1.07 | 311.37 | 25.07% | 1.33 | 387.03
3.4.4.16 | 42.05.380 | CPOS/CDHU | CAIXA DE EQUALIZAÇÃO, DE EMBUTIR, EM AÇO COM BARRAMENTO, DE 200 X 200 MM E TAMPA (ADAPTADO CONFORME DECRETO ESTADUAL 9900/2021) | un | 1 | 343.29 | 343.29 | 25.07% | 429.35 | 429.35
3.4.4.17 | 1201006008 | AGESUL | CONECTOR REFORCADO, CABO X HASTE EM BRONZE NATURAL PARA CABO DE 16-70MM2, REF.585 DA TERMOTECNICA OU SIMILAR. (ADAPTADO CONFORME DECRETO ESTADUAL 9900/2021) | UN | 7 | 103.27 | 722.89 | 25.07% | 129.15 | 904.05
3.4.4.18 | 070256 | AGETOP CIVIL | ATERRAMENTO - SOLDA EXOTÉRMICA - CARTUCHO 115 G | un | 7 | 38.69 | 270.83 | 25.07% | 48.38 | 338.66
3.4.4.19 | 60.12.30 | EMBASA | FORNECIMENTO E ASSENTAMENTO DE CAIXA DE INSPEÇÃO EM PVC, COM TAMPA, PARA ATERRAMENTO D=25CM, H=25CM. (ADAPTADO CONFORME DECRETO ESTADUAL 9900/2021) | UN | 7 | 48.81 | 341.67 | 25.07% | 61.04 | 427.28
3.4.5 |  |  | INSTALAÇÕES SDAI |  |  |  | 11287.38 |  |  | 14114.96
3.4.5.1 | 00164 | Próprio | CÓPIA DE GOINFRA CIVIL (070556) - CABO BLINDADO PARA DETECÇÃO E ALARME DE INCÊNDIO 2 X 2,5 MM2 | M | 364.23 | 10.95 | 3988.31 | 25.07% | 13.69 | 4986.3
3.4.5.2 | 16.85.082 | FDE | CABO COBRE FLEXÍVEL MULTIPOLAR PP 3X6 MM2 0,6/1 KV. (ADAPTADO CONFORME DECRETO ESTADUAL 9900/2021) | M | 28.11 | 20.65 | 580.47 | 25.07% | 25.82 | 725.8
3.4.5.3 | 11829 | ORSE | ACIONADOR MANUAL (BOTOEIRA) “APERTE AQUI” P/INSTAL. INCENDIO - ENDEREÇÁVEL. (ADAPTADO CONFORME DECRETO ESTADUAL 9900/2021) | un | 12 | 185.88 | 2230.56 | 25.07% | 232.48 | 2789.76
3.4.5.4 | 50.05.470 | CPOS/CDHU | MÓDULO ISOLADOR, MÓDULO ENDEREÇADOR PARA AUDIOVISUAL. (ADAPTADO CONFORME DECRETO ESTADUAL 9900/2021) | un | 6 | 169.13 | 1014.78 | 25.07% | 211.53 | 1269.18
3.4.5.5 | 50.05.430 | CPOS/CDHU | DETECTOR ÓPTICO DE FUMAÇA COM BASE ENDEREÇÁVEL. (ADAPTADO CONFORME DECRETO ESTADUAL 9900/2021) | un | 14 | 248.09 | 3473.26 | 25.07% | 310.28 | 4343.92
3.5 |  |  | INSTALAÇÕES HDRO-SANITÁRIAS |  |  |  | 250243.89 |  |  | 312957.23
3.5.1 |  |  | LOUÇAS E METAIS |  |  |  | 53840.4 |  |  | 67337.21
3.5.1.1 | 080504 | AGETOP CIVIL | VASO SANITÁRIO COM CAIXA ACOPLADA COM DUPLO ACIONAMENTO (1ª LINHA) - COMPLETO EXCLUSO O ASSENTO | Un | 54 | 637.8 | 34441.2 | 25.07% | 797.69 | 43075.26
3.5.1.2 | 080590 | AGETOP CIVIL | CUBA DE LOUÇA DE EMBUTIR OVAL MÉDIA (48,5 X 37,5 CM - MEDIDAS APROXIMADAS) | Un | 46 | 131.95 | 6069.7 | 25.07% | 165.02 | 7590.92
3.5.1.3 | 080541 | AGETOP CIVIL | LAVATÓRIO MÉDIO COM COLUNA - MEDIDAS APROXIMADAS 360X460X180 MM (C x L x A) | Un | 14 | 320.49 | 4486.86 | 25.07% | 400.83 | 5611.62
3.5.1.4 | 080601 | AGETOP CIVIL | MICTORIO DE LOUCA C/SIFAO INTEGRADO | Un | 6 | 481.36 | 2888.16 | 25.07% | 602.03 | 3612.18
3.5.1.5 | 080804 | AGETOP CIVIL | TANQUE DE LOUÇA COM COLUNA TAMANHO MÉDIO - MEDIDAS APROXIMADAS 485 x 545 x 330 MM (C x L x A) | Un | 7 | 850.64 | 5954.48 | 25.07% | 1063.89 | 7447.23
3.5.2 |  |  | METAIS |  |  |  | 57144.48 |  |  | 71468.72
3.5.2.1 | 080687 | AGETOP CIVIL | CUBA INOX 35X40X15CM E=0,6MM-AÇO 304 (CUBA Nº 3) | Un | 10 | 189.05 | 1890.5 | 25.07% | 236.44 | 2364.4
3.5.2.2 | 080572 | AGETOP CIVIL | TORNEIRA DE MESA COM FECHAMENTO AUTOMÁTICO TEMPORIZADO PARA LAVATÓRIO DIÂMETRO DE 1/2" | un | 46 | 192.55 | 8857.3 | 25.07% | 240.82 | 11077.72
3.5.2.3 | 080570 | AGETOP CIVIL | TORNEIRA DE MESA PARA LAVATÓRIO DIÂMETRO DE 1/2" | Un | 2 | 83.84 | 167.68 | 25.07% | 104.85 | 209.7
3.5.2.4 | 080656 | AGETOP CIVIL | TORNEIRA DE MESA PARA PIA DIÂMETRO DE 1/2" - BICA MÓVEL | un | 10 | 138.97 | 1389.7 | 25.07% | 173.8 | 1738
3.5.2.5 | 080810 | AGETOP CIVIL | TORNEIRA DE PAREDE PARA TANQUE COM AREJADOR DIÂMETRO DE 1/2" E 3/4" | Un | 7 | 92 | 644 | 25.07% | 115.06 | 805.42
3.5.2.6 | 080573 | AGETOP CIVIL | TORNEIRA DE MESA PARA PcD COM FECHAMENTO AUTOMÁTICO TEMPORIZADO PARA LAVATÓRIO DIÂMETRO DE 1/2" | un | 12 | 628.92 | 7547.04 | 25.07% | 786.59 | 9439.08
3.5.2.7 | 44.03.920 | CPOS/CDHU | DUCHA HIGIÊNICA COM REGISTRO (ADAPTADO CONFORME DECRETO ESTADUAL 9900/2021) | un | 54 | 256.84 | 13869.36 | 25.07% | 321.22 | 17345.88
3.5.2.8 | 080670 | AGETOP CIVIL | SIFAO PARA PIA 1.1/2" X 2" METAL | Un | 10 | 224.89 | 2248.9 | 25.07% | 281.26 | 2812.6
3.5.2.9 | 080560 | AGETOP CIVIL | SIFAO PARA LAVATORIO METALICO DIAM.1"X1.1/2" | Un | 60 | 204.74 | 12284.4 | 25.07% | 256.06 | 15363.6
3.5.2.10 | 080819 | AGETOP CIVIL | SIFÃO METÁLICO PARA TANQUE DE 1 1/4" X 1 1/2" | un | 7 | 206.4 | 1444.8 | 25.07% | 258.14 | 1806.98
3.5.2.11 | 080621 | AGETOP CIVIL | VÁLVULA DE DESCARGA PARA MICTÓRIO DIÂMETRO 1/2" FECHAMENTO AUTOMÁTICO TEMPORIZADO | Un | 6 | 269.09 | 1614.54 | 25.07% | 336.55 | 2019.3
3.5.2.12 | 080680 | AGETOP CIVIL | VALVULA PARA PIA TIPO AMERICANA DIAMETRO 3.1/2" (METALICA) | Un | 10 | 55.29 | 552.9 | 25.07% | 69.15 | 691.5
3.5.2.13 | 080580 | AGETOP CIVIL | VALVULA PARA LAVATORIO OU BEBEDOURO METALICO DIAMETRO 1" | Un | 60 | 73.34 | 4400.4 | 25.07% | 91.72 | 5503.2
3.5.2.14 | 080830 | AGETOP CIVIL | VÁLVULA PARA TANQUE METÁLICA DIAM. 1" SEM LADRAO | Un | 7 | 33.28 | 232.96 | 25.07% | 41.62 | 291.34
3.5.3 |  |  | ACESSÓRIOS |  |  |  | 17156.43 |  |  | 21456.45
3.5.3.1 | 4287 | ORSE | DISPENSER PARA TOALHA INTERFOLHADA. (ADAPTADO CONFORME DECRETO ESTADUAL 9900/2021) | un | 36 | 55.84 | 2010.24 | 25.07% | 69.83 | 2513.88
3.5.3.2 | 080532 | AGETOP CIVIL | PORTA PAPEL HIGIÊNICO EM METAL/ACABAMENTO CROMADO | Un | 54 | 58.51 | 3159.54 | 25.07% | 73.17 | 3951.18
3.5.3.3 | 080742 | AGETOP CIVIL | DISPENSER PLÁSTICO PARA SABONETE LIQUIDO OU ALCOOL GEL | un | 31 | 51.79 | 1605.49 | 25.07% | 64.77 | 2007.87
3.5.3.4 | 080526 | AGETOP CIVIL | ASSENTO EM POLIPROPILENO COM SISTEMA DE FECHAMENTO SUAVE PARA VASO SANITÁRIO | Un | 54 | 175.44 | 9473.76 | 25.07% | 219.42 | 11848.68
3.5.3.5 | 080741 | AGETOP CIVIL | SABONETEIRA EM METAL / ACABAMENTO CROMADO | Un | 4 | 45.85 | 183.4 | 25.07% | 57.34 | 229.36
3.5.3.6 | 080721 | AGETOP CIVIL | CHUVEIRO ELÉTRICO EM PVC COM BRAÇO METÁLICO | Un | 4 | 145.6 | 582.4 | 25.07% | 182.1 | 728.4
3.5.3.7 | ED-48176 | SETOP | CABIDE METÁLICO SIMPLES CROMADO, INCLUSIVE FIXAÇÃO. (ADAPTADO CONFORME DECRETO ESTADUAL 9900/2021) | U | 4 | 35.4 | 141.6 | 25.07% | 44.27 | 177.08
3.5.4 |  |  | BANCADAS |  |  |  | 14219.38 |  |  | 17783.99
3.5.4.1 | 271608 | AGETOP CIVIL | BANCADA DE GRANITO C/ ESPELHO | m² | 25.05 | 567.64 | 14219.38 | 25.07% | 709.94 | 17783.99
3.5.5 |  |  | ÁGUA FRIA - TUBOS E CONEXÕES |  |  |  | 4633.63 |  |  | 5795.03
3.5.5.1 | 080902 | AGETOP CIVIL | REGISTRO DE GAVETA BRUTO DIAMETRO 3/4" | Un | 16 | 71.12 | 1137.92 | 25.07% | 88.94 | 1423.04
3.5.5.2 | 080926 | AGETOP CIVIL | REGISTRO DE GAVETA C/CANOPLA DIAMETRO 3/4" | Un | 2 | 137.12 | 274.24 | 25.07% | 171.49 | 342.98
3.5.5.3 | 080977 | AGETOP CIVIL | REGISTRO DE ESFERA METAL DIAMETRO 1" | Un | 2 | 102.08 | 204.16 | 25.07% | 127.67 | 255.34
3.5.5.4 | 080979 | AGETOP CIVIL | REGISTRO DE ESFERA METAL DIAMETRO 1.1/2" | Un | 7 | 187.41 | 1311.87 | 25.07% | 234.39 | 1640.73
3.5.5.5 | 080980 | AGETOP CIVIL | REGISTRO DE ESFERA METAL DIAMETRO 2" | Un | 2 | 295.03 | 590.06 | 25.07% | 368.99 | 737.98
3.5.5.6 | 081056 | AGETOP CIVIL | ADAPTADOR SOLDÁVEL COM FLANGES LIVRES PARA CAIXA D'ÁGUA 32X1" | Un | 2 | 21.34 | 42.68 | 25.07% | 26.68 | 53.36
3.5.5.7 | 081058 | AGETOP CIVIL | ADAPTADOR PVC SOLDÁVEL LONGO COM FLANGES LIVRES PARA CAIXA D'ÁGUA 50X1.1/2" | Un | 4 | 38.3 | 153.2 | 25.07% | 47.9 | 191.6
3.5.5.8 | 081044 | AGETOP CIVIL | ADAPTADOR PVC SOLDÁVEL LONGO COM FLANGES LIVRES PARA CAIXA D'ÁGUA 60X2" | Un | 4 | 50.22 | 200.88 | 25.07% | 62.81 | 251.24
3.5.5.9 | 081890 | AGETOP CIVIL | TORNEIRA BOIA DIAMETRO 1.1/4" - 32 MM | Un | 2 | 275.52 | 551.04 | 25.07% | 344.59 | 689.18
3.5.5.10 | 081894 | AGETOP CIVIL | CHAVE DE BOIA AUTOMÁTICA - 15A/250V | un | 2 | 83.79 | 167.58 | 25.07% | 104.79 | 209.58
3.5.6 |  |  | ESGOTO - TUBOS E CONEXÕES |  |  |  | 50038.38 |  |  | 62570.78
3.5.6.1 | 081921 | AGETOP CIVIL | JOELHO 45 GRAUS DIAMETRO 40 MM (ESGOTO) | Un | 9 | 16.83 | 151.47 | 25.07% | 21.04 | 189.36
3.5.6.2 | 081923 | AGETOP CIVIL | JOELHO 45 GRAUS DIAMETRO 75 MM (ESGOTO) | Un | 8 | 25.46 | 203.68 | 25.07% | 31.84 | 254.72
3.5.6.3 | 081924 | AGETOP CIVIL | JOELHO 45 GRAUS DIAMETRO 100 MM (ESGOTO) | Un | 8 | 31.43 | 251.44 | 25.07% | 39.3 | 314.4
3.5.6.4 | 081935 | AGETOP CIVIL | JOELHO 90 GRAUS DIAMETRO 40 MM (ESGOTO) | Un | 10 | 16.71 | 167.1 | 25.07% | 20.89 | 208.9
3.5.6.5 | 081937 | AGETOP CIVIL | JOELHO 90 GRAUS DIAMETRO 75 MM (ESGOTO) | Un | 8 | 25.85 | 206.8 | 25.07% | 32.33 | 258.64
3.5.6.6 | 081938 | AGETOP CIVIL | JOELHO 90 GRAUS DIAMETRO 100 MM (ESGOTO) | Un | 13 | 31.05 | 403.65 | 25.07% | 38.83 | 504.79
3.5.6.7 | 081975 | AGETOP CIVIL | JUNCAO SIMPLES DIAM. 100 X 100 MM (ESGOTO) | Un | 36 | 48.05 | 1729.8 | 25.07% | 60.09 | 2163.24
3.5.6.8 | 081961 | AGETOP CIVIL | JUNCAO 45 GRAUS DIAMETRO 40 MM (ESGOTO) | Un | 7 | 18.58 | 130.06 | 25.07% | 23.23 | 162.61
3.5.6.9 | 082003 | AGETOP CIVIL | LUVA SIMPLES DIAMETRO 75 MM - (ESGOTO) | Un | 26 | 13.91 | 361.66 | 25.07% | 17.39 | 452.14
3.5.6.10 | 082004 | AGETOP CIVIL | LUVA SIMPLES DIAMETRO 100 mm - (ESGOTO) | Un | 131 | 16.87 | 2209.97 | 25.07% | 21.09 | 2762.79
3.5.6.11 | 082301 | AGETOP CIVIL | TUBO SOLDAVEL PARA ESGOTO DIAMETRO 40 MM | m | 39.48 | 19.24 | 759.59 | 25.07% | 24.06 | 949.88
3.5.6.12 | 082303 | AGETOP CIVIL | TUBO SOLDAVEL PARA ESGOTO DIAMETRO 75 MM | m | 80.11 | 40.06 | 3209.2 | 25.07% | 50.1 | 4013.51
3.5.6.13 | 082304 | AGETOP CIVIL | TUBO SOLDAVEL PARA ESGOTO DIAMETRO 100 MM | m | 71.24 | 42.77 | 3046.93 | 25.07% | 53.49 | 3810.62
3.5.6.14 | 081661 | AGETOP CIVIL | CORPO CAIXA SIFONADA DIAM. 100 X 100 X 50 | Un | 3 | 30.88 | 92.64 | 25.07% | 38.62 | 115.86
3.5.6.15 | 081663 | AGETOP CIVIL | CORPO CAIXA SIFONADA DIAM. 150 X 150 X 50 | Un | 42 | 46.28 | 1943.76 | 25.07% | 57.88 | 2430.96
3.5.6.16 | 082053 | AGETOP CIVIL | PORTA GRELHA QUADRADO PARA GRELHA QUADRADA DIAM. 100 MM | Un | 4 | 19.25 | 77 | 25.07% | 24.07 | 96.28
3.5.6.17 | 082052 | AGETOP CIVIL | PORTA GRELHA QUADRADO CROMADO DIAM.150 MM | Un | 42 | 23.64 | 992.88 | 25.07% | 29.56 | 1241.52
3.5.6.18 | 081751 | AGETOP CIVIL | GRELHA QUADRADA ACO INOX ROTATIVO DIAM.100 MM | Un | 4 | 26.14 | 104.56 | 25.07% | 32.69 | 130.76
3.5.6.19 | 081752 | AGETOP CIVIL | GRELHA QUADRADA ACO INOX ROTATIVO DIAM.150 MM | Un | 42 | 44.73 | 1878.66 | 25.07% | 55.94 | 2349.48
3.5.6.20 | 081702 | AGETOP CIVIL | CURVA 45 GRAUS DIAMETRO 100 MM (ESGOTO) | Un | 15 | 52.18 | 782.7 | 25.07% | 65.26 | 978.9
3.5.6.21 | 104065 | SINAPI | CURVA LONGA, 45 GRAUS, PVC OCRE, JUNTA ELÁSTICA, DN 150 MM, PARA COLETOR PREDIAL DE ESGOTO. AF_06/2022. (ADAPTADO CONFORME DECRETO ESTADUAL 9900/2021) | UN | 2 | 192.35 | 384.7 | 25.07% | 240.57 | 481.14
3.5.6.22 | 1619 | ORSE | CURVA 45° LONGA EM PVC RÍGIDO C/ ANÉIS, DIÂM = 50MM - REV 01_10/2022. (ADAPTADO CONFORME DECRETO ESTADUAL 9900/2021) | un | 19 | 21.7 | 412.3 | 25.07% | 27.14 | 515.66
3.5.6.23 | 081701 | AGETOP CIVIL | CURVA 45 GRAUS DIAMETRO 40 MM (ESGOTO) | Un | 20 | 18.82 | 376.4 | 25.07% | 23.53 | 470.6
3.5.6.24 | 081730 | AGETOP CIVIL | CURVA 90 GRAUS CURTA DIAM. 40 MM (ESGOTO) | Un | 69 | 20.1 | 1386.9 | 25.07% | 25.13 | 1733.97
3.5.6.25 | 081731 | AGETOP CIVIL | CURVA 90 GRAUS CURTA DIAM. 50 MM (ESGOTO) | Un | 35 | 27.03 | 946.05 | 25.07% | 33.8 | 1183
3.5.6.26 | 081732 | AGETOP CIVIL | CURVA 90 GRAUS CURTA DIAM. 75 MM (ESGOTO) | Un | 12 | 45.48 | 545.76 | 25.07% | 56.88 | 682.56
3.5.6.27 | 081733 | AGETOP CIVIL | CURVA 90 GRAUS CURTA DIAM. 100 MM (ESGOTO) | Un | 37 | 53.87 | 1993.19 | 25.07% | 67.37 | 2492.69
3.5.6.28 | 104064 | SINAPI | CURVA LONGA, 90 GRAUS, PVC OCRE, JUNTA ELÁSTICA, DN 150 MM, PARA COLETOR PREDIAL DE ESGOTO. AF_06/2022. (ADAPTADO CONFORME DECRETO ESTADUAL 9900/2021) | UN | 1 | 266.23 | 266.23 | 25.07% | 332.97 | 332.97
3.5.6.29 | 081973 | AGETOP CIVIL | JUNCAO SIMPLES DIAM. 100 X 50 MM (ESGOTO) | Un | 3 | 38.01 | 114.03 | 25.07% | 47.53 | 142.59
3.5.6.30 | 00155 | Próprio | CÓPIA DE SINAPI (104174) - JUNÇÃO SIMPLES, PVC, ESGOTO, DN 150 X 100 MM, JUNTA ELÁSTICA, FORNECIDO E INSTALADO EM RAMAL DE ENCAMINHAMENTO.. (ADAPTADO CONFORME DECRETO ESTADUAL 9900/2021) | UN | 9 | 220.82 | 1987.38 | 25.07% | 276.17 | 2485.53
3.5.6.31 | 081970 | AGETOP CIVIL | JUNCAO SIMPLES DIAMETRO 50 X 50 MM (ESGOTO) | Un | 7 | 22.99 | 160.93 | 25.07% | 28.75 | 201.25
3.5.6.32 | 081971 | AGETOP CIVIL | JUNCAO SIMPLES DIAM. 75 X 50 MM (ESGOTO) | Un | 17 | 30.77 | 523.09 | 25.07% | 38.48 | 654.16
3.5.6.33 | 081973 | AGETOP CIVIL | JUNCAO SIMPLES DIAM. 100 X 50 MM (ESGOTO) | Un | 22 | 38.01 | 836.22 | 25.07% | 47.53 | 1045.66
3.5.6.34 | 081965 | AGETOP CIVIL | JUNCAO INVERTIDA DIAMETRO 75 X 50 MM (ESGOTO) | Un | 14 | 20.18 | 282.52 | 25.07% | 25.23 | 353.22
3.5.6.35 | 1642 | ORSE | JUNÇÃO INVERTIDA EM PVC RÍGIDO C/ ANÉIS, PARA ESGOTO PRIMÁRIO, DIÂM = 75 X 75MM. (ADAPTADO CONFORME DECRETO ESTADUAL 9900/2021) | un | 9 | 50.31 | 452.79 | 25.07% | 62.92 | 566.28
3.5.6.36 | 082001 | AGETOP CIVIL | LUVA SIMPLES DIAMETRO 40 MM - (ESGOTO) | Un | 137 | 8.79 | 1204.23 | 25.07% | 10.99 | 1505.63
3.5.6.37 | 082002 | AGETOP CIVIL | LUVA SIMPLES DIAMETRO 50 MM - (ESGOTO) | Un | 229 | 9.53 | 2182.37 | 25.07% | 11.91 | 2727.39
3.5.6.38 | 95693 | SINAPI | LUVA SIMPLES, PVC, SÉRIE NORMAL, ESGOTO PREDIAL, DN 150 MM, JUNTA ELÁSTICA, FORNECIDO E INSTALADO EM SUBCOLETOR AÉREO DE ESGOTO SANITÁRIO. AF_08/2022. (ADAPTADO CONFORME DECRETO ESTADUAL 9900/2021) | UN | 12 | 49.78 | 597.36 | 25.07% | 62.25 | 747
3.5.6.39 | 00156 | Próprio | CÓPIA DE SINAPI (89556) - LUVA DE CORRER, PVC, SERIE R, ESGOTO, DN 100 MM, JUNTA ELÁSTICA, FORNECIDO E INSTALADO EM RAMAL DE ENCAMINHAMENTO. AF_06/2022. (ADAPTADO CONFORME DECRETO ESTADUAL 9900/2021) | UN | 3 | 42.43 | 127.29 | 25.07% | 53.06 | 159.18
3.5.6.40 | 00157 | Próprio | CÓPIA DE SINAPI (104170) - LUVA SIMPLES, PVC, SERIE R, ESGOTO, DN 150 MM, JUNTA ELÁSTICA, FORNECIDO E INSTALADO EM RAMAL DE ENCAMINHAMENTO. AF_06/2022. (ADAPTADO CONFORME DECRETO ESTADUAL 9900/2021) | UN | 1 | 75.59 | 75.59 | 25.07% | 94.54 | 94.54
3.5.6.41 | 082103 | AGETOP CIVIL | REDUCAO EXCENTRICA 100 X 50 MM (ESGOTO) | Un | 13 | 28.03 | 364.39 | 25.07% | 35.05 | 455.65
3.5.6.42 | 082101 | AGETOP CIVIL | REDUCAO EXCENTRICA 75 X 50 MM (ESGOTO) | Un | 14 | 23.96 | 335.44 | 25.07% | 29.96 | 419.44
3.5.6.43 | 00160 | Próprio | CÓPIA DE SINAPI (104173) - REDUÇÃO EXCÊNTRICA, PVC, ESGOTO, DN 150 X 100 MM, JUNTA ELÁSTICA, FORNECIDO E INSTALADO EM RAMAL DE ENCAMINHAMENTO. (ADAPTADO CONFORME DECRETO ESTADUAL 9900/2021) | UN | 1 | 82.84 | 82.84 | 25.07% | 103.6 | 103.6
3.5.6.44 | 082331 | AGETOP CIVIL | TUBO LEVE PVC RIGIDO DIAMETRO 150 MM | M | 20.4 | 70.6 | 1440.24 | 25.07% | 88.29 | 1801.11
3.5.6.45 | 082302 | AGETOP CIVIL | TUBO SOLDAVEL PARA ESGOTO DIAMETRO 50 MM | m | 251.68 | 24.92 | 6271.86 | 25.07% | 31.16 | 7842.34
3.5.6.46 | 00158 | Próprio | CÓPIA DE SINAPI (89512) - TUBO PVC, SÉRIE R, ESGOTO, DN 100 MM, FORNECIDO E INSTALADO EM RAMAL DE ENCAMINHAMENTO. AF_06/2022. (ADAPTADO CONFORME DECRETO ESTADUAL 9900/2021) | M | 4.23 | 66.96 | 283.24 | 25.07% | 83.74 | 354.22
3.5.6.47 | 00159 | Próprio | CÓPIA DE SINAPI (104166) - TUBO PVC, SÉRIE R, ÁGUA PLUVIAL, DN 150 MM, FORNECIDO E INSTALADO EM RAMAL DE ENCAMINHAMENTO. AF_06/2022. (ADAPTADO CONFORME DECRETO ESTADUAL 9900/2021) | M | 2 | 94.96 | 189.92 | 25.07% | 118.76 | 237.52
3.5.6.48 | 081922 | AGETOP CIVIL | JOELHO 45 GRAUS DIAMETRO 50 MM (ESGOTO) | Un | 57 | 17.66 | 1006.62 | 25.07% | 22.08 | 1258.56
3.5.6.49 | 081927 | AGETOP CIVIL | JOELHO 90 GRAUS C/ANEL 40 MM | Un | 63 | 19.49 | 1227.87 | 25.07% | 24.37 | 1535.31
3.5.6.50 | 081936 | AGETOP CIVIL | JOELHO 90 GRAUS DIAMETRO 50 MM (ESGOTO) | Un | 112 | 17.68 | 1980.16 | 25.07% | 22.11 | 2476.32
3.5.6.51 | 082230 | AGETOP CIVIL | TE SANITARIO DIAMETRO 50 X 50 MM (ESGOTO) | Un | 64 | 20.06 | 1283.84 | 25.07% | 25.08 | 1605.12
3.5.6.52 | 082233 | AGETOP CIVIL | TE SANITARIO DIAMETRO 100 X 50 MM (ESGOTO) | Un | 35 | 35.7 | 1249.5 | 25.07% | 44.64 | 1562.4
3.5.6.53 | 082231 | AGETOP CIVIL | TE SANITARIO DIAMETRO 75 X 50 MM (ESGOTO) | Un | 20 | 29.79 | 595.8 | 25.07% | 37.25 | 745
3.5.6.54 | 081602 | AGETOP CIVIL | BUCHA DE REDUCAO LONGA 50 X 40 MM - (ESGOTO) | Un | 5 | 9.38 | 46.9 | 25.07% | 11.73 | 58.65
3.5.6.55 | 104356 | SINAPI | TERMINAL DE VENTILAÇÃO, PVC, SÉRIE NORMAL, ESGOTO PREDIAL, DN 100 MM, JUNTA SOLDÁVEL, FORNECIDO E INSTALADO EM PRUMADA DE ESGOTO SANITÁRIO OU VENTILAÇÃO. AF_08/2022. (ADAPTADO CONFORME DECRETO ESTADUAL 9900/2021) | UN | 1 | 26.26 | 26.26 | 25.07% | 32.84 | 32.84
3.5.6.56 | 104351 | SINAPI | TERMINAL DE VENTILAÇÃO, PVC, SÉRIE NORMAL, ESGOTO PREDIAL, DN 75 MM, JUNTA SOLDÁVEL, FORNECIDO E INSTALADO EM PRUMADA DE ESGOTO SANITÁRIO OU VENTILAÇÃO. AF_08/2022. (ADAPTADO CONFORME DECRETO ESTADUAL 9900/2021) | UN | 4 | 16.89 | 67.56 | 25.07% | 21.12 | 84.48
3.5.6.57 | 104348 | SINAPI | TERMINAL DE VENTILAÇÃO, PVC, SÉRIE NORMAL, ESGOTO PREDIAL, DN 50 MM, JUNTA SOLDÁVEL, FORNECIDO E INSTALADO EM PRUMADA DE ESGOTO SANITÁRIO OU VENTILAÇÃO. AF_08/2022. (ADAPTADO CONFORME DECRETO ESTADUAL 9900/2021) | UN | 3 | 9.02 | 27.06 | 25.07% | 11.28 | 33.84
3.5.7 |  |  | ÁGUA PLUVIAL E DRENOS - TUBOS E CONEXÕES |  |  |  | 7386.12 |  |  | 9234.22
3.5.7.1 | 081302 | AGETOP CIVIL | JOELHO 45 GRAUS SOLDAVEL 25 MM | Un | 7 | 11.01 | 77.07 | 25.07% | 13.77 | 96.39
3.5.7.2 | 081321 | AGETOP CIVIL | JOELHO 90 GRAUS SOLDAVEL DIAMETRO 25 MM | Un | 116 | 10.21 | 1184.36 | 25.07% | 12.76 | 1480.16
3.5.7.3 | 081323 | AGETOP CIVIL | JOELHO 90 GRAUS SOLDAVEL DIAMETRO 40 mm (1.1/4") | Un | 2 | 20.39 | 40.78 | 25.07% | 25.5 | 51
3.5.7.4 | 081340 | AGETOP CIVIL | JOELHO DE REDUÇÃO 90 GRAUS SOLDAVEL DIAM. 32 MM X 25 MM | Un | 1 | 13.73 | 13.73 | 25.07% | 17.17 | 17.17
3.5.7.5 | 081003 | AGETOP CIVIL | TUBO SOLDAVEL PVC MARROM DIAM. 25 MM | M | 233.78 | 10.24 | 2393.9 | 25.07% | 12.8 | 2992.38
3.5.7.6 | 081004 | AGETOP CIVIL | TUBO SOLDAVEL PVC MARROM DIAM. 32 MM | m | 9.04 | 15.26 | 137.95 | 25.07% | 19.08 | 172.48
3.5.7.7 | 081005 | AGETOP CIVIL | TUBO SOLDAVEL PVC MARROM DIAM. 40 MM | m | 90.45 | 23.52 | 2127.38 | 25.07% | 29.41 | 2660.13
3.5.7.8 | 081402 | AGETOP CIVIL | TE 90 GRAUS SOLDAVEL DIAMETRO 25 MM | Un | 19 | 11.34 | 215.46 | 25.07% | 14.18 | 269.42
3.5.7.9 | 081404 | AGETOP CIVIL | TE 90 GRAUS SOLDAVEL DIAMETRO 40 MM | Un | 15 | 27.01 | 405.15 | 25.07% | 33.78 | 506.7
3.5.7.10 | 081421 | AGETOP CIVIL | TE REDUCAO 90 GRAUS SOLDAVEL 32 X 25 mm | Un | 9 | 17.52 | 157.68 | 25.07% | 21.91 | 197.19
3.5.7.11 | 081422 | AGETOP CIVIL | TE REDUCAO 90 GRAUS SOLDAVEL 40 X 32 mm | Un | 1 | 24.88 | 24.88 | 25.07% | 31.11 | 31.11
3.5.7.12 | 89365 | SINAPI | CURVA 45 GRAUS, PVC, SOLDÁVEL, DN 25MM, INSTALADO EM RAMAL OU SUB-RAMAL DE ÁGUA - FORNECIMENTO E INSTALAÇÃO. AF_06/2022 (ADAPTADO CONFORME DECRETO ESTADUAL 9900/2021) | UN | 2 | 15.6 | 31.2 | 25.07% | 19.51 | 39.02
3.5.7.13 | 081104 | AGETOP CIVIL | LUVA SOLDAVEL DIAMETRO 40 mm | Un | 13 | 12.49 | 162.37 | 25.07% | 15.62 | 203.06
3.5.7.14 | 081177 | AGETOP CIVIL | BUCHA DE REDUÇÃO SOLDAVEL LONGA 40 X 25 MM | Un | 21 | 11.33 | 237.93 | 25.07% | 14.17 | 297.57
3.5.7.15 | 9752 | ORSE | RALO HEMISFÉRICO EM Fº Fº, TIPO ABACAXI Ø 75MM. (ADAPTADO CONFORME DECRETO ESTADUAL 9900/2021) | un | 4 | 44.07 | 176.28 | 25.07% | 55.11 | 220.44
3.5.8 |  |  | INCÊNDIO |  |  |  | 45825.07 |  |  | 57310.83
3.5.8.1 | 085006 | AGETOP CIVIL | EXTINTOR MULTI USO EM PO A B C (6 KG) - CAPACIDADE EXTINTORA 3A 20BC | un | 16 | 215.54 | 3448.64 | 25.07% | 269.57 | 4313.12
3.5.8.2 | 082379 | AGETOP CIVIL | TUBO FERRO GALVANIZADO 2.1/2" | m | 137.9 | 135.85 | 18733.71 | 25.07% | 169.9 | 23429.21
3.5.8.3 | 085017 | AGETOP CIVIL | MANGUEIRA DE INCÊNDIO DI=38 MM TIPO 2 COMP. = 15 M | CJ | 16 | 390.41 | 6246.56 | 25.07% | 488.28 | 7812.48
3.5.8.4 | 00276 | Próprio | (ADAPTADO DE AGETOP CIVIL 091046) - PLACA DE SINALIZAÇÃO DE SEGURANÇA CONTRA INCÊNDIO | und | 114 | 27.26 | 3107.64 | 25.07% | 34.09 | 3886.26
3.5.8.5 | 085062 | AGETOP CIVIL | COTOVELO DE FERRO GALVANIZADO 90º X 2 1/2" | un | 37 | 103.93 | 3845.41 | 25.07% | 129.98 | 4809.26
3.5.8.6 | 085047 | AGETOP CIVIL | NIPLE DUPLO FERRO GALVANIZADO 2.1/2" | Un | 8 | 65.02 | 520.16 | 25.07% | 81.32 | 650.56
3.5.8.7 | 085027 | AGETOP CIVIL | ADAPTADOR PARA ENGATE STORZ 2.1/2" X 1.1/2" | Un | 8 | 61.13 | 489.04 | 25.07% | 76.45 | 611.6
3.5.8.8 | 085025 | AGETOP CIVIL | ESGUICHO REGULÁVEL 1.1/2" | Un | 8 | 142.43 | 1139.44 | 25.07% | 178.13 | 1425.04
3.5.8.9 | 085031 | AGETOP CIVIL | REGISTRO GLOBO ANGULAR 2.1/2" | Un | 8 | 229.16 | 1833.28 | 25.07% | 286.61 | 2292.88
3.5.8.10 | 085056 | AGETOP CIVIL | TÊ DE FERRO GALVANIZADO 90º X 2 1/2" | un | 7 | 145.52 | 1018.64 | 25.07% | 182 | 1274
3.5.8.11 | 071706 | AGETOP CIVIL | LUVA EM AÇO GALVANIZADO DIÂMETRO 2.1/2" | Un | 6 | 36.3 | 217.8 | 25.07% | 45.4 | 272.4
3.5.8.12 | 101914 | SINAPI | CAIXA DE INCÊNDIO 60X90X17CM - FORNECIMENTO E INSTALAÇÃO. AF_10/2020. (ADAPTADO CONFORME DECRETO ESTADUAL 9900/2021) | UN | 8 | 410.12 | 3280.96 | 25.07% | 512.93 | 4103.44
3.5.8.13 | ED-50188 | SETOP | CHAVE PARA CONEXÕES DE ENGATE RÁPIDO TIPO STORZ, 63X38MM. (ADAPTADO CONFORME DECRETO ESTADUAL 9900/2021) | un | 8 | 15.79 | 126.32 | 25.07% | 19.74 | 157.92
3.5.8.14 | 085035 | AGETOP CIVIL | TAMPÃO CEGO COM CORRENTE 2.1/2" | Un | 8 | 110.77 | 886.16 | 25.07% | 138.54 | 1108.32
3.5.8.15 | 070356 | AGETOP CIVIL | ABRAÇADEIRA METALICA TIPO "U" DIAM. 2.1/2" | Un | 18 | 7.88 | 141.84 | 25.07% | 9.85 | 177.3
3.5.8.16 | 070376 | AGETOP CIVIL | ABRAÇADEIRA METALICA TIPO "D" DIAM. 2.1/2" | Un | 37 | 9.79 | 362.23 | 25.07% | 12.24 | 452.88
3.5.8.17 | 072661 | AGETOP CIVIL | VERGALHAO ROSCA TOTAL D=5/16" | M | 22 | 19.42 | 427.24 | 25.07% | 24.28 | 534.16
3.6 |  |  | INSTALAÇÕES ESPECIAIS |  |  |  | 824932.53 |  |  | 997002.32
3.6.1 | 103244 | SINAPI | AR CONDICIONADO SPLIT INVERTER, HI-WALL (PAREDE), 9000 BTU/H, CICLO FRIO - FORNECIMENTO E INSTALAÇÃO. AF_11/2021_PE (ADAPTADO CONFORME DECRETO ESTADUAL 9900/2021) | UN | 8 | 2465.81 | 19726.48 | 20.86% | 2980.17 | 23841.36
3.6.2 | 103247 | SINAPI | AR CONDICIONADO SPLIT INVERTER, HI-WALL (PAREDE), 12000 BTU/H, CICLO FRIO - FORNECIMENTO E INSTALAÇÃO. AF_11/2021_PE (ADAPTADO CONFORME DECRETO ESTADUAL 9900/2021) | UN | 2 | 2738.56 | 5477.12 | 20.86% | 3309.82 | 6619.64
3.6.3 | 97327 | SINAPI | TUBO EM COBRE FLEXÍVEL, DN 1/4", COM ISOLAMENTO, INSTALADO EM RAMAL DE ALIMENTAÇÃO DE AR-CONDICIONADO - FORNECIMENTO E INSTALAÇÃO. AF_07/2025 (ADAPTADO CONFORME DECRETO ESTADUAL 9900/2021) | M | 148.04 | 27.66 | 4094.78 | 20.86% | 33.42 | 4947.49
3.6.4 | 97328 | SINAPI | TUBO EM COBRE FLEXÍVEL, DN 3/8", COM ISOLAMENTO, INSTALADO EM RAMAL DE ALIMENTAÇÃO DE AR-CONDICIONADO - FORNECIMENTO E INSTALAÇÃO. AF_07/2025 (ADAPTADO CONFORME DECRETO ESTADUAL 9900/2021) | M | 595.02 | 45.44 | 27037.7 | 20.86% | 54.91 | 32672.54
3.6.5 | 97330 | SINAPI | TUBO EM COBRE FLEXÍVEL, DN 5/8", COM ISOLAMENTO, INSTALADO EM RAMAL DE ALIMENTAÇÃO DE AR-CONDICIONADO - FORNECIMENTO E INSTALAÇÃO. AF_07/2025 (ADAPTADO CONFORME DECRETO ESTADUAL 9900/2021) | M | 89.88 | 72.21 | 6490.23 | 20.86% | 87.27 | 7843.82
3.6.6 | C4781 | SEINFRA | REDE FRIGORÍGENA C/ TUBO DE COBRE 7/8" FLEXÍVEL, ISOLADO COM BORRACHA ELASTOMÉRICA, SUSTENTAÇÃO, SOLDA E LIMPEZA (ADAPTADO CONFORME DECRETO ESTADUAL 9900/2021) | M | 94.96 | 111.19 | 10558.6 | 20.86% | 134.38 | 12760.72
3.6.7 | 00289 | Próprio | (ADAPTADO DA ORSE 10766) - Caixa ventiladora 1.200 m³/h (ADAPTADO CONFORME DECRETO ESTADUAL 9900/2021) | un | 5 | 1553.91 | 7769.55 | 20.86% | 1878.05 | 9390.25
3.6.8 | C3873 | SEINFRA | GRELHA DE INSUFLAMENTO/RETORNO, EM ALUMÍNIO ATÉ 0,25 M2 (FORNECIMENTO E MONTAGEM) | UN | 76 | 175.36 | 13327.36 | 20.86% | 211.94 | 16107.44
3.6.9 | C4785 | SEINFRA | REDE FRIGORÍGENA C/ TUBO DE COBRE 1 1/8", ISOLADO COM BORRACHA ELASTOMÉRICA, SUSTENTAÇÃO, SOLDA E LIMPEZA. (ADAPTADO CONFORME DECRETO ESTADUAL 9900/2021) | M | 262.14 | 137.55 | 36057.35 | 20.86% | 166.24 | 43578.15
3.6.10 | 103261 | SINAPI | AR CONDICIONADO SPLIT INVERTER, PISO TETO, 36000 BTU/H, CICLO FRIO - FORNECIMENTO E INSTALAÇÃO. AF_11/2021_P. (ADAPTADO CONFORME DECRETO ESTADUAL GO N° 9900/2021) | UN | 7 | 11109.34 | 77765.38 | 20.86% | 13426.74 | 93987.18
3.6.11 | 103263 | SINAPI | AR CONDICIONADO SPLIT INVERTER, PISO TETO, 48000 BTU/H, CICLO FRIO - FORNECIMENTO E INSTALAÇÃO. AF_11/2021_P. (ADAPTADO CONFORME DECRETO ESTADUAL 9900/2021) | UN | 11 | 15456.44 | 170020.84 | 20.86% | 18680.65 | 205487.15
3.6.12 | 00162 | Próprio | CÓPIA DE SINAPI (103265) - AR CONDICIONADO SPLIT INVERTER, PISO TETO, APRESENTANDO ENTRE 60000 BTU/H, CICLO FRIO - FORNECIMENTO E INSTALAÇÃO. AF_11/2021_P. (ADAPTADO CONFORME DECRETO ESTADUAL 9900/2021) | UN | 13 | 16693.81 | 217019.53 | 20.86% | 20176.13 | 262289.69
3.6.13 | 103269 | SINAPI | AR CONDICIONADO INVERTER, CASSETE (TETO), FRIO 4 VIAS 24000 BTU/H - FORNECIMENTO E INSTALAÇÃO. AF_11/2021_P. (ADAPTADO CONFORME DECRETO ESTADUAL 9900/2021) | UN | 8 | 6765.16 | 54121.28 | 20.86% | 8176.37 | 65410.96
3.6.14 | 103271 | SINAPI | AR CONDICIONADO INVERTER, CASSETE (TETO), FRIO 4 VIAS 36000 BTU/H - FORNECIMENTO E INSTALAÇÃO. AF_11/2021_P. (ADAPTADO CONFORME DECRETO ESTADUAL 9900/2021) | UN | 2 | 9946.82 | 19893.64 | 20.86% | 12021.72 | 24043.44
3.6.15 | 9841 | ORSE | DUTO EM CHAPA DE AÇO GALVANIZADO Nº. 24, PARA AR CONDICIONADO. FORNECIMENTO, MONTAGEM E INSTALAÇÃO. (ADAPTADO CONFORME DECRETO ESTADUAL 9900/2021) | M2 | 238.91 | 204.25 | 48797.36 | 20.86% | 246.85 | 58974.93
3.6.16 | 9842 | ORSE | DUTO EM CHAPA DE AÇO GALVANIZADO Nº. 26, PARA AR CONDICIONADO. FORNECIMENTO, MONTAGEM E INSTALAÇÃO. (ADAPTADO CONFORME DECRETO ESTADUAL 9900/2021) | M2 | 213.39 | 130.84 | 27919.94 | 20.86% | 158.13 | 33743.36
3.6.17 | 00163 | Próprio | ADAPTADO DA ORSE (11890) - EXAUSTOR IN LINE, VAZÃO ATÉ 900M3/H - FORNECIMENTO E INSTALAÇÃO (ADAPTADO CONFORME DECRETO ESTADUAL N° 9900/2021) | un | 30 | 2056.02 | 61680.6 | 20.86% | 2484.9 | 74547
3.6.18 | 43.20.130 | CPOS/CDHU | CAIXA DE PASSAGEM PARA CONDICIONAMENTO DE AR TIPO SPLIT, COM SAÍDA DE DRENO ÚNICO NA VERTICAL - 39 X 22 X 6 CM. (ADAPTADO CONFORME DECRETO ESTADUAL 9900/2021) | un | 45 | 44.56 | 2005.2 | 20.86% | 53.85 | 2423.25
3.6.19 | 00170 | Próprio | CÓPIA DE EMOP (18.016.0001-0) - COIFA DE ACO INOX SIMPLES AISI 304/444 (#20), NAS DIMENSOES, SUPORTE DE FIXACAO E BOCAIS FLANGEADOS.FORNECIMENTO E COLOCACAO | UN | 1 | 8027.27 | 8027.27 | 20.86% | 9701.75 | 9701.75
3.6.20 | 00291 | Próprio | (ADAPTADO DA ORSE 10766) - CAIXA VENTILADORA 2.000 m³/h (ADAPTADO CONFORME DECRETO ESTADUAL 9900/2021) | un | 1 | 3221.06 | 3221.06 | 20.86% | 3892.97 | 3892.97
3.6.21 | 00290 | Próprio | (CÓPIA DA ORSE 10766) - Caixa ventiladora 3.000 m³/h (ADAPTADO CONFORME DECRETO ESTADUAL 9900/2021) | un | 1 | 3921.26 | 3921.26 | 20.86% | 4739.23 | 4739.23
3.7 |  |  | ELEVADOR |  |  |  | 224200 |  |  | 270968.12
3.7.1 | 16.20.026 | FDE | ELEVADOR PARA 08 PASSAGEIROS, CAP. 600 KG, 6 PARADAS | UN | 1 | 224200 | 224200 | 20.86% | 270968.12 | 270968.12
3.8 |  |  | ALVENARIAS E DIVISÓRIAS |  |  |  | 447624.66 |  |  | 559841.35
3.8.1 | 100320 | AGETOP CIVIL | DIVISORIA DE GRANITO POLIDO | m² | 108.99 | 513.63 | 55980.53 | 25.07% | 642.39 | 70014.08
3.8.2 | 96359 | SINAPI | PAREDE COM SISTEMA EM CHAPAS DE GESSO PARA DRYWALL, USO INTERNO, COM DUAS FACES SIMPLES E ESTRUTURA METÁLICA COM GUIAS SIMPLES PARA PAREDES COM ÁREA LÍQUIDA MAIOR OU IGUAL A 6 M2, COM VÃOS. AF_07/2023_PS (ADAPTADO CONFORME DECRETO ESTADUAL 9900/2021) | m² | 31.27 | 100.68 | 3148.26 | 25.07% | 125.92 | 3937.51
3.8.3 | 96370 | SINAPI | PAREDE COM PLACAS DE GESSO ACARTONADO, RESISTENTE A UMIDADE (DRYWALL), PARA USO INTERNO, COM UMA FACE SIMPLES E ESTRUTURA METÁLICA COM GUIAS SIMPLES. (ADAPTADO CONFORME DECRETO 9900/2021) | m² | 42.17 | 68.68 | 2896.23 | 25.07% | 85.89 | 3621.98
3.8.4 | 96360 | SINAPI | PAREDE COM PLACAS DE GESSO ACARTONADO, RESISTENTE A UMIDADE (DRYWALL), PARA USO INTERNO, COM DUAS FACES SIMPLES E ESTRUTURA METÁLICA COM GUIAS DUPLAS. (ADAPTADO CONFORME DECRETO 9900/2021) | m² | 46.16 | 136.05 | 6280.06 | 25.07% | 170.15 | 7854.12
3.8.5 | 00293 | Próprio | ADAPTADO DE SINAPI 96369 - PAREDE COM SISTEMA EM CHAPAS DE GESSO PARA DRYWALL, USO INTERNO, COM DUAS FACES DUPLAS E ESTRUTURA METÁLICA COM GUIAS DUPLAS (ST) E ISOLAMENTO COM LÃ DE VIDRO 50 MM. (Adaptado para atendimento do Decreto 9900/2021) | m² | 1409.01 | 269.21 | 379319.58 | 25.07% | 336.7 | 474413.66
3.9 |  |  | ISOLAMENTO TÉRMICO E ACÚSTICO |  |  |  | 296508.57 |  |  | 358358.77
3.9.1 | 13345 | ORSE | FORNECIMENTO COM INSTALAÇÃO DE DIFUSOR ACÚSTICO MULTIFACETADO EM MDF, ACABAMENTO CONFORME PROJETO | m² | 231.53 | 532 | 123173.96 | 20.86% | 642.97 | 148866.84
3.9.2 | 13346 | ORSE | FORNECIMENTO COM INSTALAÇÃO DE ABSORVEDORES ACÚSTIVOS CONFECCIONADOS COM LÃ DE ROCHA BASALTICA, ESP.: 50 MM. ACABAMENTO EM TECIDO (NUVENS ABSORVEDORAS) | m² | 9.72 | 285 | 2770.2 | 20.86% | 344.45 | 3348.05
3.9.23 | 00295 | Próprio | CÓPIA DE ORSE (8854) - PAINEL ACÚSTICO IGNÍFUGO, RANHURADO, 2430X160 | m² | 150.08 | 1136.49 | 170564.41 | 20.86% | 1373.56 | 206143.88
3.10 |  |  | ESQUADRIAS DE MADEIRA |  |  |  | 211348.32 |  |  | 264332.96
3.10.1 | 170102 | AGETOP CIVIL | PORTA LISA 70x210 C/PORTAL E ALISAR S/FERRAGENS | Un | 2 | 790.82 | 1581.64 | 25.07% | 989.07 | 1978.14
3.10.2 | 170103 | AGETOP CIVIL | PORTA LISA 80x210 C/PORTAL E ALISAR S/FERRAGENS | Un | 25 | 789.72 | 19743 | 25.07% | 987.7 | 24692.5
3.10.3 | 00286 | Próprio | PORTA DE MADEIRA COM ISOLAMENTO ACÚSTICO, GIRO, SEM FERRAGENS, 90X210 cm (ADAPTADO CONFORME DECRETO ESTADUAL 9900/2021) | UN | 22 | 3550.36 | 78107.92 | 25.07% | 4440.43 | 97689.46
3.10.4 | 00153 | Próprio | PORTA DE MADEIRA COM ISOLAMENTO ACÚSTICO, GIRO, 140X210 cm (ADAPTADO CONFORME DECRETO ESTADUAL 9900/2021) | UN | 16 | 5522.79 | 88364.64 | 25.07% | 6907.35 | 110517.6
3.10.5 | 00042 | Próprio | PORTA EM MADEIRA LISA, ACESSÍVEL PARA PCD, INCLUSO BARRA DE APOIO E CHAPA DE PROTEÇÃO, 90X210 CM | UN | 12 | 1243.9 | 14926.8 | 25.07% | 1555.74 | 18668.88
3.10.6 | 23.09.630 | CPOS/CDHU | PORTA LISA COM BATENTE MADEIRA, 2 FOLHAS - 140 X 210 CM. (ADAPTADO CONFORME DECRETO 9900/2021) | un | 4 | 1143.78 | 4575.12 | 25.07% | 1430.52 | 5722.08
3.10.7 | 170110 | AGETOP CIVIL | PORTA LISA 90X210 COM PORTAL E ALISAR SEM FERRAGENS | un | 5 | 809.84 | 4049.2 | 25.07% | 1012.86 | 5064.3
3.11 |  |  | ESQUADRIAS METÁLICAS |  |  |  | 301763.99 |  |  | 377414.56
3.11.1 | 180314 | AGETOP CIVIL | GUARDA CORPO COM CORRIMÃO/TUBO INDUSTRIAL GC-1 | m² | 42.28 | 345.7 | 14616.19 | 25.07% | 432.36 | 18280.18
3.11.2 | 180316 | AGETOP CIVIL | CORRIMÃO/TUBO INDUSTRIAL C-1 | m | 194.98 | 71.93 | 14024.91 | 25.07% | 89.96 | 17540.4
3.11.3 | 180103 | AGETOP CIVIL | PORTA DE ABRIR EM ALUMÍNIO NATURAL / VIDRO C/FERRAGENS (M.O.FAB.INC.MAT.) | m² | 2.52 | 949.09 | 2391.7 | 25.07% | 1187.02 | 2991.29
3.11.4 | 180105 | AGETOP CIVIL | JANELA EM ALUMÍNIO NATURAL MAXIM AR C/FERRAGENS (M.O.FAB.INC.MAT.) | m² | 73.44 | 933.95 | 68589.28 | 25.07% | 1168.09 | 85784.52
3.11.5 | 180710 | AGETOP CIVIL | ALÇAPÃO FORMATO COIFA EM CHAPA VINCADA Nº. 18 H=(10+2)CM, C/ALÇAS E PORTA CADEADOS (INCLUSIVE CADEADOS Nº. 30) | m² | 0.83 | 367.64 | 305.14 | 25.07% | 459.8 | 381.63
3.11.6 | 180114 | AGETOP CIVIL | PORTA DE ABRIR EM ALUMÍNIO ANODIZADO, 01 FOLHA EM VENEZIANA, COM FERRAGENS (M.O.FAB.INC.MAT.) | m² | 58.32 | 934.35 | 54491.29 | 25.07% | 1168.59 | 68152.16
3.11.7 | 160665 | IOPES | FORNECIMENTO E INSTALAÇÃO DE PORTA CORTA-FOGO PARA SAÍDA DE EMERGÊNCIA DIM.: 100X210X5CM, CONFORME ABNT NBR 11742P, CLASSE P-90, INCL. MARCO, 3 PARES DE DOBRADIÇAAS C/MOLA, BARRA ANTI-PANICO, PINTURA ESMALTE SINTETICO COR VERMELHA. (ADAPTADO CONFORME DECRETO ESTADUAL 9900/2021) | und | 7 | 2570.05 | 17990.35 | 25.07% | 3214.36 | 22500.52
3.11.8 | 180703 | AGETOP CIVIL | ESCADA TIPO MARINHEIRO SEM GUARDA CORPO PADRÃO GOINFRA ( H <= 3M) | m | 3.56 | 510.68 | 1818.02 | 25.07% | 638.7 | 2273.77
3.11.9 | 00172 | Próprio | JANELA ACÚSTICA EM ALUMÍNIO NATURAL MAXIM AR C/FERRAGENS E VIDRO INSULADO, RW 22 DB | m² | 51.84 | 2024.79 | 104965.11 | 25.07% | 2532.4 | 131279.61
3.11.10 | 180101 | AGETOP CIVIL | JANELA EM ALUMINIO NATURAL DE CORRER 2 FOLHAS DE VIDRO C/FERRAGENS. (M.O.FAB. INC.MAT.) | m² | 36 | 627 | 22572 | 25.07% | 784.18 | 28230.48
3.12 |  |  | BRISES FACHADAS |  |  |  | 368402.4 |  |  | 448957.03
3.12.1 | 150204 | AGETOP CIVIL | ESTRUTURA METÁLICA CONVENCIONAL EM AÇO DO TIPO MR-250 / ASTM A36 COM FUNDO ANTICORROSIVO | Kg | 4727.99 | 18.82 | 88980.77 | 25.07% | 23.53 | 111249.6
3.12.2 | 22.06.300 | CPOS/CDHU | ELEMENTO METÁLICO VAZADO INSTALADO EM FACHADA | m² | 429.14 | 651.12 | 279421.63 | 20.86% | 786.94 | 337707.43
3.13 |  |  | VIDROS |  |  |  | 23296.63 |  |  | 29136.47
3.13.1 | 190104 | AGETOP CIVIL | VIDRO LISO 6 MM - COLOCADO | m² | 111.96 | 208.08 | 23296.63 | 25.07% | 260.24 | 29136.47
3.14 |  |  | REVESTIMENTO DE PAREDES |  |  |  | 17444.64 |  |  | 21813.27
3.14.1 | C4435 | SEINFRA | PORCELANATO RETIFICADO POLIDO C/ ARG. CIMENTO E AREIA P/ PAREDE (ADAPTADO CONFORME DECRETO ESTADUAL 9900/2021) | m² | 97.34 | 167.88 | 16341.43 | 25.07% | 209.96 | 20437.5
3.14.2 | 201305 | AGETOP CIVIL | REJUNTAMENTO C/CIMENTO-COLA PRE-MOL | m | 648.95 | 1.7 | 1103.21 | 25.07% | 2.12 | 1375.77
3.15 |  |  | FORROS |  |  |  | 168114.65 |  |  | 210244.07
3.15.1 | 210498 | AGETOP CIVIL | FORRO DE GESSO ACARTONADO PARA ÁREAS SECAS ESPESSURA DE 12,5MM | m² | 1503.68 | 68.06 | 102340.46 | 25.07% | 85.12 | 127993.24
3.15.2 | 210499 | AGETOP CIVIL | FORRO DE GESSO ACARTONADO PARA ÁREAS MOLHADAS, ESPESSURA DE 12,5 MM | m² | 266.02 | 77.94 | 20733.59 | 25.07% | 97.47 | 25928.96
3.15.3 | 210506 | AGETOP CIVIL | TABICA PARA FORRO DE GESSO | m | 1863.04 | 22 | 40986.88 | 25.07% | 27.51 | 51252.23
3.15.4 | 210515 | AGETOP CIVIL | GESSO CORRIDO EM TETO | m² | 162.11 | 24.42 | 3958.72 | 25.07% | 30.54 | 4950.83
3.15.5 | 12023 | ORSE | FORRO ACÚSTICO EM PLACA DE FIBRA MINERAL | m² | 1 | 95 | 95 | 25.07% | 118.81 | 118.81
3.16 |  |  | REVESTIMENTO DE PISO |  |  |  | 74930.02 |  |  | 93713.51
3.16.1 |  |  | PISOS DIVERSOS |  |  |  | 3690.66 |  |  | 4615.6
3.16.1.1 | 221120 | AGETOP CIVIL | PISO DE BORRACHA COLORIDO MODELO TÁTIL ( ALERTA OU DIRECIONAL) INCLUSO CONTRAPISO (1CI | m² | 7.29 | 227.25 | 1656.65 | 25.07% | 284.22 | 2071.96
3.16.1.2 | 220001 | AGETOP CIVIL | FITA ANTIDERRAPANTE PARA ÁREAS INTERNAS E EXTERNAS - ALTO TRÁFEGO - USO GERAL | m | 225.5 | 9.02 | 2034.01 | 25.07% | 11.28 | 2543.64
3.16.2 |  |  | RODAPÉS E SOLEIRAS |  |  |  | 71239.36 |  |  | 89097.91
3.16.2.1 | 00283 | Próprio | RODAPÉ EM POLIESTIRENO, H=15 CM | m | 1262.73 | 50.66 | 63969.9 | 25.07% | 63.36 | 80006.57
3.16.2.2 | 221102 | AGETOP CIVIL | RODAPÉ FUNDIDO DE GRANITINA 7CM | m | 140.17 | 30.25 | 4240.14 | 25.07% | 37.83 | 5302.63
3.16.2.3 | 220920 | AGETOP CIVIL | SOLEIRA EM GRANITO IMPERMEABILIZADA COM CONTRAPISO (1CI | m² | 6.29 | 481.61 | 3029.32 | 25.07% | 602.34 | 3788.71
3.17 |  |  | FERRAGENS |  |  |  | 55468.5 |  |  | 69368.92
3.17.1 | 230174 | AGETOP CIVIL | BARRA DE APOIO EM AÇO INOX - 40 CM | un | 24 | 90.52 | 2172.48 | 25.07% | 113.21 | 2717.04
3.17.2 | 230176 | AGETOP CIVIL | BARRA DE APOIO EM AÇO INOX - 80 CM | un | 24 | 153.86 | 3692.64 | 25.07% | 192.43 | 4618.32
3.17.3 | 100867 | SINAPI | BARRA DE APOIO RETA, EM AÇO INOX POLIDO, COMPRIMENTO 70 CM, FIXADA NA PAREDE - FORNECIMENTO E INSTALAÇÃO. AF_02/2026 (ADAPTADO CONFORME DECRETO ESTADUAL 9900/2021) | UN | 12 | 326.4 | 3916.8 | 25.07% | 408.22 | 4898.64
3.17.4 | 230201 | AGETOP CIVIL | DOBRADICA 3" x 3 1/2" FERRO POLIDO | Un | 318 | 16.79 | 5339.22 | 25.07% | 20.99 | 6674.82
3.17.5 | 230104 | AGETOP CIVIL | FECHADURA TIPO BICO DE PAPAGAIO REF. | Un | 20 | 169.43 | 3388.6 | 25.07% | 211.9 | 4238
3.17.6 | 230103 | AGETOP CIVIL | FECHADURA TIPO LIVRE OCUPADO PARA SANITÁRIO REF. | Un | 44 | 62.56 | 2752.64 | 25.07% | 78.24 | 3442.56
3.17.7 | 230101 | AGETOP CIVIL | FECHADURA TIPO ALAVANCA REF. | Un | 106 | 159.04 | 16858.24 | 25.07% | 198.91 | 21084.46
3.17.8 | 230210 | AGETOP CIVIL | DOBRADIÇA COM MOLA PARA PORTA/DIVISORIAS DE MÁRMORE/GRANITO | Un | 88 | 108.51 | 9548.88 | 25.07% | 135.71 | 11942.48
3.17.9 | 230209 | AGETOP CIVIL | BATENTE COM ENCOSTO DE BORRACHA PARA DIVISORIAS DE GRANITO/MÁRMORE | Un | 44 | 60.3 | 2653.2 | 25.07% | 75.41 | 3318.04
3.17.10 | 230211 | AGETOP CIVIL | PARAFUSO DE LATÃO PARA DIVISORIAS DE MÁRMORE/GRANITO | Un | 132 | 14.91 | 1968.12 | 25.07% | 18.64 | 2460.48
3.17.11 | 230206 | AGETOP CIVIL | CANTONEIRA PEQUENA PARA DIVISORIAS DE MÁRMORE/GRANITO | Un | 88 | 36.11 | 3177.68 | 25.07% | 45.16 | 3974.08
3.18 |  |  | PINTURA |  |  |  | 335115.27 |  |  | 419011.49
3.18.1 |  |  | PINTURA DE PAREDES INTERNAS |  |  |  | 124391.65 |  |  | 155501.76
3.18.1.1 | 261304 | AGETOP CIVIL | EMASSAMENTO ACRILICO 2 DEMAOS | m² | 1898.25 | 22.83 | 43337.04 | 25.07% | 28.55 | 54195.03
3.18.1.2 | 261005 | AGETOP CIVIL | PINTURA COM SELADOR ACRILICO | m² | 4617.95 | 2.42 | 11175.43 | 25.07% | 3.02 | 13946.2
3.18.1.3 | 261001 | AGETOP CIVIL | PINTURA LATEX ACRILICO 2 DEMAOS | m² | 4314.19 | 14.99 | 64669.7 | 25.07% | 18.74 | 80847.92
3.18.1.4 | 260601 | AGETOP CIVIL | PINTURA TEXTURIZADA ACRÍLICA COM ROLO COM SELADOR ACRILICO | m² | 303.76 | 17.15 | 5209.48 | 25.07% | 21.44 | 6512.61
3.18.2 |  |  | PINTURA DE TETOS |  |  |  | 19767.54 |  |  | 24722.7
3.18.2.1 | 261301 | AGETOP CIVIL | EMASSAMENTO COM MASSA PVA UMA DEMAO | m² | 1769.7 | 11.17 | 19767.54 | 25.07% | 13.97 | 24722.7
3.18.2.2 | 261005 | AGETOP CIVIL | PINTURA COM SELADOR ACRILICO | m² | 1931.81 | 2.42 | 4674.98 | 25.07% | 3.02 | 5834.06
3.18.2.3 | 261306 | AGETOP CIVIL | PINTURA PVA LATEX 1 DEMAO SEM SELADOR | m² | 1931.81 | 7.21 | 13928.35 | 25.07% | 9.01 | 17405.6
3.18.3 |  |  | PINTURA DE ESQUADRIAS |  |  |  | 31848.93 |  |  | 39827.48
3.18.3.1 | 261501 | AGETOP CIVIL | EMASSAMENTO/OLEO/ESQUADRIAS MADEIRA | m² | 468.72 | 25.37 | 11891.42 | 25.07% | 31.73 | 14872.48
3.18.3.2 | 261008 | AGETOP CIVIL | FUNDO ANTICORROSIVO PARA ESQUADRIAS METÁLICAS | m² | 170.81 | 21.14 | 3610.92 | 25.07% | 26.43 | 4514.5
3.18.3.3 | 261503 | AGETOP CIVIL | PINTURA ESMALTE 2 DEMÃOS PARA ESQUADRIAS DE FERRO (SEM FUNDO ANTICORROSIVO) | m² | 170.81 | 21.5 | 3672.41 | 25.07% | 26.89 | 4593.08
3.18.3.4 | 261560 | AGETOP CIVIL | PINTURA ESMALTE SINTETICO 2 DEMÃOS EM ESQ. MADEIRA | m² | 468.72 | 27.04 | 12674.18 | 25.07% | 33.81 | 15847.42
3.18.4 |  |  | PINTURA DE ESTRUTURAS METÁLICAS |  |  |  | 140503.82 |  |  | 175719.89
3.18.4.1 | 261611 | AGETOP CIVIL | PINTURA ALQUÍDICA BRILHANTE DUPLA FUNÇÃO 2 DEMÃOS = 50 MÍCRONS | m² | 697.52 | 14.51 | 10121.01 | 25.07% | 18.14 | 12653.01
3.18.4.2 | 16.48.035 | FDE | PINTURA INTUMESCENTE P/ REVESTIMENTO CONTRA FOGO EM ESTR METALICA | m² | 930.11 | 140.18 | 130382.81 | 25.07% | 175.32 | 163066.88
3.19 |  |  | DIVERSOS |  |  |  | 36320.66 |  |  | 45411.1
3.19.1 | 270502 | AGETOP CIVIL | LIMPEZA COM ÁCIDO MURIÁTICO (1 | m² | 2671.54 | 4.41 | 11781.49 | 25.07% | 5.51 | 14720.18
3.19.2 | 97.02.036 | CPOS/CDHU | PLACA DE IDENTIFICAÇÃO EM PVC COM TEXTO EM VINIL. (ADAPTADO CONFORME DECRETO 9900/2021) | m² | 7.56 | 291.69 | 2205.17 | 25.07% | 364.81 | 2757.96
3.19.3 | 2227 | ORSE | PALCO EM PISO ELEVADO COM PLACA DE AÇO PREENCHIDA COM CONCRETO CELULAR, REVESTIMENTO EM PISO VINÍLICO COM PEDESTAIS TELESCÓPICO GALVANIZADO A FOGO, 600 x 600 x 30mm, H = 30 CM | m² | 34.36 | 650 | 22334 | 25.07% | 812.95 | 27932.96
4 |  |  | BLOCO 04 |  |  |  | 17980411.29 |  |  | 22325778.72
4.1 |  |  | SERVIÇOS PRELIMINARES |  | 1 |  | 613718.64 |  |  | 767544
4.1.1 | COTAÇÃO 02 | Próprio | ELEVADOR DE OBRA - CREMALHEIRA - ATÉ 24M. | UNDxMÊS | 6 | 24073.04 | 144438.24 | 25.07% | 30108.15 | 180648.9
4.1.2 | COTAÇÃO 02-A | Próprio | ASCENÇÃO PARA ELEVADOR DE OBRA - CREMALHEIRA. | UNDxMÊS | 5 | 1067.5 | 5337.5 | 25.07% | 1335.12 | 6675.6
4.1.3 | 9801 | ORSE | BANDEJA DE PROTEÇÃO - APARA LIXO C/ SUPORTE METÁLICO [2,50 + 0,80 A 45º], MADEIRITE E CHAPA ZINCADA. (ADAPTADO CONFORME DECRETO ESTADUAL GO 9900/2021) | m² | 580.11 | 235.3 | 136499.88 | 25.07% | 294.28 | 170714.77
4.1.4 | 00078 | Próprio | CÓPIA DA EMBASA (03.95.11) - MONTAGEM OU DESMONTAGEM DE LINHA DE VIDA HORIZONTAL EM CABO DE AÇO INOX DIÂM. 8 MM, INCLUSIVE ACESSÓRIOS DE FIXAÇÃO. (ADAPTADO CONFORME DECRETO ESTADUAL GO 9900/2021) | M | 847.66 | 51.52 | 43671.44 | 25.07% | 64.43 | 54614.73
4.1.5 | 00072 | Próprio | CÓPIA DO SINAPI (97044) - LINHA DE VIDA TIPO VARAL DE SEGURANÇA COM CABO DE AÇO PARA PROTEÇÃO DE PERIFERIA PARA EDIFÍCIOS DE 4 A 8 PAVIMENTOS. DIÂMETRO 5/16" (ADAPTADO CONFORME DECRETO ESTADUAL GO 9900/2021) | M | 175.79 | 281.78 | 49534.1 | 25.07% | 352.42 | 61951.91
4.1.6 | 00076 | Próprio | CÓPIA DO SETOP (ED-29505) - MONTAGEM OU DESMONTAGEM DE BALANCIM, EXCLUSIVE LOCAÇÃO (ADAPTADO CONFORME DECRETO ESTADUAL GO 9900/2021) | un | 64 | 336.65 | 21545.6 | 25.07% | 421.04 | 26946.56
4.1.7 | 00088 | Próprio | LOCACAO DE ANDAIME SUSPENSO (BALANCIM), CAPACIDADE DE CARGA TOTAL DE APROXIMADAMENTE 250 KG/M2, PARA TRANSPORTE VERTICAL, ALTURA ATÉ 45 M(ADAPTADO CONFORME DECRETO ESTADUAL GO 9900/2021) | UNxMÊS | 16 | 805 | 12880 | 25.07% | 1006.81 | 16108.96
4.1.8 | 02.03.060 | CPOS/CDHU | PROTEÇÃO DE FACHADA COM TELA DE NYLON (ADAPTADO CONFORME DECRETO ESTADUAL GO 9900/2021) | m² | 2684.47 | 28.25 | 75836.27 | 25.07% | 35.33 | 94842.32
4.1.9 | 00089 | Próprio | CÓPIA DA SINAPI (97030) - GUARDA-CORPO EM LAJE PÓS-DESFÔRMA COM MONTANTE METÁLICO FIXADO COM BARRAS DE AÇO ENGASTADAS NA LAJE, CABOS DE AÇO E FECHAMENTO EM TELA DE POLIPROPILENO PARA EDIFÍCIOS ACIMA DE 4 PAVIMENTOS (ADAPTADO CONFORME DECRETO ESTADUAL GO 9900/2021) | M | 485.92 | 50.8 | 24684.73 | 25.07% | 63.53 | 30870.49
4.1.10 | 060104 | AGETOP CIVIL | ANDAIME METALICO TORRE (ALUGUEL/MES) | mxmes | 2808 | 35.36 | 99290.88 | 25.07% | 44.22 | 124169.76
4.2 |  |  | SERVIÇO EM TERRA |  |  |  | 19095.53 |  |  | 23873.73
4.2.1 | 040101 | AGETOP CIVIL | ESCAVACAO MANUAL DE VALAS < 1 MTS. (OBRAS CIVIS) | m³ | 323.46 | 52.26 | 16904.01 | 25.07% | 65.36 | 21141.34
4.2.2 | 040904 | AGETOP CIVIL | REATERRO COM APILOAMENTO MECÂNICO | m³ | 143.44 | 5.49 | 787.48 | 25.07% | 6.86 | 983.99
4.2.3 | 041004 | AGETOP CIVIL | ESCAVACAO MECANICA | m³ | 136.11 | 2.39 | 325.3 | 25.07% | 2.98 | 405.6
4.2.4 | 040905 | AGETOP CIVIL | APILOAMENTO MECÂNICO | m² | 365.95 | 0.59 | 215.91 | 25.07% | 0.73 | 267.14
4.2.5 | 041005 | AGETOP CIVIL | CARGA MECANIZADA | m³ | 575.22 | 1.5 | 862.83 | 25.07% | 1.87 | 1075.66
4.3 |  |  | TRANSPORTES |  |  |  | 80647.61 |  |  | 100756.92
4.3.1 | 030105 | AGETOP CIVIL | TRANSPORTE DE ENTULHO EM CAÇAMBA ESTACIONÁRIA INCLUSO A CARGA MANUAL | m³ | 142.69 | 111.24 | 15872.83 | 25.07% | 139.12 | 19851.03
4.3.2 | 041006 | AGETOP CIVIL | TRANSPORTE DE MATERIAL ESCAVADO M3.KM | m3km | 11504.48 | 2.63 | 30256.78 | 25.07% | 3.28 | 37734.69
4.3.3 | 40194 | AGETOP RODOVIARIA | GUINDASTE 60 T - MÍNIMO 10H/DIA | h | 60 | 575.3 | 34518 | 25.07% | 719.52 | 43171.2
4.4 |  |  | FUNDAÇÕES E SONDAGENS |  |  |  | 208210.09 |  |  | 260379.44
4.4.1 |  |  | ESTACAS |  |  |  | 7804.83 |  |  | 9761.49
4.4.1.1 | 45291 | AGETOP RODOVIARIA | ARRASAMENTO DE ESTACAS DE CONCRETO | m³ | 13.4 | 582.45 | 7804.83 | 25.07% | 728.47 | 9761.49
4.4.2 |  |  | BLOCOS |  |  |  | 72037.47 |  |  | 90089.99
4.4.2.1 | 051024 | AGETOP CIVIL | PREPARO COM BETONEIRA E TRANSPORTE MANUAL DE CONCRETO PARA LASTRO - (O.C.) | m³ | 4.3 | 522.25 | 2245.67 | 25.07% | 653.17 | 2808.63
4.4.2.2 | 051055 | AGETOP CIVIL | LANÇAMENTO/APLICAÇÃO/ADENSAMENTO MANUAL DE CONCRETO - (O.C.) | m³ | 4.3 | 69.81 | 300.18 | 25.07% | 87.31 | 375.43
4.4.2.3 | 060202 | AGETOP CIVIL | FORMA TABUA COM REAPROVEITAMENTO 2 VEZES - (OBRAS CIVIS) | m² | 142.64 | 148.95 | 21246.22 | 25.07% | 186.29 | 26572.4
4.4.2.4 | 052003 | AGETOP CIVIL | ACO CA-50 - 6,3 MM (1/4") - (OBRAS CIVIS) | Kg | 104.72 | 12.29 | 1287 | 25.07% | 15.37 | 1609.54
4.4.2.5 | 052004 | AGETOP CIVIL | ACO CA-50 - 8,0 MM (5/16") - (OBRAS CIVIS) | Kg | 244.2 | 12.13 | 2962.14 | 25.07% | 15.17 | 3704.51
4.4.2.6 | 052005 | AGETOP CIVIL | ACO CA-50 - 10,0 MM (3/8") - (OBRAS CIVIS) | Kg | 219.99 | 11.86 | 2609.08 | 25.07% | 14.83 | 3262.45
4.4.2.7 | 052006 | AGETOP CIVIL | ACO CA-50 - 12,5 MM (1/2") - (OBRAS CIVIS) | Kg | 259.38 | 12.69 | 3291.53 | 25.07% | 15.87 | 4116.36
4.4.2.8 | 052007 | AGETOP CIVIL | ACO CA-50 - 16,0 MM (5/8") - (OBRAS CIVIS) | Kg | 381.47 | 12.56 | 4791.26 | 25.07% | 15.7 | 5989.07
4.4.2.9 | 052014 | AGETOP CIVIL | ACO CA-60 - 5,0 MM - (OBRAS CIVIS) | Kg | 204.93 | 12.11 | 2481.7 | 25.07% | 15.14 | 3102.64
4.4.2.10 | 060525 | AGETOP CIVIL | CONCRETO USINADO BOMBEÁVEL FCK=30 MPA (O.C.) | m³ | 42.09 | 604.6 | 25447.61 | 25.07% | 756.17 | 31827.19
4.4.2.11 | 051045 | AGETOP CIVIL | TAXA DE BOMBEAMENTO CONCRETO MÍNIMO - 10 M3 (O.C.) | m³ | 42.09 | 56.67 | 2385.24 | 25.07% | 70.87 | 2982.91
4.4.2.12 | 051060 | AGETOP CIVIL | LANÇAMENTO/APLICAÇÃO/ADENSAMENTO DE CONCRETO USINADO BOMBEADO EM FUNDAÇÃO | m³ | 42.09 | 58.3 | 2453.84 | 25.07% | 72.91 | 3068.78
4.4.2.13 | 050251 | AGETOP CIVIL | CORPO DE PROVA | Un | 32 | 16.75 | 536 | 25.07% | 20.94 | 670.08
4.4.3 |  |  | VIGAS BALDRAMES |  |  |  | 103949.06 |  |  | 129988.82
4.4.3.1 | 051024 | AGETOP CIVIL | PREPARO COM BETONEIRA E TRANSPORTE MANUAL DE CONCRETO PARA LASTRO - (O.C.) | m³ | 7.12 | 522.25 | 3718.42 | 25.07% | 653.17 | 4650.57
4.4.3.2 | 051055 | AGETOP CIVIL | LANÇAMENTO/APLICAÇÃO/ADENSAMENTO MANUAL DE CONCRETO - (O.C.) | m³ | 7.12 | 69.81 | 497.04 | 25.07% | 87.31 | 621.64
4.4.3.3 | 060202 | AGETOP CIVIL | FORMA TABUA COM REAPROVEITAMENTO 2 VEZES - (OBRAS CIVIS) | m² | 242.52 | 148.95 | 36123.35 | 25.07% | 186.29 | 45179.05
4.4.3.4 | 052003 | AGETOP CIVIL | ACO CA-50 - 6,3 MM (1/4") - (OBRAS CIVIS) | Kg | 82.71 | 12.29 | 1016.5 | 25.07% | 15.37 | 1271.25
4.4.3.5 | 052004 | AGETOP CIVIL | ACO CA-50 - 8,0 MM (5/16") - (OBRAS CIVIS) | Kg | 146.28 | 12.13 | 1774.37 | 25.07% | 15.17 | 2219.06
4.4.3.6 | 052005 | AGETOP CIVIL | ACO CA-50 - 10,0 MM (3/8") - (OBRAS CIVIS) | Kg | 599.64 | 11.86 | 7111.73 | 25.07% | 14.83 | 8892.66
4.4.3.7 | 052006 | AGETOP CIVIL | ACO CA-50 - 12,5 MM (1/2") - (OBRAS CIVIS) | Kg | 484.05 | 12.69 | 6142.59 | 25.07% | 15.87 | 7681.87
4.4.3.8 | 052007 | AGETOP CIVIL | ACO CA-50 - 16,0 MM (5/8") - (OBRAS CIVIS) | Kg | 1385.78 | 12.56 | 17405.39 | 25.07% | 15.7 | 21756.74
4.4.3.9 | 052008 | AGETOP CIVIL | ACO CA-50 - 20,0 MM (3/4") - (OBRAS CIVIS) | Kg | 600.77 | 12.5 | 7509.62 | 25.07% | 15.63 | 9390.03
4.4.3.10 | 052014 | AGETOP CIVIL | ACO CA-60 - 5,0 MM - (OBRAS CIVIS) | Kg | 313.24 | 12.11 | 3793.33 | 25.07% | 15.14 | 4742.45
4.4.3.11 | 060525 | AGETOP CIVIL | CONCRETO USINADO BOMBEÁVEL FCK=30 MPA (O.C.) | m³ | 25.74 | 604.6 | 15562.4 | 25.07% | 756.17 | 19463.81
4.4.3.12 | 051045 | AGETOP CIVIL | TAXA DE BOMBEAMENTO CONCRETO MÍNIMO - 10 M3 (O.C.) | m³ | 25.74 | 56.67 | 1458.68 | 25.07% | 70.87 | 1824.19
4.4.3.13 | 051060 | AGETOP CIVIL | LANÇAMENTO/APLICAÇÃO/ADENSAMENTO DE CONCRETO USINADO BOMBEADO EM FUNDAÇÃO | m³ | 25.74 | 58.3 | 1500.64 | 25.07% | 72.91 | 1876.7
4.4.3.14 | 050251 | AGETOP CIVIL | CORPO DE PROVA | Un | 20 | 16.75 | 335 | 25.07% | 20.94 | 418.8
4.4.4 |  |  | CONTENÇÕES |  |  |  | 24418.73 |  |  | 30539.14
4.4.4.1 |  |  | CORTINA |  |  |  | 24418.73 |  |  | 30539.14
4.4.4.1.1 | 060202 | AGETOP CIVIL | FORMA TABUA COM REAPROVEITAMENTO 2 VEZES - (OBRAS CIVIS) | m² | 79.71 | 148.95 | 11872.8 | 25.07% | 186.29 | 14849.17
4.4.4.1.2 | 052004 | AGETOP CIVIL | ACO CA-50 - 8,0 MM (5/16") - (OBRAS CIVIS) | Kg | 187.07 | 12.13 | 2269.15 | 25.07% | 15.17 | 2837.85
4.4.4.1.3 | 052005 | AGETOP CIVIL | ACO CA-50 - 10,0 MM (3/8") - (OBRAS CIVIS) | Kg | 252.33 | 11.86 | 2992.63 | 25.07% | 14.83 | 3742.05
4.4.4.1.4 | 060525 | AGETOP CIVIL | CONCRETO USINADO BOMBEÁVEL FCK=30 MPA (O.C.) | m³ | 9.96 | 604.6 | 6021.81 | 25.07% | 756.17 | 7531.45
4.4.4.1.5 | 051045 | AGETOP CIVIL | TAXA DE BOMBEAMENTO CONCRETO MÍNIMO - 10 M3 (O.C.) | m³ | 9.96 | 56.67 | 564.43 | 25.07% | 70.87 | 705.86
4.4.4.1.6 | 051060 | AGETOP CIVIL | LANÇAMENTO/APLICAÇÃO/ADENSAMENTO DE CONCRETO USINADO BOMBEADO EM FUNDAÇÃO | m³ | 9.96 | 58.3 | 580.66 | 25.07% | 72.91 | 726.18
4.4.4.1.7 | 050251 | AGETOP CIVIL | CORPO DE PROVA | Un | 7 | 16.75 | 117.25 | 25.07% | 20.94 | 146.58
4.5 |  |  | ESTRUTURA |  |  |  | 5129736.64 |  |  | 6414625.66
4.5.1 |  |  | FORMAS E ESCORAMENTOS |  |  |  | 1566662.53 |  |  | 1959081.14
4.5.1.1 | 060204 | AGETOP CIVIL | FORMA CHAPA DE COMPENSADO PLASTIFICADO 17MM U=4 V (OBRAS CIVIS) | m² | 4652.93 | 103.65 | 482276.19 | 25.07% | 129.63 | 603159.31
4.5.1.2 | 11.050.0010-0 | EMOP | ESCORAMENTO METALICO (ALUGUEL),COM ESCORAS TELESCOPAVEIS OU TORRES DE CARGA,PARA ESTRUTURA CONVENCIONAL DE CONCRETO ARMA DO,EXCLUSIVE MONTAGEM E DESMONTAGEM (VIDE ITEM 11.055.0010). MEDICAO PELO VOLUME DE ESCORAMENTO | M3XMES | 29260.29 | 27 | 790027.83 | 25.07% | 33.76 | 987827.39
4.5.1.3 | 11.055.0010-0 | EMOP | MONTAGEM E DESMONTAGEM DE ESCORAMENTO METALICO,CONFORME ITEM 11.050.0010,COMPREENDENDO TRANSPORTE DO MATERIAL PARA OBRA E DESTA PARA O DEPOSITO,INCLUSIVE CARGA E DESCARGA.O CUSTO E DADO POR M3 DE ESCORAMENTO,SENDO PAGOS 60% NA MONTAGEM E 40 % NA DESMONTAGEM 3%-DESGASTE DE FERRAMENTAS E EPI (ADAPTADO CONFORME DECRETO ESTADUAL GO 9900/2021) | m³ | 19506.86 | 15.09 | 294358.51 | 25.07% | 18.87 | 368094.44
4.5.2 |  |  | ARMAÇÃO |  |  |  | 607927.68 |  |  | 760130.4
4.5.2.1 | 060303 | AGETOP CIVIL | ACO CA-50 - 6,3 MM (1/4") - (OBRAS CIVIS) | Kg | 4024.25 | 12.29 | 49458.03 | 25.07% | 15.37 | 61852.72
4.5.2.2 | 060304 | AGETOP CIVIL | ACO CA-50 - 8,0 MM (5/16") - (OBRAS CIVIS) | Kg | 4295.02 | 12.13 | 52098.59 | 25.07% | 15.17 | 65155.45
4.5.2.3 | 060305 | AGETOP CIVIL | ACO CA-50 - 10,0 MM (3/8") - (OBRAS CIVIS) | Kg | 8248.37 | 11.86 | 97825.66 | 25.07% | 14.83 | 122323.32
4.5.2.4 | 060306 | AGETOP CIVIL | ACO CA-50 - 12,5 MM (1/2") - (OBRAS CIVIS) | Kg | 6776.07 | 12.69 | 85988.32 | 25.07% | 15.87 | 107536.23
4.5.2.5 | 060307 | AGETOP CIVIL | ACO CA-50 - 16,0 MM (5/8") - (OBRAS CIVIS) | Kg | 9559.18 | 12.56 | 120063.3 | 25.07% | 15.7 | 150079.12
4.5.2.6 | 060308 | AGETOP CIVIL | ACO CA-50 - 20,0 MM (3/4") - (OBRAS CIVIS) | Kg | 10134.67 | 12.5 | 126683.37 | 25.07% | 15.63 | 158404.89
4.5.2.7 | 060314 | AGETOP CIVIL | ACO CA-60 - 5,0 MM - (OBRAS CIVIS) | Kg | 6260.15 | 12.11 | 75810.41 | 25.07% | 15.14 | 94778.67
4.5.3 |  |  | CONCRETO |  |  |  | 638773.26 |  |  | 798893.51
4.5.3.1 | 060525 | AGETOP CIVIL | CONCRETO USINADO BOMBEÁVEL FCK=30 MPA (O.C.) | m³ | 859.22 | 604.6 | 519484.41 | 25.07% | 756.17 | 649716.38
4.5.3.2 | 060803 | AGETOP CIVIL | TAXA DE BOMBEAMENTO CONCRETO-MÍNIMO 10 M3 - (O.C.) | m³ | 859.22 | 56.67 | 48691.99 | 25.07% | 70.87 | 60892.92
4.5.3.3 | 060802 | AGETOP CIVIL | LANÇAMENTO/APLICAÇÃO/ADENSAMENTO DE CONCRETO EM ESTRUTURA - (O.C.) | m³ | 859.22 | 69.59 | 59793.11 | 25.07% | 87.03 | 74777.91
4.5.3.4 | 050251 | AGETOP CIVIL | CORPO DE PROVA | Un | 645 | 16.75 | 10803.75 | 25.07% | 20.94 | 13506.3
4.5.4 |  |  | PRÉ-FABRICADOS |  |  |  | 765310.44 |  |  | 957159.2
4.5.4.1 | 13.01.170 | CPOS/CDHU | (ADAPTADO DE CPOSCDHU 13.01.170) LAJE PRÉ-FABRICADA MISTA VIGOTA TRELIÇADA/EPS - LT 20 (16+4) SEM CAPA DE CONCRETO. (Adaptado conforme Decreto Estadual 9900/2021) | m² | 684.26 | 143 | 97849.18 | 25.07% | 178.85 | 122379.9
4.5.4.2 | 13.01.340 | CPOS/CDHU | (ADAPTADO DE CPOS/CDHU 13.01.340) LAJE PRÉ-FABRICADA MISTA VIGOTA TRELIÇADA/EPS - LT 25 (20+5) SEM CAPA DE CONCRETO. (ADAPTADO CONFORME DECRETO ESTADUAL GO 9900/2021) | m² | 264.62 | 199.92 | 52902.83 | 25.07% | 250.03 | 66162.93
4.5.4.3 | 13.01.350 | CPOS/CDHU | (ADAPTADO DE CPOS/CDHU 13.01.350) LAJE PRÉ-FABRICADA MISTA VIGOTA TRELIÇADA/EPS - LT 30 (25+5) SEM CAPA DE CONCRETO. (ADAPTADO CONFORME DECRETO ESTADUAL GO 9900/2021) | m² | 2884.98 | 213.02 | 614558.43 | 25.07% | 266.42 | 768616.37
4.5.5 |  |  | VIGAS METÁLICAS |  |  |  | 1546963.32 |  |  | 1934235.34
4.5.5.1 | 00266 | Próprio | Copia da SINAPI (100763) - VIGA METÁLICA EM PERFIL LAMINADO OU SOLDADO EM AÇO ESTRUTURAL, COM CONEXÕES PARAFUSADAS, INCLUSOS MÃO DE OBRA, TRANSPORTE E IÇAMENTO UTILIZANDO GUINDASTE - FORNECIMENTO E INSTALAÇÃO. (ADAPTADO CONFORME DECRETO ESTADUAL GO 9900/2021) | KG | 90556.34 | 15.78 | 1428979.04 | 25.07% | 19.73 | 1786676.58
4.5.5.2 | 45235 | AGETOP RODOVIARIA | NEOPRENE (ADAPTADO AO CONSUMO DO MATERIAL DIMENSIONADO NO PROJETO) | Kg | 115.43 | 94.93 | 10957.76 | 25.07% | 118.72 | 13703.84
4.5.5.3 | 1408027 | SICRO3 | Solda tipo MIG/MAG automatizada (ADAPTADO CONFORME DECRETO ESTADUAL GO 9900/2021) | kg | 956.79 | 111.86 | 107026.52 | 25.07% | 139.9 | 133854.92
4.5.6 |  |  | DIVERSOS |  |  |  | 4099.41 |  |  | 5126.07
4.5.6.1 | 180325 | AGETOP CIVIL | VEDAÇÃO DE JUNTA DE DILATAÇÃO COM CHAPA 18 VINCADA E PARAFUSADA A CADA 30 CM - PINTADA | M | 120.5 | 34.02 | 4099.41 | 25.07% | 42.54 | 5126.07
4.6 |  |  | INST. ELÉT./TELEFÔNICA/CABEAMENTO ESTRUTURADO |  |  |  | 2392754.44 |  |  | 2944446.68
4.6.1 |  |  | ELÉTRICO |  |  |  | 597576.46 |  |  | 747204.39
4.6.1.1 | 072578 | AGETOP CIVIL | TOMADA HEXAGONAL 2P + T - 10A - 250V | Un | 269 | 25.29 | 6803.01 | 25.07% | 31.63 | 8508.47
4.6.1.2 | 070563 | AGETOP CIVIL | CABO FLEXÍVEL, PVC (70° C), 450/750 V, 2,5 MM2 | m | 26331.5 | 5.19 | 136660.48 | 25.07% | 6.49 | 170891.43
4.6.1.3 | 071201 | AGETOP CIVIL | ELETRODUTO DE PVC RIGIDO DIAMETRO 3/4" | M | 4744.8 | 14.42 | 68420.01 | 25.07% | 18.03 | 85548.74
4.6.1.4 | 071202 | AGETOP CIVIL | ELETRODUTO DE PVC RIGIDO DIAMETRO 1" | M | 124.3 | 17.11 | 2126.77 | 25.07% | 21.39 | 2658.77
4.6.1.5 | 070372 | AGETOP CIVIL | ABRAÇADEIRA METALICA TIPO "D" DIAM. 1" | Un | 144 | 1.59 | 228.96 | 25.07% | 1.98 | 285.12
4.6.1.6 | 070371 | AGETOP CIVIL | ABRAÇADEIRA METALICA TIPO "D" DIAM. 3/4" | Un | 5760 | 1.57 | 9043.2 | 25.07% | 1.96 | 11289.6
4.6.1.7 | 071742 | AGETOP CIVIL | LUVA PVC ROSQUEAVEL DIAMETRO 1" | Un | 26 | 4.67 | 121.42 | 25.07% | 5.84 | 151.84
4.6.1.8 | 071741 | AGETOP CIVIL | LUVA PVC ROSQUEAVEL DIAMETRO 3/4" | Un | 280 | 3.36 | 940.8 | 25.07% | 4.2 | 1176
4.6.1.9 | 070924 | AGETOP CIVIL | CONDULETE DE PVC - CAIXA COM 5 ENTRADAS | un | 2176 | 25.78 | 56097.28 | 25.07% | 32.24 | 70154.24
4.6.1.10 | 072385 | AGETOP CIVIL | TAMPA CEGA PARA CONDULETE DE PVC | Un | 2365 | 7.31 | 17288.15 | 25.07% | 9.14 | 21616.1
4.6.1.11 | 91939 | SINAPI | CAIXA RETANGULAR 4" X 2" ALTA (2,00 M DO PISO), PVC, INSTALADA EM PAREDE - FORNECIMENTO E INSTALAÇÃO. AF_03/2023 (ADAPTADO CONFORME DECRETO ESTADUAL 9900/2021) | UN | 11 | 29.45 | 323.95 | 25.07% | 36.83 | 405.13
4.6.1.12 | 071171 | AGETOP CIVIL | DISJUNTOR MONOPOLAR DE 10 A 32-A | Un | 48 | 26.82 | 1287.36 | 25.07% | 33.54 | 1609.92
4.6.1.13 | 070422 | AGETOP CIVIL | BUCHA E ARRUELA METALICA Ø 1" | PAR | 3140 | 3.56 | 11178.4 | 25.07% | 4.45 | 13973
4.6.1.14 | 071451 | AGETOP CIVIL | INTERRUPTOR DIFERENCIAL RESIDUAL (D.R.) BIPOLAR DE 40A-30mA | Un | 8 | 143.9 | 1151.2 | 25.07% | 179.97 | 1439.76
4.6.1.15 | 071174 | AGETOP CIVIL | DISJUNTOR TRIPOLAR 40 A 50A | Un | 2 | 105.83 | 211.66 | 25.07% | 132.36 | 264.72
4.6.1.16 | 070565 | AGETOP CIVIL | CABO FLEXÍVEL, PVC (70° C), 450/750 V, 6 MM2 | m | 2867.6 | 9.53 | 27328.22 | 25.07% | 11.91 | 34153.11
4.6.1.17 | 072578 | AGETOP CIVIL | TOMADA HEXAGONAL 2P + T - 10A - 250V | Un | 8 | 25.29 | 202.32 | 25.07% | 31.63 | 253.04
4.6.1.18 | 101878 | SINAPI | QUADRO DE DISTRIBUIÇÃO DE ENERGIA EM CHAPA DE AÇO GALVANIZADO, DE SOBREPOR, COM BARRAMENTO TRIFÁSICO, PARA 18 DISJUNTORES DIN 100A - FORNECIMENTO E INSTALAÇÃO. AF_07/2025 (ADAPTADO CONFORME DECRETO ESTADUAL GO 9900/2021) | UN | 1 | 408.31 | 408.31 | 25.07% | 510.67 | 510.67
4.6.1.19 | 00084 | Próprio | COPIA DA SINAPI (101878) - QUADRO DE DISTRIBUIÇÃO DE ENERGIA EM CHAPA DE AÇO GALVANIZADO, DE SOBREPOR, COM BARRAMENTO TRIFÁSICO, PARA 36 DISJUNTORES DIN 100A - FORNECIMENTO E INSTALAÇÃO. AF_10/2020 (ADAPTADO CONFORME DECRETO ESTADUAL 9900/2021) | UN | 15 | 731.1 | 10966.5 | 25.07% | 914.38 | 13715.7
4.6.1.20 | 37.04.290 | CPOS/CDHU | QUADRO DE DISTRIBUIÇÃO UNIVERSAL DE SOBREPOR, PARA DISJUNTORES 56 DIN / 40 BOLT-ON - 225 A - SEM COMPONENTES (ADAPTADO CONFORME DECRETO ESTADUAL 9900/2021) | un | 2 | 1302.61 | 2605.22 | 25.07% | 1629.17 | 3258.34
4.6.1.21 | 070564 | AGETOP CIVIL | CABO FLEXÍVEL, PVC (70° C), 450/750 V, 4 MM2 | m | 1920.3 | 7.14 | 13710.94 | 25.07% | 8.92 | 17129.07
4.6.1.22 | 070570 | AGETOP CIVIL | CABO FLEXÍVEL, PVC (70° C), 450/750 V, 10 MM2 | M | 4429.8 | 13.1 | 58030.38 | 25.07% | 16.38 | 72560.12
4.6.1.23 | 071450 | AGETOP CIVIL | INTERRUPTOR DIFERENCIAL RESIDUAL (D.R.) BIPOLAR DE 25A-30mA | Un | 16 | 128.98 | 2063.68 | 25.07% | 161.31 | 2580.96
4.6.1.24 | 071171 | AGETOP CIVIL | DISJUNTOR MONOPOLAR DE 10 A 32-A | Un | 178 | 26.82 | 4773.96 | 25.07% | 33.54 | 5970.12
4.6.1.25 | 071172 | AGETOP CIVIL | DISJUNTOR MONOPOLAR DE 35 A 50-A | Un | 1 | 29.28 | 29.28 | 25.07% | 36.62 | 36.62
4.6.1.26 | 8688 | ORSE | CURVA HORIZONTAL 100 X 100 MM PARA ELETROCALHA METÁLICA, COM ÂNGULO 90° (REF.: MOPA OU SIMILAR) - (ADAPTADO CONFORME DECRETO ESTADUAL 9900/2021) | un | 8 | 29.91 | 239.28 | 25.07% | 37.4 | 299.2
4.6.1.27 | 070682 | AGETOP CIVIL | CAIXA METALICA OCTOGONAL FUNDO MOVEL DUPLA 4" | Un | 103 | 15.62 | 1608.86 | 25.07% | 19.53 | 2011.59
4.6.1.28 | 071175 | AGETOP CIVIL | DISJUNTOR TRIPOLAR DE 60 A 100-A | Un | 8 | 286.26 | 2290.08 | 25.07% | 358.02 | 2864.16
4.6.1.29 | 071176 | AGETOP CIVIL | DISJUNTOR TRIPOLAR DE 125-A | Un | 4 | 289.6 | 1158.4 | 25.07% | 362.2 | 1448.8
4.6.1.30 | 8684 | ORSE | FORNECIMENTO E INSTALAÇÃO DE ELETROCALHA PERFURADA 100 X 100 X 3000 MM (REF. MOPA OU SIMILAR) - (ADAPTADO CONFORME DECRETO ESTADUAL 9900/2021) | un | 228 | 111.55 | 25433.4 | 25.07% | 139.51 | 31808.28
4.6.1.31 | 070571 | AGETOP CIVIL | CABO FLEXÍVEL, PVC (70° C), 450/750 V, 16 MM2 | M | 122 | 17.68 | 2156.96 | 25.07% | 22.11 | 2697.42
4.6.1.32 | 070583 | AGETOP CIVIL | CABO FLEXÍVEL PVC (70° C), 0,6/1 KV, 6 MM2 | M | 161.1 | 8.92 | 1437.01 | 25.07% | 11.15 | 1796.26
4.6.1.33 | 070510 | AGETOP CIVIL | CABO FLEXÍVEL EPR/XLPE (90°C), 0,6/1 KV, 16 MM2 | M | 54.3 | 21.16 | 1148.98 | 25.07% | 26.46 | 1436.77
4.6.1.34 | 070511 | AGETOP CIVIL | CABO FLEXÍVEL EPR/XLPE (90°C), 0,6/1 KV, 25MM2 | M | 33.1 | 30.73 | 1017.16 | 25.07% | 38.43 | 1272.03
4.6.1.35 | 070587 | AGETOP CIVIL | CABO FLEXÍVEL PVC (70° C), 0,6/1 KV, 35 MM2 | M | 16.8 | 38.98 | 654.86 | 25.07% | 48.75 | 819
4.6.1.36 | 070588 | AGETOP CIVIL | CABO FLEXÍVEL PVC (70° C), 0,6/1 KV, 50 MM2 | M | 73.1 | 58.48 | 4274.88 | 25.07% | 73.14 | 5346.53
4.6.1.37 | 070589 | AGETOP CIVIL | CABO FLEXÍVEL PVC (70° C), 0,6/1 KV, 70 MM2 | M | 67 | 87.64 | 5871.88 | 25.07% | 109.61 | 7343.87
4.6.1.38 | 070590 | AGETOP CIVIL | CABO FLEXÍVEL PVC (70° C), 0,6/1 KV, 95 MM2 | M | 112.3 | 103.98 | 11676.95 | 25.07% | 130.04 | 14603.49
4.6.1.39 | 072328 | AGETOP CIVIL | SAIDA VERTICAL PARA ELETRODUTO D=1" | Un | 298 | 9.98 | 2974.04 | 25.07% | 12.48 | 3719.04
4.6.1.40 | 8687 | ORSE | TÊ HORIZONTAL 100 X 100 MM PARA ELETROCALHA METÁLICA (REF. MOPA OU SIMILAR) - (ADAPTADO CONFORME DECRETO ESTADUAL 9900/2021) | un | 2 | 47.76 | 95.52 | 25.07% | 59.73 | 119.46
4.6.1.41 | 7819 | ORSE | SUPORTE DE SUSTENTAÇÃO DE ELETROCALHA METÁLICA 100MM(REF. MOPA OU SIMILAR) - (ADAPTADO CONFORME DECRETO ESTADUAL 9900/2021) | un | 684 | 23.26 | 15909.84 | 25.07% | 29.09 | 19897.56
4.6.1.42 | 070769 | AGETOP CIVIL | CANTONEIRA METALICA 38 X 38 MM ( ZZ ALTA) | Un | 684 | 7.01 | 4794.84 | 25.07% | 8.76 | 5991.84
4.6.1.43 | 12471 | ORSE | TAMPA DE ENCAIXE 100 X 3000 MM, GALVANIZADA À FOGO, PARA ELETROCALHA METÁLICA (REF.: MOPA OU SIMILAR) - (ADAPTADO CONFORME DECRETO ESTADUAL 9900/2021) | un | 228 | 91.01 | 20750.28 | 25.07% | 113.82 | 25950.96
4.6.1.44 | 071440 | AGETOP CIVIL | INTERRUPTOR SIMPLES (1 SECAO) | Un | 82 | 19.68 | 1613.76 | 25.07% | 24.61 | 2018.02
4.6.1.45 | 071441 | AGETOP CIVIL | INTERRUPTOR SIMPLES (2 SECOES) | Un | 3 | 33.05 | 99.15 | 25.07% | 41.33 | 123.99
4.6.1.46 | 071430 | AGETOP CIVIL | INTERRUPTOR INTERMEDIARIO (FOUR-WAY) | Un | 1 | 50.59 | 50.59 | 25.07% | 63.27 | 63.27
4.6.1.47 | 071431 | AGETOP CIVIL | INTERRUPTOR PARALELO SIMPLES (1 SECAO) | Un | 15 | 26.35 | 395.25 | 25.07% | 32.95 | 494.25
4.6.1.48 | 072579 | AGETOP CIVIL | TOMADA HEXAGONAL DUPLA 2P + T - 10A - 250V | un | 32 | 29.26 | 936.32 | 25.07% | 36.59 | 1170.88
4.6.1.49 | 071748 | AGETOP CIVIL | LUVA PVC ROSQUEAVEL DIAMETRO 4" | Un | 6 | 47.16 | 282.96 | 25.07% | 58.98 | 353.88
4.6.1.50 | 071177 | AGETOP CIVIL | DISJUNTOR TRIPOLAR DE 150 A 175-A | Un | 6 | 461.9 | 2771.4 | 25.07% | 577.69 | 3466.14
4.6.1.51 | 071181 | AGETOP CIVIL | DISJUNTOR TRIPOLAR DE 300 A 350-A | Un | 2 | 1141.08 | 2282.16 | 25.07% | 1427.14 | 2854.28
4.6.1.52 | 101900 | SINAPI | DISJUNTOR BAIXA TENSÃO TRIPOLAR A SECO 800A/600V - FORNECIMENTO E INSTALAÇÃO. AF_07/2025 (ADAPTADO CONFORME DECRETO ESTADUAL 9900/2021) | UN | 1 | 4113.71 | 4113.71 | 25.07% | 5145.01 | 5145.01
4.6.1.53 | 070378 | AGETOP CIVIL | ABRAÇADEIRA METALICA TIPO "D" DIAM. 4" | Un | 25 | 19.08 | 477 | 25.07% | 23.86 | 596.5
4.6.1.54 | 071208 | AGETOP CIVIL | ELETRODUTO DE PVC RIGIDO DIAMETRO 4" | M | 108.2 | 92 | 9954.4 | 25.07% | 115.06 | 12449.49
4.6.1.55 | 071141 | AGETOP CIVIL | CURVA DE 90 GRAUS DE PVC RIGIDO DIAM. 3/4" | Un | 238 | 7.76 | 1846.88 | 25.07% | 9.7 | 2308.6
4.6.1.56 | 071186 | AGETOP CIVIL | DISPOSITIVO DE PROTEÇÃO CONTRA SURTOS (D.P.S.) 275V DE 90KA | Un | 48 | 196.79 | 9445.92 | 25.07% | 246.12 | 11813.76
4.6.1.57 | 763 | ORSE | FORNECIMENTO E INSTALAÇÃO DE ELETROCALHA 200 X 100 X 3000 MM. (ADAPTADO CONFORME DECRETO ESTADUAL 9900/2021) | m | 99 | 51.43 | 5091.57 | 25.07% | 64.32 | 6367.68
4.6.1.58 | 9519 | ORSE | TALA PLANA 100 MM PARA ELETROCALHA METÁLICA. (ADAPTADO CONFORME DECRETO ESTADUAL 9900/2021) | un | 236 | 7.52 | 1774.72 | 25.07% | 9.4 | 2218.4
4.6.1.59 | 97595 | SINAPI | SENSOR DE PRESENÇA COM FOTOCÉLULA, FIXAÇÃO EM PAREDE - FORNECIMENTO E INSTALAÇÃO. AF_02/2020. (ADAPTADO CONFORME DECRETO ESTADUAL 9900/2021) | UN | 70 | 92.62 | 6483.4 | 25.07% | 115.83 | 8108.1
4.6.1.60 | 00249 | Próprio | CÓPIA DE GOINFRA CIVIL (072579) - TOMADA HEXAGONAL DUPLA 2P + T - 20A - 250V | un | 96 | 39.7 | 3811.2 | 25.07% | 49.65 | 4766.4
4.6.1.61 | 00250 | Próprio | CÓPIA DE GOINFRA CIVIL (071443) - INTERRUPTOR PARALELO 1 SEÇÃO E 1 TOMADA HEXAGONAL 2P + T - 10A | Un | 1 | 35.11 | 35.11 | 25.07% | 43.91 | 43.91
4.6.1.62 | 071443 | AGETOP CIVIL | INTERRUPTOR SIMPLES 1 SEÇÃO E 1 TOMADA HEXAGONAL 2P + T - 10A CONJUGADOS | Un | 38 | 33.21 | 1261.98 | 25.07% | 41.53 | 1578.14
4.6.1.63 | 070645 | AGETOP CIVIL | CAIXA DE PASSAGEM METÁLICA DE EMBUTIR 15X15X8 CM | Un | 1 | 56.23 | 56.23 | 25.07% | 70.32 | 70.32
4.6.1.64 | 070647 | AGETOP CIVIL | CAIXA DE PASSAGEM METÁLICA DE EMBUTIR 30X30X12 CM | Un | 1 | 128.5 | 128.5 | 25.07% | 160.71 | 160.71
4.6.1.65 | 072585 | AGETOP CIVIL | TOMADA HEXAGONAL 2P + T - 20A - 250V | Un | 102 | 27.62 | 2817.24 | 25.07% | 34.54 | 3523.08
4.6.1.66 | 070375 | AGETOP CIVIL | ABRAÇADEIRA METALICA TIPO "D" DIAM. 2" | Un | 18 | 5.62 | 101.16 | 25.07% | 7.02 | 126.36
4.6.1.67 | 071205 | AGETOP CIVIL | ELETRODUTO DE PVC RIGIDO DIAMETRO 2" | M | 10.6 | 40.48 | 429.08 | 25.07% | 50.62 | 536.57
4.6.1.68 | 765 | ORSE | FORNECIMENTO E INSTALAÇÃO DE ELETROCALHA METÁLICA 50 X 50 X 3000 MM. (ADAPTADO CONFORME DECRETO ESTADUAL 9900/2021) | un | 33 | 40.34 | 1331.22 | 25.07% | 50.45 | 1664.85
4.6.1.69 | 072660 | AGETOP CIVIL | VERGALHAO ROSCA TOTAL D=1/4" | M | 273.5 | 16.42 | 4490.87 | 25.07% | 20.53 | 5614.95
4.6.2 |  |  | LUMINOTÉCNICO |  |  |  | 161472.45 |  |  | 201950.21
4.6.2.1 | 071598 | AGETOP CIVIL | LUMINÁRIA DE EMERGÊNCIA 30 LEDS | un | 80 | 27.7 | 2216 | 25.07% | 34.64 | 2771.2
4.6.2.2 | 00165 | Próprio | COPIA DE ORSE (7334) - LUMINÁRIA LED EMBUTIR COM DIFUSOS, PARA UMA LÂMPADA LED, 1x16W. (ADAPTADO CONFORME DECRETO ESTADUAL 9900/2021) | un | 1139 | 135.43 | 154254.77 | 25.07% | 169.38 | 192923.82
4.6.2.3 | 1201001001 | AGESUL | LUMINARIA TIPO PLAFON COM PAINEL LED, 30X30CM, EMBUTIR, POTENCIA DE 24W, 6500K, LUZ NEUTRA, ELGIN OU SIMILAR - FORNECIMENTO E INSTALACAO. (ADAPTADO CONFORME DECRETO ESTADUAL 9900/2021) | UN | 103 | 48.56 | 5001.68 | 25.07% | 60.73 | 6255.19
4.6.3 |  |  | INSTALAÇÕES DE DADOS / CFTV |  |  |  | 128373.23 |  |  | 160522.68
4.6.3.1 | 071190 | AGETOP CIVIL | ELETROCALHA PRÉ-ZINCADA, CH. 22, PERFIL "C" COM ABAS 50X50 MM SEM TAMPA | M | 43.33 | 42.19 | 1828.09 | 25.07% | 52.76 | 2286.09
4.6.3.2 | 762 | ORSE | Fornecimento e instalação de eletrocalha perfurada 100 x 50 x 3000 mm (ref.mopa ou similar) (ADAPTADO CONFORME DECRETO ESTADUAL 9900/2021) | m | 87.64 | 34.5 | 3023.58 | 25.07% | 43.14 | 3780.78
4.6.3.3 | 00274 | Próprio | Eletrocalha metálica 100 x 100mm s/ tampa | m | 8.2 | 42.52 | 348.66 | 25.07% | 53.17 | 435.99
4.6.3.4 | 7878 | ORSE | Emenda interna 100 x 50 mm com base lisa perfurada para eletrocalha metálica (ref. Mopa ou similar) (ADAPTADO CONFORME DECRETO ESTADUAL 9900/2021) | un | 9 | 13.81 | 124.29 | 25.07% | 17.27 | 155.43
4.6.3.5 | 071277 | AGETOP CIVIL | EMENDA INTERNA PARA ELETROCALHA (50 X 50 MM) | Un | 16 | 10.9 | 174.4 | 25.07% | 13.63 | 218.08
4.6.3.6 | 91170 | SINAPI | FIXAÇÃO DE TUBOS HORIZONTAIS DE PVC ÁGUA, PVC ESGOTO, PVC ÁGUA PLUVIAL, CPVC, PPR, COBRE OU AÇO, DIÂMETROS MENORES OU IGUAIS A 40 MM, COM ABRAÇADEIRA METÁLICA RÍGIDA TIPO D PERFIL 1/2", FIXADA EM PERFILADO EM LAJE. AF_09/2023_PS (ADAPTADO CONFORME DECRETO ESTADUAL 9900/2021) | M | 727.74 | 10.1 | 7350.17 | 25.07% | 12.63 | 9191.35
4.6.3.7 | 072376 | AGETOP CIVIL | TAMPA DE ENCAIXE PARA ELETROCALHA DE 50 X 50 MM | M | 43.33 | 17.45 | 756.1 | 25.07% | 21.82 | 945.46
4.6.3.8 | 12523 | ORSE | Tampa de encaixe 100 X 3000 mm, zincada, para eletrocalha metálica (ref.: mopa ou similar) (ADAPTADO CONFORME DECRETO ESTADUAL 9900/2021) | m | 95.84 | 18.48 | 1771.12 | 25.07% | 23.11 | 2214.86
4.6.3.9 | 071196 | AGETOP CIVIL | ELETRODUTO PVC FLEXÍVEL - MANGUEIRA CORRUGADA REFORÇADA - DIAM. 40MM | M | 25.6 | 13.13 | 336.12 | 25.07% | 16.42 | 420.35
4.6.3.10 | 071202 | AGETOP CIVIL | ELETRODUTO DE PVC RIGIDO DIAMETRO 1" | M | 727.74 | 17.11 | 12451.63 | 25.07% | 21.39 | 15566.35
4.6.3.11 | 072326 | AGETOP CIVIL | SAIDA HORIZONTAL PARA ELETRODUTO D=1" | Un | 36 | 8.44 | 303.84 | 25.07% | 10.55 | 379.8
4.6.3.12 | 070372 | AGETOP CIVIL | ABRAÇADEIRA METALICA TIPO "D" DIAM. 1" | Un | 913 | 1.59 | 1451.67 | 25.07% | 1.98 | 1807.74
4.6.3.13 | 071742 | AGETOP CIVIL | LUVA PVC ROSQUEAVEL DIAMETRO 1" | Un | 132 | 4.67 | 616.44 | 25.07% | 5.84 | 770.88
4.6.3.14 | 070924 | AGETOP CIVIL | CONDULETE DE PVC - CAIXA COM 5 ENTRADAS | un | 56 | 25.78 | 1443.68 | 25.07% | 32.24 | 1805.44
4.6.3.15 | 070926 | AGETOP CIVIL | CONDULETE DE PVC - ADAPTADOR DE SAÍDA 1" | un | 141 | 5.71 | 805.11 | 25.07% | 7.14 | 1006.74
4.6.3.16 | 072385 | AGETOP CIVIL | TAMPA CEGA PARA CONDULETE DE PVC | Un | 56 | 7.31 | 409.36 | 25.07% | 9.14 | 511.84
4.6.3.17 | 91939 | SINAPI | CAIXA RETANGULAR 4" X 2" ALTA (2,00 M DO PISO), PVC, INSTALADA EM PAREDE - FORNECIMENTO E INSTALAÇÃO. AF_03/2023 (ADAPTADO CONFORME DECRETO ESTADUAL 9900/2021) | UN | 32 | 29.45 | 942.4 | 25.07% | 36.83 | 1178.56
4.6.3.18 | 91941 | SINAPI | CAIXA RETANGULAR 4" X 2" BAIXA (0,30 M DO PISO), PVC, INSTALADA EM PAREDE - FORNECIMENTO E INSTALAÇÃO. AF_03/2023 (ADAPTADO CONFORME DECRETO ESTADUAL 9900/2021) | UN | 58 | 10.21 | 592.18 | 25.07% | 12.76 | 740.08
4.6.3.19 | 100556 | SINAPI | CAIXA DE PASSAGEM PARA TELEFONE 15X15X10CM (SOBREPOR) - FORNECIMENTO E INSTALAÇÃO. AF_08/2025 (ADAPTADO CONFORME DECRETO ESTADUAL 9900/2021) | UN | 7 | 28.88 | 202.16 | 25.07% | 36.12 | 252.84
4.6.3.20 | 13597 | ORSE | CÂMERA PARA CFTV - (ADAPTADO CONFORME DECRETO ESTADUAL N° 9900/2021) | un | 23 | 279.48 | 6428.04 | 25.07% | 349.54 | 8039.42
4.6.3.21 | 12791 | ORSE | Fornecimento e instalação de Switch 24 portas Gerenciável POE 10/100 /1000 + 4SFP (ADAPTADO CONFORME DECRETO ESTADUAL N° 9900/2021) | un | 7 | 3666.92 | 25668.44 | 25.07% | 4586.21 | 32103.47
4.6.3.22 | 11307 | ORSE | Distribuidor interno óptico - D.I.O (ADAPTADO CONFORME DECRETO ESTADUAL N° 9900/2021) | un | 4 | 1051.2 | 4204.8 | 25.07% | 1314.73 | 5258.92
4.6.3.23 | 072226 | AGETOP CIVIL | RACK FECHADO DE PAREDE COM PORTA EM ACRÍLICO - 12 U´S | un | 1 | 775.11 | 775.11 | 25.07% | 969.43 | 969.43
4.6.3.24 | 072228 | AGETOP CIVIL | RACK FECHADO DE PISO COM PORTA EM ACRÍLICO - 36 U´S | un | 1 | 2127.09 | 2127.09 | 25.07% | 2660.35 | 2660.35
4.6.3.25 | 8690 | ORSE | Cabo de fibra ótica de 6 vias (ADAPTADO CONFORME DECRETO ESTADUAL N° 9900/2021) | m | 45.09 | 21.41 | 965.37 | 25.07% | 26.77 | 1207.05
4.6.3.26 | 070626 | AGETOP CIVIL | CABO UTP-4P, CAT. 6 , 24 AWG | M | 5168.88 | 6.99 | 36130.47 | 25.07% | 8.74 | 45176.01
4.6.3.27 | 071887 | AGETOP CIVIL | PATCH PANEL PADRÃO 19" CAT. 6, COM 24 PORTAS | Un | 12 | 846.1 | 10153.2 | 25.07% | 1058.21 | 12698.52
4.6.3.28 | 071796 | AGETOP CIVIL | ORGANIZADOR DE CABOS (GUIA) PARA RACK 19" 1U | Un | 14 | 37.67 | 527.38 | 25.07% | 47.11 | 659.54
4.6.3.29 | 072291 | AGETOP CIVIL | REGUA COM 8 TOMADAS | Un | 2 | 72.15 | 144.3 | 25.07% | 90.23 | 180.46
4.6.3.30 | 072556 | AGETOP CIVIL | TOMADA LOGICA RJ-45 TIPO KEYSTONE JACK, CAT. 6 | Un | 62 | 40.46 | 2508.52 | 25.07% | 50.6 | 3137.2
4.6.3.31 | 00045 | Próprio | ADAPTADO DE SINAPI (98307) - TOMADA DUPLA DE REDE RJ45. (ADAPTADO CONFORME DECRETO ESTADUAL N° 9900/2021) | UN | 30 | 73.03 | 2190.9 | 25.07% | 91.33 | 2739.9
4.6.3.32 | 071142 | AGETOP CIVIL | CURVA DE 90 GRAUS DE PVC RIGIDO DIAM. 1" | Un | 78 | 9.84 | 767.52 | 25.07% | 12.3 | 959.4
4.6.3.33 | 071204 | AGETOP CIVIL | ELETRODUTO DE PVC RIGIDO DIAMETRO 1.1/4" | M | 27.66 | 30.77 | 851.09 | 25.07% | 38.48 | 1064.35
4.6.4 |  |  | INSTALAÇÕES SPDA |  |  |  | 61552.86 |  |  | 76970.42
4.6.4.1 | 12740 | ORSE | ADAPTADO - Fornecimento e assentamento de barra chata de alumínio de 7/8" x 1/8" (ADAPTADO CONFORME DECRETO ESTADUAL N° 9900/2021) | un | 136 | 79.1 | 10757.6 | 25.07% | 98.93 | 13454.48
4.6.4.2 | 00275 | Próprio | Terminal aéreo base dupla galvanizada 25mm | un | 116 | 38.58 | 4475.28 | 25.07% | 48.25 | 5597
4.6.4.3 | 070543 | AGETOP CIVIL | CABO DE COBRE NU 35 MM2 (3,24 M/KG) | M | 120 | 39.18 | 4701.6 | 25.07% | 49 | 5880
4.6.4.4 | 070544 | AGETOP CIVIL | CABO DE COBRE NU 50 MM2 (2,25 M/KG) | M | 438.69 | 50.66 | 22224.03 | 25.07% | 63.36 | 27795.39
4.6.4.5 | 072528 | AGETOP CIVIL | TERMINAL DE PRESSAO 35 MM2 | Un | 24 | 27.42 | 658.08 | 25.07% | 34.29 | 822.96
4.6.4.6 | 071202 | AGETOP CIVIL | ELETRODUTO DE PVC RIGIDO DIAMETRO 1" | M | 84 | 17.11 | 1437.24 | 25.07% | 21.39 | 1796.76
4.6.4.7 | 070372 | AGETOP CIVIL | ABRAÇADEIRA METALICA TIPO "D" DIAM. 1" | Un | 84 | 1.59 | 133.56 | 25.07% | 1.98 | 166.32
4.6.4.8 | 070255 | AGETOP CIVIL | ATERRAMENTO - SOLDA EXOTÉRMICA - CARTUCHO 90 G | un | 9 | 34.27 | 308.43 | 25.07% | 42.86 | 385.74
4.6.4.9 | 071381 | AGETOP CIVIL | HASTE REV.COBRE(COPPERWELD) 5/8" X 3,00 M C/CONECTOR | Un | 55 | 172.37 | 9480.35 | 25.07% | 215.58 | 11856.9
4.6.4.10 | ED-51050 | SETOP | CURVA DE ALUMÍNIO, DIMENSÃO 7/8"X1/8", COMPRIMENTO DE 30CM (ADAPTADO CONFORME DECRETO ESTADUAL 9900/2021) | un | 74 | 8.4 | 621.6 | 25.07% | 10.5 | 777
4.6.4.11 | 11036 | ORSE | PARAFUSO CABEÇA CHATA EM ALUMÍNIO ¼” X 7/8” - FORNECIMENTO E COLOCAÇÃO. (ADAPTADO CONFORME DECRETO ESTADUAL 9900/2021) | un | 372 | 0.68 | 252.96 | 25.07% | 0.85 | 316.2
4.6.4.12 | 071981 | AGETOP CIVIL | PORCA SEXTAVADA DIAMETRO 1/4" | Un | 372 | 0.49 | 182.28 | 25.07% | 0.61 | 226.92
4.6.4.13 | 11039 | ORSE | PARAFUSO AUTO-ATARRAXANTE EM AÇO INOX - 4,2 X 32MM - FORNECIMENTO E COLOCAÇÃO. (ADAPTADO CONFORME DECRETO ESTADUAL 9900/2021) | un | 513 | 0.9 | 461.7 | 25.07% | 1.12 | 574.56
4.6.4.14 | 11.92.21 | SUDECAP | PARAFUSO SEXTAVADO AÇO INOX ROSCA SOBERANA M6 X 45MM TEL-5346/EQUIVALENTE (ADAPTADO CONFORME DECRETO ESTADUAL 9900/2021) | UN | 120 | 3.57 | 428.4 | 25.07% | 4.46 | 535.2
4.6.4.15 | 070392 | AGETOP CIVIL | BUCHA DE NYLON S-8 | Un | 633 | 1.07 | 677.31 | 25.07% | 1.33 | 841.89
4.6.4.16 | 42.05.380 | CPOS/CDHU | CAIXA DE EQUALIZAÇÃO, DE EMBUTIR, EM AÇO COM BARRAMENTO, DE 200 X 200 MM E TAMPA (ADAPTADO CONFORME DECRETO ESTADUAL 9900/2021) | un | 1 | 343.29 | 343.29 | 25.07% | 429.35 | 429.35
4.6.4.17 | 1201006008 | AGESUL | CONECTOR REFORCADO, CABO X HASTE EM BRONZE NATURAL PARA CABO DE 16-70MM2, REF.585 DA TERMOTECNICA OU SIMILAR. (ADAPTADO CONFORME DECRETO ESTADUAL 9900/2021) | UN | 15 | 103.27 | 1549.05 | 25.07% | 129.15 | 1937.25
4.6.4.18 | 070256 | AGETOP CIVIL | ATERRAMENTO - SOLDA EXOTÉRMICA - CARTUCHO 115 G | un | 55 | 38.69 | 2127.95 | 25.07% | 48.38 | 2660.9
4.6.4.19 | 60.12.30 | EMBASA | FORNECIMENTO E ASSENTAMENTO DE CAIXA DE INSPEÇÃO EM PVC, COM TAMPA, PARA ATERRAMENTO D=25CM, H=25CM. (ADAPTADO CONFORME DECRETO ESTADUAL 9900/2021) | UN | 15 | 48.81 | 732.15 | 25.07% | 61.04 | 915.6
4.6.5 |  |  | INSTALAÇÕES SDAI |  |  |  | 62712.81 |  |  | 78421.98
4.6.5.1 | 070372 | AGETOP CIVIL | ABRAÇADEIRA METALICA TIPO "D" DIAM. 1" | Un | 326 | 1.59 | 518.34 | 25.07% | 1.98 | 645.48
4.6.5.2 | 070374 | AGETOP CIVIL | ABRAÇADEIRA METALICA TIPO "D" DIAM. 1.1/2" | Un | 31 | 4.01 | 124.31 | 25.07% | 5.01 | 155.31
4.6.5.3 | 070422 | AGETOP CIVIL | BUCHA E ARRUELA METALICA Ø 1" | PAR | 326 | 3.56 | 1160.56 | 25.07% | 4.45 | 1450.7
4.6.5.4 | 070424 | AGETOP CIVIL | BUCHA E ARRUELA METALICA Ø 1.1/2" | PAR | 31 | 6.84 | 212.04 | 25.07% | 8.55 | 265.05
4.6.5.5 | 070929 | AGETOP CIVIL | CONDULETE METÁLICO - CAIXA COM 5 ENTRADAS | un | 9 | 26.96 | 242.64 | 25.07% | 33.71 | 303.39
4.6.5.6 | 070931 | AGETOP CIVIL | CONDULETE METÁLICO - ADAPTADOR DE SAÍDA 1" | un | 20 | 7.58 | 151.6 | 25.07% | 9.48 | 189.6
4.6.5.7 | 072395 | AGETOP CIVIL | TAMPA CEGA PARA CONDULETE METÁLICO | Un | 9 | 5.82 | 52.38 | 25.07% | 7.27 | 65.43
4.6.5.8 | 085042 | AGETOP CIVIL | SIRENE AUDIOVISUAL | un | 15 | 158.62 | 2379.3 | 25.07% | 198.38 | 2975.7
4.6.5.9 | 11982 | ORSE | Programador de Endereços para Central de Alarme - Modelo VRE-PROG ou similar (ADAPTADO CONFORME DECRETO ESTADUAL 9900/2021) | un | 1 | 615.55 | 615.55 | 25.07% | 769.86 | 769.86
4.6.5.10 | 11820 | ORSE | Central de alarme endereçável de incendio com sistema p/ até 250 dispositivos, marcal Verin ou similar, Modelo VRE-250 c/ bateria de 12V e 7Amperes (ADAPTADO CONFORME DECRETO ESTADUAL 9900/2021) | un | 1 | 6879.8 | 6879.8 | 25.07% | 8604.56 | 8604.56
4.6.5.11 | 070303 | AGETOP CIVIL | BOTOEIRA "LIGA-DESLIGA" DE EMBUTIR 30A | Un | 9 | 69.1 | 621.9 | 25.07% | 86.42 | 777.78
4.6.5.12 | 11751 | ORSE | FORNECIMENTO E INSTALAÇÃO DE CAIXA DE PASSAGEM EM ALUMÍNIO (15 X 15 X 10 CM). (ADAPTADO CONFORME DECRETO ESTADUAL 9900/2021) | un | 16 | 94.9 | 1518.4 | 25.07% | 118.69 | 1899.04
4.6.5.13 | 170878 | SEDOP | CAIXA DE PASSAGEM EM ALUMINIO 200X200X115MM. (ADAPTADO CONFORME DECRETO ESTADUAL 9900/2021) | un | 5 | 163.34 | 816.7 | 25.07% | 204.28 | 1021.4
4.6.5.14 | 95781 | SINAPI | CONDULETE DE ALUMÍNIO, TIPO C, PARA ELETRODUTO DE AÇO GALVANIZADO DN 25 MM (1''), APARENTE - FORNECIMENTO E INSTALAÇÃO. AF_11/2016_P. (ADAPTADO CONFORME DECRETO ESTADUAL 9900/2021) | UN | 23 | 36.26 | 833.98 | 25.07% | 45.35 | 1043.05
4.6.5.15 | 95789 | SINAPI | CONDULETE DE ALUMÍNIO, TIPO LR, PARA ELETRODUTO DE AÇO GALVANIZADO DN 25 MM (1''), APARENTE - FORNECIMENTO E INSTALAÇÃO. AF_11/2016_P. (ADAPTADO CONFORME DECRETO ESTADUAL 9900/2021) | UN | 29 | 39.21 | 1137.09 | 25.07% | 49.03 | 1421.87
4.6.5.16 | 95796 | SINAPI | CONDULETE DE ALUMÍNIO, TIPO T, PARA ELETRODUTO DE AÇO GALVANIZADO DN 25 MM (1''), APARENTE - FORNECIMENTO E INSTALAÇÃO. AF_11/2016_P. (ADAPTADO CONFORME DECRETO ESTADUAL 9900/2021) | UN | 1 | 46.09 | 46.09 | 25.07% | 57.64 | 57.64
4.6.5.17 | 95782 | SINAPI | CONDULETE DE ALUMÍNIO, TIPO E, ELETRODUTO DE AÇO GALVANIZADO DN 25 MM (1''), APARENTE - FORNECIMENTO E INSTALAÇÃO. AF_11/2016_P. (ADAPTADO CONFORME DECRETO ESTADUAL 9900/2021) | UN | 23 | 37.82 | 869.86 | 25.07% | 47.3 | 1087.9
4.6.5.18 | 071212 | AGETOP CIVIL | ELETRODUTO EM AÇO GALVANIZADO A FOGO DIÂMETRO 1" - PESADO | M | 325.67 | 46.67 | 15199.01 | 25.07% | 58.37 | 19009.35
4.6.5.19 | 071214 | AGETOP CIVIL | ELETRODUTO EM AÇO GALVANIZADO A FOGO DIÂMETRO 1 1/2" - PESADO | M | 31.18 | 81.72 | 2548.02 | 25.07% | 102.2 | 3186.59
4.6.5.20 | 071215 | AGETOP CIVIL | ELETRODUTO EM AÇO GALVANIZADO A FOGO DIÂMETRO 2" - PESADO | M | 86.3 | 87.07 | 7514.14 | 25.07% | 108.89 | 9397.2
4.6.5.21 | 00164 | Próprio | CÓPIA DE GOINFRA CIVIL (070556) - CABO BLINDADO PARA DETECÇÃO E ALARME DE INCÊNDIO 2 X 2,5 MM2 | M | 761.77 | 10.95 | 8341.38 | 25.07% | 13.69 | 10428.63
4.6.5.22 | 16.85.082 | FDE | CABO COBRE FLEXÍVEL MULTIPOLAR PP 3X6 MM2 0,6/1 KV. (ADAPTADO CONFORME DECRETO ESTADUAL 9900/2021) | M | 16.44 | 20.65 | 339.48 | 25.07% | 25.82 | 424.48
4.6.5.23 | 11829 | ORSE | ACIONADOR MANUAL (BOTOEIRA) “APERTE AQUI” P/INSTAL. INCENDIO - ENDEREÇÁVEL. (ADAPTADO CONFORME DECRETO ESTADUAL 9900/2021) | un | 13 | 185.88 | 2416.44 | 25.07% | 232.48 | 3022.24
4.6.5.24 | 071152 | AGETOP CIVIL | CURVA DE 90 GRAUS AÇO GALVANIZADO DIAM.1" | Un | 23 | 16.05 | 369.15 | 25.07% | 20.07 | 461.61
4.6.5.25 | 50.05.470 | CPOS/CDHU | MÓDULO ISOLADOR, MÓDULO ENDEREÇADOR PARA AUDIOVISUAL. (ADAPTADO CONFORME DECRETO ESTADUAL 9900/2021) | un | 6 | 169.13 | 1014.78 | 25.07% | 211.53 | 1269.18
4.6.5.26 | 071702 | AGETOP CIVIL | LUVA EM AÇO GALVANIZADO DIÂMETRO 1" | Un | 79 | 8.43 | 665.97 | 25.07% | 10.54 | 832.66
4.6.5.27 | 071704 | AGETOP CIVIL | LUVA EM AÇO GALVANIZADO DIÂMETRO 1.1/2" | Un | 3 | 13.12 | 39.36 | 25.07% | 16.4 | 49.2
4.6.5.28 | 071705 | AGETOP CIVIL | LUVA EM AÇO GALVANIZADO DIÂMETRO 2" | Un | 21 | 25.01 | 525.21 | 25.07% | 31.28 | 656.88
4.6.5.29 | 070375 | AGETOP CIVIL | ABRAÇADEIRA METALICA TIPO "D" DIAM. 2" | Un | 86 | 5.62 | 483.32 | 25.07% | 7.02 | 603.72
4.6.5.30 | 070425 | AGETOP CIVIL | BUCHA E ARRUELA METALICA Ø 2" | PAR | 86 | 11.31 | 972.66 | 25.07% | 14.14 | 1216.04
4.6.5.31 | 072660 | AGETOP CIVIL | VERGALHAO ROSCA TOTAL D=1/4" | M | 249.9 | 16.42 | 4103.35 | 25.07% | 20.53 | 5130.44
4.6.6 |  |  | SUBESTAÇÃO / GRUPO GERADOR |  |  |  | 1381066.63 |  |  | 1679377
4.6.6.1 | 070372 | AGETOP CIVIL | ABRAÇADEIRA METALICA TIPO "D" DIAM. 1" | Un | 90 | 1.59 | 143.1 | 25.07% | 1.98 | 178.2
4.6.6.2 | 071862 | AGETOP CIVIL | PARAFUSO P/BUCHA S-8 | Un | 100 | 1.3 | 130 | 25.07% | 1.62 | 162
4.6.6.3 | 070392 | AGETOP CIVIL | BUCHA DE NYLON S-8 | Un | 100 | 1.07 | 107 | 25.07% | 1.33 | 133
4.6.6.4 | 070929 | AGETOP CIVIL | CONDULETE METÁLICO - CAIXA COM 5 ENTRADAS | un | 12 | 26.96 | 323.52 | 25.07% | 33.71 | 404.52
4.6.6.5 | 070931 | AGETOP CIVIL | CONDULETE METÁLICO - ADAPTADOR DE SAÍDA 1" | un | 24 | 7.58 | 181.92 | 25.07% | 9.48 | 227.52
4.6.6.6 | 071252 | AGETOP CIVIL | ELETRODUTO EM AÇO ZINCADO DIÂMETRO 1" | M | 150 | 31.68 | 4752 | 25.07% | 39.62 | 5943
4.6.6.7 | 072395 | AGETOP CIVIL | TAMPA CEGA PARA CONDULETE METÁLICO | Un | 8 | 5.82 | 46.56 | 25.07% | 7.27 | 58.16
4.6.6.8 | 070204 | AGETOP CIVIL | ADAPTADO - ALÇA PRÉ-FORMADA DE DISTRIBUIÇÃO PARA CABO DE ALUMÍNIO, CA/CAA 1/0 AWG | Un | 2 | 23.19 | 46.38 | 25.07% | 29 | 58
4.6.6.9 | 070252 | AGETOP CIVIL | ADAPTADO - ARRUELA LISA D=3/8" | Un | 64 | 0.23 | 14.72 | 25.07% | 0.28 | 17.92
4.6.6.10 | 12806 | ORSE | ADAPTADO - BARRA ROSCADA ZINCADA Ø 3/8" (ADAPTADO CONFORME DECRETO ESTADUAL N° 9900/2021) | m | 6 | 32.62 | 195.72 | 25.07% | 40.79 | 244.74
4.6.6.11 | 070542 | AGETOP CIVIL | CABO DE COBRE NU 25 MM2 (4,73 M/KG) | M | 20 | 25.5 | 510 | 25.07% | 31.89 | 637.8
4.6.6.12 | 070543 | AGETOP CIVIL | CABO DE COBRE NU 35 MM2 (3,24 M/KG) | M | 10 | 39.18 | 391.8 | 25.07% | 49 | 490
4.6.6.13 | 070518 | AGETOP CIVIL | CABO FLEXÍVEL EPR/XLPE (90°C), 0,6/1 KV - 185 MM2 | M | 1080 | 174.91 | 188902.8 | 25.07% | 218.75 | 236250
4.6.6.14 | 10433 | ORSE | FORNECIMENTO E INSTALAÇÃO DE CHAVE SECCIONADORA TRIPOLAR 15KV - 400A, COM PORTA FUSIVEL HH INCORPORADO (ADAPTADO CONFORME DECRETO ESTADUAL N° 9900/2021) | un | 1 | 2531.88 | 2531.88 | 25.07% | 3166.62 | 3166.62
4.6.6.15 | 071036 | AGETOP CIVIL | CONECTOR TIPO PARAFUSO FENDIDO 50 MM2 | Un | 12 | 37.4 | 448.8 | 25.07% | 46.77 | 561.24
4.6.6.16 | 11983 | ORSE | PROLONGADOR E COMANDO PARA ACIONAMENTO DA CHAVE SECCIONADORA (ADAPTADO CONFORME DECRETO ESTADUAL N° 9900/2021) | Un | 2 | 886.51 | 1773.02 | 25.07% | 1108.75 | 2217.5
4.6.6.17 | 071258 | AGETOP CIVIL | ELETRODUTO EM AÇO ZINCADO DIÂMETRO 4" | M | 150 | 204.54 | 30681 | 25.07% | 255.81 | 38371.5
4.6.6.18 | 11.92.14 | SUDECAP | FIXADOR OMEGA EM LATAO P/CABO DE COBRE 25MM2 (ADAPTADO CONFORME DECRETO ESTADUAL N° 9900/2021) | UN | 10 | 5.79 | 57.9 | 25.07% | 7.24 | 72.4
4.6.6.19 | 11.92.11 | SUDECAP | FIXADOR OMEGA EM LATAO P/CABO 35 MM2 (ADAPTADO CONFORME DECRETO ESTADUAL N° 9900/2021) | UN | 10 | 7.12 | 71.2 | 25.07% | 8.9 | 89
4.6.6.20 | 071833 | AGETOP CIVIL | PARA RAIOS DISTRIBUIDOR POLIMÉRICO ÓXIDO DE ZINCO S/CENTELHADOR C/ DESLIGAMENTO AUTOMÁTICO 15KV,10KA | Un | 3 | 305.68 | 917.04 | 25.07% | 382.31 | 1146.93
4.6.6.21 | 1201008346 | AGESUL | PLACA DE ADVERTENCIA EM PVC 2MM, COM OS DIZERES:- ESTA CHAVE NAO DEVE SER MANOBRADA (ADAPTADO CONFORME DECRETO ESTADUAL N° 9900/2021) | UN | 2 | 18.47 | 36.94 | 25.07% | 23.1 | 46.2
4.6.6.22 | 12845 | ORSE | PLACA DE ADVERTÊNCIA 470 X 340 MM, METÁLICA (PERIGO DE MORTE) (ADAPTADO CONFORME DECRETO ESTADUAL N° 9900/2021) | un | 2 | 46.02 | 92.04 | 25.07% | 57.55 | 115.1
4.6.6.23 | 10363 | ORSE | PLACA DE SINALIZAÇÃO EM ACRÍLICO, E=2MM "PERIGO SOMENTE PESSOAL AUTORIZADO" (ADAPTADO CONFORME DECRETO ESTADUAL N° 9900/2021) | un | 2 | 30.52 | 61.04 | 25.07% | 38.17 | 76.34
4.6.6.24 | 00285 | Próprio | (ADAPTADO DA AGETOP CIVIL 071981) - PORCA DIAMETRO 3/8" | Un | 24 | 0.57 | 13.68 | 25.07% | 0.71 | 17.04
4.6.6.25 | 12847 | ORSE | PUNHO DE MANOBRA COM BLOQUEIO KIRK (ADAPTADO CONFORME DECRETO ESTADUAL N° 9900/2021) | un | 2 | 1420.68 | 2841.36 | 25.07% | 1776.84 | 3553.68
4.6.6.26 | 7380 | ORSE | FORNECIMENTO E INSTALÇÃO DE ISOLADOR SUPORTE PEDESTAL DE USO INTERNO COM PRENSA FIO, EM PORCELANA TIPO PILAR COR BRANCA, CLASSE TENSÃO 15 KV (ADAPTADO CONFORME DECRETO ESTADUAL N° 9900/2021) | un | 3 | 281.46 | 844.38 | 25.07% | 352.02 | 1056.06
4.6.6.27 | C5095 | SEINFRA | FORNECIMENTO E COLOCAÇÃO DE CANTONEIRA EM AÇO (1 1/2 "X 1 1/2" X 3/16") (ADAPTADO CONFORME DECRETO ESTADUAL N° 9900/2021) | M | 1.2 | 36.13 | 43.35 | 25.07% | 45.18 | 54.21
4.6.6.28 | 12849 | ORSE | SUPORTE PARA PUNHO DE MANOBRA (ADAPTADO CONFORME DECRETO ESTADUAL N° 9900/2021) | un | 2 | 212.66 | 425.32 | 25.07% | 265.97 | 531.94
4.6.6.29 | 072460 | AGETOP CIVIL | TAMPA PARA CONDULETE METÁLICO PARA 1 INTERRUPTOR E 1 TOMADA | Un | 1 | 6.35 | 6.35 | 25.07% | 7.94 | 7.94
4.6.6.30 | 072476 | AGETOP CIVIL | TAMPA PARA CONDULETE METÁLICO PARA 1 TOMADA | un | 1 | 7.31 | 7.31 | 25.07% | 9.14 | 9.14
4.6.6.31 | 072385 | AGETOP CIVIL | TAMPA CEGA PARA CONDULETE DE PVC | Un | 40 | 7.31 | 292.4 | 25.07% | 9.14 | 365.6
4.6.6.32 | 12844 | ORSE | ESTRADO (TAPETE) DE BORRACHA ISOLANTE 15 KV - DIMENSÕES 1.000 X 1.000 X 25 MM (ADAPTADO CONFORME DECRETO ESTADUAL N° 9900/2021) | pç | 2 | 827.06 | 1654.12 | 25.07% | 1034.4 | 2068.8
4.6.6.33 | 36.20.070 | CPOS/CDHU | PRENSA VERGALHÃO ´T´, DIÂMETRO DE 3/8´ (ADAPTADO CONFORME DECRETO ESTADUAL N° 9900/2021) | un | 3 | 36.81 | 110.43 | 25.07% | 46.03 | 138.09
4.6.6.34 | 36.20.050 | CPOS/CDHU | TERMINAL PARA VERGALHÃO, DIÂMETRO DE 3/8´ (ADAPTADO CONFORME DECRETO ESTADUAL N° 9900/2021) | un | 21 | 33.31 | 699.51 | 25.07% | 41.66 | 874.86
4.6.6.35 | 36.20.030 | CPOS/CDHU | UNIÃO ANGULAR PARA VERGALHÃO, DIÂMETRO DE 3/8´ (ADAPTADO CONFORME DECRETO ESTADUAL N° 9900/2021) | un | 6 | 59.01 | 354.06 | 25.07% | 73.8 | 442.8
4.6.6.36 | 42.05.230 | CPOS/CDHU | CLIPS DE FIXAÇÃO PARA VERGALHÃO EM AÇO GALVANIZADO DE 3/8´ (ADAPTADO CONFORME DECRETO ESTADUAL N° 9900/2021) | un | 6 | 13.13 | 78.78 | 25.07% | 16.42 | 98.52
4.6.6.37 | 072614 | AGETOP CIVIL | TRANSFORMADOR TRIFASICO 500 KVA, 13,8 KV - SECO | Un | 1 | 61277.74 | 61277.74 | 20.86% | 74060.27 | 74060.27
4.6.6.38 | 11908 | ORSE | TRANSFORMADOR TRIFÁSICO 750 KVA, 380/220V, A SECO (ADAPTADO CONFORME DECRETO ESTADUAL N° 9900/2021) | un | 1 | 98352.97 | 98352.97 | 20.86% | 118869.39 | 118869.39
4.6.6.39 | 11969 | ORSE | Luva sem rosca UNIDUT ø=1 " C- PB (ADAPTADO CONFORME DECRETO ESTADUAL N° 9900/2021) | un | 6 | 8.68 | 52.08 | 25.07% | 10.85 | 65.1
4.6.6.40 | 36.20.010 | CPOS/CDHU | VERGALHÃO DE COBRE ELETROLÍTICO, DIÂMETRO DE 3/8´ (ADAPTADO CONFORME DECRETO ESTADUAL N° 9900/2021) | m | 36 | 91.39 | 3290.04 | 25.07% | 114.3 | 4114.8
4.6.6.41 | C4061 | SEINFRA | GRUPO GERADOR 451/500 KVA COM QUADRO AUTOMÁTICO - COMPLETO (ADAPTADO CONFORME DECRETO ESTADUAL N° 9900/2021) | UN | 1 | 317442.67 | 317442.67 | 20.86% | 383661.21 | 383661.21
4.6.6.42 | C4062 | SEINFRA | GRUPO GERADOR 636/780 KVA C/ QUADRO AUTOMÁTICO - COMPLETO (ADAPTADO CONFORME DECRETO ESTADUAL N° 9900/2021) | UN | 1 | 660863.7 | 660863.7 | 20.86% | 798719.86 | 798719.86
4.7 |  |  | INSTALAÇÕES HDRO-SANITÁRIAS |  |  |  | 474722.12 |  |  | 593682.98
4.7.1 |  |  | LOUÇAS E METAIS |  |  |  | 67510.54 |  |  | 84434.25
4.7.1.1 | 080504 | AGETOP CIVIL | VASO SANITÁRIO COM CAIXA ACOPLADA COM DUPLO ACIONAMENTO (1ª LINHA) - COMPLETO EXCLUSO O ASSENTO | Un | 57 | 637.8 | 36354.6 | 25.07% | 797.69 | 45468.33
4.7.1.2 | 080590 | AGETOP CIVIL | CUBA DE LOUÇA DE EMBUTIR OVAL MÉDIA (48,5 X 37,5 CM - MEDIDAS APROXIMADAS) | Un | 31 | 131.95 | 4090.45 | 25.07% | 165.02 | 5115.62
4.7.1.3 | 080541 | AGETOP CIVIL | LAVATÓRIO MÉDIO COM COLUNA - MEDIDAS APROXIMADAS 360X460X180 MM (C x L x A) | Un | 45 | 320.49 | 14422.05 | 25.07% | 400.83 | 18037.35
4.7.1.4 | 080601 | AGETOP CIVIL | MICTORIO DE LOUCA C/SIFAO INTEGRADO | Un | 3 | 481.36 | 1444.08 | 25.07% | 602.03 | 1806.09
4.7.1.5 | 080804 | AGETOP CIVIL | TANQUE DE LOUÇA COM COLUNA TAMANHO MÉDIO - MEDIDAS APROXIMADAS 485 x 545 x 330 MM (C x L x A) | Un | 6 | 850.64 | 5103.84 | 25.07% | 1063.89 | 6383.34
4.7.1.6 | 080502 | AGETOP CIVIL | VASO SANITÁRIO CONVENCIONAL (1ª LINHA) | Un | 16 | 380.97 | 6095.52 | 25.07% | 476.47 | 7623.52
4.7.2 |  |  | METAIS |  |  |  | 76414.02 |  |  | 95568.55
4.7.2.1 | 080688 | AGETOP CIVIL | CUBA INOX 46X30X15CM E=0,6MM-AÇO 304 (CUBA Nº 1) | Un | 9 | 189.07 | 1701.63 | 25.07% | 236.46 | 2128.14
4.7.2.2 | 080572 | AGETOP CIVIL | TORNEIRA DE MESA COM FECHAMENTO AUTOMÁTICO TEMPORIZADO PARA LAVATÓRIO DIÂMETRO DE 1/2" | un | 59 | 192.55 | 11360.45 | 25.07% | 240.82 | 14208.38
4.7.2.3 | 080656 | AGETOP CIVIL | TORNEIRA DE MESA PARA PIA DIÂMETRO DE 1/2" - BICA MÓVEL | un | 9 | 138.97 | 1250.73 | 25.07% | 173.8 | 1564.2
4.7.2.4 | 080810 | AGETOP CIVIL | TORNEIRA DE PAREDE PARA TANQUE COM AREJADOR DIÂMETRO DE 1/2" E 3/4" | Un | 6 | 92 | 552 | 25.07% | 115.06 | 690.36
4.7.2.5 | 080573 | AGETOP CIVIL | TORNEIRA DE MESA PARA PcD COM FECHAMENTO AUTOMÁTICO TEMPORIZADO PARA LAVATÓRIO DIÂMETRO DE 1/2" | un | 17 | 628.92 | 10691.64 | 25.07% | 786.59 | 13372.03
4.7.2.6 | 44.03.920 | CPOS/CDHU | DUCHA HIGIÊNICA COM REGISTRO (ADAPTADO CONFORME DECRETO ESTADUAL 9900/2021) | un | 73 | 256.84 | 18749.32 | 25.07% | 321.22 | 23449.06
4.7.2.7 | 080670 | AGETOP CIVIL | SIFAO PARA PIA 1.1/2" X 2" METAL | Un | 9 | 224.89 | 2024.01 | 25.07% | 281.26 | 2531.34
4.7.2.8 | 080560 | AGETOP CIVIL | SIFAO PARA LAVATORIO METALICO DIAM.1"X1.1/2" | Un | 76 | 204.74 | 15560.24 | 25.07% | 256.06 | 19460.56
4.7.2.9 | 080819 | AGETOP CIVIL | SIFÃO METÁLICO PARA TANQUE DE 1 1/4" X 1 1/2" | un | 6 | 206.4 | 1238.4 | 25.07% | 258.14 | 1548.84
4.7.2.10 | 080621 | AGETOP CIVIL | VÁLVULA DE DESCARGA PARA MICTÓRIO DIÂMETRO 1/2" FECHAMENTO AUTOMÁTICO TEMPORIZADO | Un | 3 | 269.09 | 807.27 | 25.07% | 336.55 | 1009.65
4.7.2.11 | 080680 | AGETOP CIVIL | VALVULA PARA PIA TIPO AMERICANA DIAMETRO 3.1/2" (METALICA) | Un | 9 | 55.29 | 497.61 | 25.07% | 69.15 | 622.35
4.7.2.12 | 080580 | AGETOP CIVIL | VALVULA PARA LAVATORIO OU BEBEDOURO METALICO DIAMETRO 1" | Un | 76 | 73.34 | 5573.84 | 25.07% | 91.72 | 6970.72
4.7.2.13 | 080830 | AGETOP CIVIL | VÁLVULA PARA TANQUE METÁLICA DIAM. 1" SEM LADRAO | Un | 6 | 33.28 | 199.68 | 25.07% | 41.62 | 249.72
4.7.2.14 | 080517 | AGETOP CIVIL | VÁLVULA DE DESCARGA DUPLO ACIONAMENTO COM ACABAMENTO CROMADO ANTIVANDALISMO | Un | 16 | 387.95 | 6207.2 | 25.07% | 485.2 | 7763.2
4.7.3 |  |  | ACESSÓRIOS |  |  |  | 26997.23 |  |  | 33763.79
4.7.3.1 | 4287 | ORSE | DISPENSER PARA TOALHA INTERFOLHADA. (ADAPTADO CONFORME DECRETO ESTADUAL 9900/2021) | un | 56 | 55.84 | 3127.04 | 25.07% | 69.83 | 3910.48
4.7.3.2 | 080532 | AGETOP CIVIL | PORTA PAPEL HIGIÊNICO EM METAL/ACABAMENTO CROMADO | Un | 73 | 58.51 | 4271.23 | 25.07% | 73.17 | 5341.41
4.7.3.3 | 080742 | AGETOP CIVIL | DISPENSER PLÁSTICO PARA SABONETE LIQUIDO OU ALCOOL GEL | un | 56 | 51.79 | 2900.24 | 25.07% | 64.77 | 3627.12
4.7.3.4 | 080526 | AGETOP CIVIL | ASSENTO EM POLIPROPILENO COM SISTEMA DE FECHAMENTO SUAVE PARA VASO SANITÁRIO | Un | 73 | 175.44 | 12807.12 | 25.07% | 219.42 | 16017.66
4.7.3.5 | 080741 | AGETOP CIVIL | SABONETEIRA EM METAL / ACABAMENTO CROMADO | Un | 8 | 45.85 | 366.8 | 25.07% | 57.34 | 458.72
4.7.3.6 | 080721 | AGETOP CIVIL | CHUVEIRO ELÉTRICO EM PVC COM BRAÇO METÁLICO | Un | 8 | 145.6 | 1164.8 | 25.07% | 182.1 | 1456.8
4.7.3.7 | ED-48176 | SETOP | CABIDE METÁLICO SIMPLES CROMADO, INCLUSIVE FIXAÇÃO. (ADAPTADO CONFORME DECRETO ESTADUAL 9900/2021) | U | 8 | 35.4 | 283.2 | 25.07% | 44.27 | 354.16
4.7.3.8 | 100875 | SINAPI | BANCO ARTICULADO, EM ACO INOX, PARA PCD, FIXADO NA PAREDE - FORNECIMENTO E INSTALAÇÃO. AF_01/2020 (ADAPTADO CONFORME DECRETO ESTADUAL 9900/2021) | UN | 2 | 1038.4 | 2076.8 | 25.07% | 1298.72 | 2597.44
4.7.4 |  |  | BANCADAS |  |  |  | 27218.33 |  |  | 34041.62
4.7.4.1 | 271608 | AGETOP CIVIL | BANCADA DE GRANITO C/ ESPELHO | m² | 47.95 | 567.64 | 27218.33 | 25.07% | 709.94 | 34041.62
4.7.5 |  |  | ÁGUA FRIA - TUBOS E CONEXÕES |  |  |  | 68714.87 |  |  | 85929.26
4.7.5.1 | 1433 | ORSE | Caixa d´água em fibra de vidro - instalada, sem estrutura de suporte cap. 15.000 litros Rev.01 - 10/2022 (ADAPTADO CONFORME DECRETO ESTADUAL 9900/2021) | un | 2 | 12996.37 | 25992.74 | 25.07% | 16254.55 | 32509.1
4.7.5.2 | 080902 | AGETOP CIVIL | REGISTRO DE GAVETA BRUTO DIAMETRO 3/4" | Un | 19 | 71.12 | 1351.28 | 25.07% | 88.94 | 1689.86
4.7.5.3 | 080946 | AGETOP CIVIL | REGISTRO DE PRESSAO C/CANOPLA CROMADA DIAM.3/4" | Un | 8 | 116.73 | 933.84 | 25.07% | 145.99 | 1167.92
4.7.5.4 | 081003 | AGETOP CIVIL | TUBO SOLDAVEL PVC MARROM DIAM. 25 MM | M | 650.65 | 10.24 | 6662.65 | 25.07% | 12.8 | 8328.32
4.7.5.5 | 081004 | AGETOP CIVIL | TUBO SOLDAVEL PVC MARROM DIAM. 32 MM | m | 58.26 | 15.26 | 889.04 | 25.07% | 19.08 | 1111.6
4.7.5.6 | 081066 | AGETOP CIVIL | ADAPTADOR SOLDÁVEL CURTO C/ BOLSA E ROSCA PARA REGISTRO 25X3/4" | Un | 109 | 5.82 | 634.38 | 25.07% | 7.27 | 792.43
4.7.5.7 | 081162 | AGETOP CIVIL | BUCHA DE REDUCAO SOLDÁVEL CURTA 32 X 25 MM | Un | 4 | 5.77 | 23.08 | 25.07% | 7.21 | 28.84
4.7.5.8 | 081321 | AGETOP CIVIL | JOELHO 90 GRAUS SOLDAVEL DIAMETRO 25 MM | Un | 75 | 10.21 | 765.75 | 25.07% | 12.76 | 957
4.7.5.9 | 081322 | AGETOP CIVIL | JOELHO 90 GRAUS SOLDAVEL DIAMETRO 32 MM (1") | Un | 2 | 11.44 | 22.88 | 25.07% | 14.3 | 28.6
4.7.5.10 | 081402 | AGETOP CIVIL | TE 90 GRAUS SOLDAVEL DIAMETRO 25 MM | Un | 116 | 11.34 | 1315.44 | 25.07% | 14.18 | 1644.88
4.7.5.11 | 081421 | AGETOP CIVIL | TE REDUCAO 90 GRAUS SOLDAVEL 32 X 25 mm | Un | 2 | 17.52 | 35.04 | 25.07% | 21.91 | 43.82
4.7.5.12 | 080811 | AGETOP CIVIL | TORNEIRA DE JARDIM COM BICO PARA MANGUEIRA DIÂMETRO DE 1/2" E 3/4" | Un | 2 | 81.78 | 163.56 | 25.07% | 102.28 | 204.56
4.7.5.13 | 89365 | SINAPI | CURVA 45 GRAUS, PVC, SOLDÁVEL, DN 25MM, INSTALADO EM RAMAL OU SUB-RAMAL DE ÁGUA - FORNECIMENTO E INSTALAÇÃO. AF_06/2022. (ADAPTADO CONFORME DECRETO ESTADUAL 9900/2021) | UN | 1 | 15.6 | 15.6 | 25.07% | 19.51 | 19.51
4.7.5.14 | 89500 | SINAPI | CURVA 45 GRAUS, PVC, SOLDÁVEL, DN 40MM, INSTALADO EM PRUMADA DE ÁGUA - FORNECIMENTO E INSTALAÇÃO. AF_06/2022. (ADAPTADO CONFORME DECRETO ESTADUAL 9900/2021) | UN | 1 | 26.38 | 26.38 | 25.07% | 32.99 | 32.99
4.7.5.15 | 081550 | AGETOP CIVIL | CURVA 45 GRAUS SOLDAVEL DIAMETRO 50 MM | Un | 1 | 28.85 | 28.85 | 25.07% | 36.08 | 36.08
4.7.5.16 | 89510 | SINAPI | CURVA 45 GRAUS, PVC, SOLDÁVEL, DN 60MM, INSTALADO EM PRUMADA DE ÁGUA - FORNECIMENTO E INSTALAÇÃO. AF_06/2022. (ADAPTADO CONFORME DECRETO ESTADUAL 9900/2021) | UN | 1 | 42.23 | 42.23 | 25.07% | 52.81 | 52.81
4.7.5.17 | 081537 | AGETOP CIVIL | CURVA 90 GRAUS SOLDAVEL DIAMETRO 25 MM | Un | 166 | 13.82 | 2294.12 | 25.07% | 17.28 | 2868.48
4.7.5.18 | 081538 | AGETOP CIVIL | CURVA 90 GRAUS SOLDAVEL DIAMETRO 32 MM | Un | 3 | 18.15 | 54.45 | 25.07% | 22.7 | 68.1
4.7.5.19 | 081539 | AGETOP CIVIL | CURVA 90 GRAUS SOLDAVEL DIAMETRO 40 MM | Un | 7 | 30.71 | 214.97 | 25.07% | 38.4 | 268.8
4.7.5.20 | 081540 | AGETOP CIVIL | CURVA 90 GRAUS SOLDAVEL DIAMETRO 50 MM | Un | 26 | 31.95 | 830.7 | 25.07% | 39.95 | 1038.7
4.7.5.21 | 081541 | AGETOP CIVIL | CURVA 90 GRAUS SOLDAVEL DIAMETRO 60 MM | Un | 7 | 61.32 | 429.24 | 25.07% | 76.69 | 536.83
4.7.5.22 | 080555 | AGETOP CIVIL | LIGAÇÃO FLEXÍVEL METÁLICA DIAM.1/2"(ENGATE) | Un | 149 | 52.97 | 7892.53 | 25.07% | 66.24 | 9869.76
4.7.5.23 | 081179 | AGETOP CIVIL | BUCHA DE REDUCAO SOLDAVEL LONGA 50 X 25 mm | Un | 5 | 11.78 | 58.9 | 25.07% | 14.73 | 73.65
4.7.5.24 | 081180 | AGETOP CIVIL | BUCHA DE REDUCAO SOLDAVEL LONGA 50 X 32 mm | Un | 1 | 13.03 | 13.03 | 25.07% | 16.29 | 16.29
4.7.5.25 | 081163 | AGETOP CIVIL | BUCHA DE REDUÇÃO SOLDAVEL CURTA 40 X 32 MM | Un | 2 | 9.43 | 18.86 | 25.07% | 11.79 | 23.58
4.7.5.26 | 081165 | AGETOP CIVIL | BUCHA DE REDUCAO SOLDÁVEL CURTA 60 X 50 mm | Un | 4 | 15.64 | 62.56 | 25.07% | 19.56 | 78.24
4.7.5.27 | 081324 | AGETOP CIVIL | JOELHO 90 GRAUS SOLDAVEL 50 mm (MARROM) | Un | 7 | 19.46 | 136.22 | 25.07% | 24.33 | 170.31
4.7.5.28 | 081340 | AGETOP CIVIL | JOELHO DE REDUÇÃO 90 GRAUS SOLDAVEL DIAM. 32 MM X 25 MM | Un | 2 | 13.73 | 27.46 | 25.07% | 17.17 | 34.34
4.7.5.29 | 081369 | AGETOP CIVIL | JOELHO 90 GRAUS SOLDAVEL COM BUCHA DE LATAO 25 X 3/4" | Un | 25 | 13.08 | 327 | 25.07% | 16.35 | 408.75
4.7.5.30 | 081360 | AGETOP CIVIL | JOELHO DE REDUCAO 90 GRAUS SOLDÁVEL COM BUCHA LATAO 25X1/2" | Un | 119 | 12.1 | 1439.9 | 25.07% | 15.13 | 1800.47
4.7.5.31 | 081104 | AGETOP CIVIL | LUVA SOLDAVEL DIAMETRO 40 mm | Un | 10 | 12.49 | 124.9 | 25.07% | 15.62 | 156.2
4.7.5.32 | 081105 | AGETOP CIVIL | LUVA SOLDAVEL DIAMETRO 50 mm | Un | 7 | 13.39 | 93.73 | 25.07% | 16.74 | 117.18
4.7.5.33 | 081005 | AGETOP CIVIL | TUBO SOLDAVEL PVC MARROM DIAM. 40 MM | m | 45.98 | 23.52 | 1081.44 | 25.07% | 29.41 | 1352.27
4.7.5.34 | 081006 | AGETOP CIVIL | TUBO SOLDAVEL PVC MARROM DIAM. 50 MM | m | 165.11 | 27.46 | 4533.92 | 25.07% | 34.34 | 5669.87
4.7.5.35 | 081007 | AGETOP CIVIL | TUBO SOLDAVEL PVC MARROM DIAM. 60 MM | m | 15.24 | 45.2 | 688.84 | 25.07% | 56.53 | 861.51
4.7.5.36 | 081131 | AGETOP CIVIL | LUVA SOLDAVEL C/ROSCA DIAMETRO 25 X 3/4" | Un | 1 | 9.93 | 9.93 | 25.07% | 12.41 | 12.41
4.7.5.37 | 081404 | AGETOP CIVIL | TE 90 GRAUS SOLDAVEL DIAMETRO 40 MM | Un | 1 | 27.01 | 27.01 | 25.07% | 33.78 | 33.78
4.7.5.38 | 081405 | AGETOP CIVIL | TE 90 GRAUS SOLDAVEL DIAMETRO 50 MM | Un | 11 | 27.44 | 301.84 | 25.07% | 34.31 | 377.41
4.7.5.39 | 081406 | AGETOP CIVIL | TE 90 GRAUS SOLDAVEL DIMETRO 60 MM | Un | 3 | 47.97 | 143.91 | 25.07% | 59.99 | 179.97
4.7.5.40 | 081424 | AGETOP CIVIL | TE REDUCAO 90 GRAUS SOLDAVEL 50 X 25 mm | Un | 13 | 25.48 | 331.24 | 25.07% | 31.86 | 414.18
4.7.5.41 | 081425 | AGETOP CIVIL | TE REDUCAO 90 GRAUS SOLDAVEL 50 X 32 mm | Un | 2 | 31.07 | 62.14 | 25.07% | 38.85 | 77.7
4.7.5.42 | 081445 | AGETOP CIVIL | TE 90 GRAUS SOLDAVEL COM BUCHA DE LATÃO NA BOLSA CENTRAL 25 X 25 X 1/2" | Un | 34 | 18.29 | 621.86 | 25.07% | 22.87 | 777.58
4.7.5.43 | 080926 | AGETOP CIVIL | REGISTRO DE GAVETA C/CANOPLA DIAMETRO 3/4" | Un | 30 | 137.12 | 4113.6 | 25.07% | 171.49 | 5144.7
4.7.5.44 | 080929 | AGETOP CIVIL | REGISTRO DE GAVETA C/CANOPLA DIAMETRO 1.1/2" | Un | 2 | 269.83 | 539.66 | 25.07% | 337.47 | 674.94
4.7.5.45 | 080978 | AGETOP CIVIL | REGISTRO DE ESFERA METAL DIAMETRO 1.1/4" | Un | 2 | 161.81 | 323.62 | 25.07% | 202.37 | 404.74
4.7.5.46 | 080980 | AGETOP CIVIL | REGISTRO DE ESFERA METAL DIAMETRO 2" | Un | 2 | 295.03 | 590.06 | 25.07% | 368.99 | 737.98
4.7.5.47 | 080981 | AGETOP CIVIL | REGISTRO DE ESFERA METAL DIAMETRO 2.1/2" | Un | 2 | 564.58 | 1129.16 | 25.07% | 706.12 | 1412.24
4.7.5.48 | 081069 | AGETOP CIVIL | ADAPTADOR SOLDÁVEL CURTO COM BOLSA E ROSCA PARA REGISTRO 50MMX1.1/2" | Un | 8 | 12.42 | 99.36 | 25.07% | 15.53 | 124.24
4.7.5.49 | 081056 | AGETOP CIVIL | ADAPTADOR SOLDÁVEL COM FLANGES LIVRES PARA CAIXA D'ÁGUA 32X1" | Un | 2 | 21.34 | 42.68 | 25.07% | 26.68 | 53.36
4.7.5.50 | 081058 | AGETOP CIVIL | ADAPTADOR PVC SOLDÁVEL LONGO COM FLANGES LIVRES PARA CAIXA D'ÁGUA 50X1.1/2" | Un | 8 | 38.3 | 306.4 | 25.07% | 47.9 | 383.2
4.7.5.51 | 081044 | AGETOP CIVIL | ADAPTADOR PVC SOLDÁVEL LONGO COM FLANGES LIVRES PARA CAIXA D'ÁGUA 60X2" | Un | 2 | 50.22 | 100.44 | 25.07% | 62.81 | 125.62
4.7.5.52 | 081890 | AGETOP CIVIL | TORNEIRA BOIA DIAMETRO 1.1/4" - 32 MM | Un | 2 | 275.52 | 551.04 | 25.07% | 344.59 | 689.18
4.7.5.53 | 081894 | AGETOP CIVIL | CHAVE DE BOIA AUTOMÁTICA - 15A/250V | un | 2 | 83.79 | 167.58 | 25.07% | 104.79 | 209.58
4.7.5.54 | 081571 | AGETOP CIVIL | CRUZETA SOLDAVEL DIAMETRO 25 mm | Un | 1 | 27.83 | 27.83 | 25.07% | 34.8 | 34.8
4.7.6 |  |  | ESGOTO - TUBOS E CONEXÕES |  |  |  | 69366.57 |  |  | 86740.5
4.7.6.1 | 081921 | AGETOP CIVIL | JOELHO 45 GRAUS DIAMETRO 40 MM (ESGOTO) | Un | 42 | 16.83 | 706.86 | 25.07% | 21.04 | 883.68
4.7.6.2 | 081923 | AGETOP CIVIL | JOELHO 45 GRAUS DIAMETRO 75 MM (ESGOTO) | Un | 14 | 25.46 | 356.44 | 25.07% | 31.84 | 445.76
4.7.6.3 | 081924 | AGETOP CIVIL | JOELHO 45 GRAUS DIAMETRO 100 MM (ESGOTO) | Un | 39 | 31.43 | 1225.77 | 25.07% | 39.3 | 1532.7
4.7.6.4 | 081935 | AGETOP CIVIL | JOELHO 90 GRAUS DIAMETRO 40 MM (ESGOTO) | Un | 31 | 16.71 | 518.01 | 25.07% | 20.89 | 647.59
4.7.6.5 | 081937 | AGETOP CIVIL | JOELHO 90 GRAUS DIAMETRO 75 MM (ESGOTO) | Un | 7 | 25.85 | 180.95 | 25.07% | 32.33 | 226.31
4.7.6.6 | 081938 | AGETOP CIVIL | JOELHO 90 GRAUS DIAMETRO 100 MM (ESGOTO) | Un | 37 | 31.05 | 1148.85 | 25.07% | 38.83 | 1436.71
4.7.6.7 | 081961 | AGETOP CIVIL | JUNCAO 45 GRAUS DIAMETRO 40 MM (ESGOTO) | Un | 21 | 18.58 | 390.18 | 25.07% | 23.23 | 487.83
4.7.6.8 | 081972 | AGETOP CIVIL | JUNCAO SIMPLES DIAMETRO 75 X 75 MM (ESGOTO) | Un | 3 | 32.21 | 96.63 | 25.07% | 40.28 | 120.84
4.7.6.9 | 081974 | AGETOP CIVIL | JUNCAO SIMPLES DIAMETRO 100 X 75 MM (ESGOTO) | Un | 4 | 45.8 | 183.2 | 25.07% | 57.28 | 229.12
4.7.6.10 | 081975 | AGETOP CIVIL | JUNCAO SIMPLES DIAM. 100 X 100 MM (ESGOTO) | Un | 57 | 48.05 | 2738.85 | 25.07% | 60.09 | 3425.13
4.7.6.11 | 082003 | AGETOP CIVIL | LUVA SIMPLES DIAMETRO 75 MM - (ESGOTO) | Un | 46 | 13.91 | 639.86 | 25.07% | 17.39 | 799.94
4.7.6.12 | 082004 | AGETOP CIVIL | LUVA SIMPLES DIAMETRO 100 mm - (ESGOTO) | Un | 219 | 16.87 | 3694.53 | 25.07% | 21.09 | 4618.71
4.7.6.13 | 082235 | AGETOP CIVIL | TE SANITARIO DIAMETRO 100 X 100 MM (ESGOTO) | Un | 10 | 36.1 | 361 | 25.07% | 45.15 | 451.5
4.7.6.14 | 081681 | AGETOP CIVIL | CORPO RALO SECO CILINDRICO 100 X 40 | Un | 5 | 24.16 | 120.8 | 25.07% | 30.21 | 151.05
4.7.6.15 | 082301 | AGETOP CIVIL | TUBO SOLDAVEL PARA ESGOTO DIAMETRO 40 MM | m | 147.47 | 19.24 | 2837.32 | 25.07% | 24.06 | 3548.12
4.7.6.16 | 082303 | AGETOP CIVIL | TUBO SOLDAVEL PARA ESGOTO DIAMETRO 75 MM | m | 130.84 | 40.06 | 5241.45 | 25.07% | 50.1 | 6555.08
4.7.6.17 | 082304 | AGETOP CIVIL | TUBO SOLDAVEL PARA ESGOTO DIAMETRO 100 MM | m | 208.16 | 42.77 | 8903 | 25.07% | 53.49 | 11134.47
4.7.6.18 | 95693 | SINAPI | LUVA SIMPLES, PVC, SÉRIE NORMAL, ESGOTO PREDIAL, DN 150 MM, JUNTA ELÁSTICA, FORNECIDO E INSTALADO EM SUBCOLETOR AÉREO DE ESGOTO SANITÁRIO. AF_08/2022. (ADAPTADO CONFORME DECRETO ESTADUAL 9900/2021) | UN | 2 | 49.78 | 99.56 | 25.07% | 62.25 | 124.5
4.7.6.19 | 081661 | AGETOP CIVIL | CORPO CAIXA SIFONADA DIAM. 100 X 100 X 50 | Un | 1 | 30.88 | 30.88 | 25.07% | 38.62 | 38.62
4.7.6.20 | 081662 | AGETOP CIVIL | CORPO CAIXA SIFONADA DIAM. 100 X 150 X 50 | Un | 1 | 34.77 | 34.77 | 25.07% | 43.48 | 43.48
4.7.6.21 | 081663 | AGETOP CIVIL | CORPO CAIXA SIFONADA DIAM. 150 X 150 X 50 | Un | 54 | 46.28 | 2499.12 | 25.07% | 57.88 | 3125.52
4.7.6.22 | 081664 | AGETOP CIVIL | CORPO CAIXA SIFONADA DIAM. 150 X 185 X 75 | Un | 3 | 49.95 | 149.85 | 25.07% | 62.47 | 187.41
4.7.6.23 | 082053 | AGETOP CIVIL | PORTA GRELHA QUADRADO PARA GRELHA QUADRADA DIAM. 100 MM | Un | 7 | 19.25 | 134.75 | 25.07% | 24.07 | 168.49
4.7.6.24 | 082052 | AGETOP CIVIL | PORTA GRELHA QUADRADO CROMADO DIAM.150 MM | Un | 57 | 23.64 | 1347.48 | 25.07% | 29.56 | 1684.92
4.7.6.25 | 081751 | AGETOP CIVIL | GRELHA QUADRADA ACO INOX ROTATIVO DIAM.100 MM | Un | 7 | 26.14 | 182.98 | 25.07% | 32.69 | 228.83
4.7.6.26 | 081752 | AGETOP CIVIL | GRELHA QUADRADA ACO INOX ROTATIVO DIAM.150 MM | Un | 57 | 44.73 | 2549.61 | 25.07% | 55.94 | 3188.58
4.7.6.27 | 081551 | AGETOP CIVIL | CURVA 45 GRAUS SOLDAVEL DIAMETRO 75 MM | Un | 3 | 60.17 | 180.51 | 25.07% | 75.25 | 225.75
4.7.6.28 | 081702 | AGETOP CIVIL | CURVA 45 GRAUS DIAMETRO 100 MM (ESGOTO) | Un | 42 | 52.18 | 2191.56 | 25.07% | 65.26 | 2740.92
4.7.6.29 | 1619 | ORSE | CURVA 45° LONGA EM PVC RÍGIDO C/ ANÉIS, DIÂM = 50MM - REV 01_10/2022. (ADAPTADO CONFORME DECRETO ESTADUAL 9900/2021) | un | 16 | 21.7 | 347.2 | 25.07% | 27.14 | 434.24
4.7.6.30 | 081701 | AGETOP CIVIL | CURVA 45 GRAUS DIAMETRO 40 MM (ESGOTO) | Un | 29 | 18.82 | 545.78 | 25.07% | 23.53 | 682.37
4.7.6.31 | 081730 | AGETOP CIVIL | CURVA 90 GRAUS CURTA DIAM. 40 MM (ESGOTO) | Un | 67 | 20.1 | 1346.7 | 25.07% | 25.13 | 1683.71
4.7.6.32 | 081731 | AGETOP CIVIL | CURVA 90 GRAUS CURTA DIAM. 50 MM (ESGOTO) | Un | 4 | 27.03 | 108.12 | 25.07% | 33.8 | 135.2
4.7.6.33 | 081732 | AGETOP CIVIL | CURVA 90 GRAUS CURTA DIAM. 75 MM (ESGOTO) | Un | 1 | 45.48 | 45.48 | 25.07% | 56.88 | 56.88
4.7.6.34 | 081733 | AGETOP CIVIL | CURVA 90 GRAUS CURTA DIAM. 100 MM (ESGOTO) | Un | 8 | 53.87 | 430.96 | 25.07% | 67.37 | 538.96
4.7.6.35 | 081734 | AGETOP CIVIL | CURVA 90 GRAUS LONGA DIAM. 40 MM (ESGOTO) | Un | 1 | 19.87 | 19.87 | 25.07% | 24.85 | 24.85
4.7.6.36 | 081736 | AGETOP CIVIL | CURVA 90 GRAUS LONGA DIAM. 75 MM (ESGOTO) | Un | 2 | 47.89 | 95.78 | 25.07% | 59.89 | 119.78
4.7.6.37 | 081737 | AGETOP CIVIL | CURVA 90 GRAUS LONGA DIAM. 100 MM (ESGOTO) | Un | 3 | 64.85 | 194.55 | 25.07% | 81.1 | 243.3
4.7.6.38 | 081973 | AGETOP CIVIL | JUNCAO SIMPLES DIAM. 100 X 50 MM (ESGOTO) | Un | 18 | 38.01 | 684.18 | 25.07% | 47.53 | 855.54
4.7.6.39 | 081970 | AGETOP CIVIL | JUNCAO SIMPLES DIAMETRO 50 X 50 MM (ESGOTO) | Un | 6 | 22.99 | 137.94 | 25.07% | 28.75 | 172.5
4.7.6.40 | 081971 | AGETOP CIVIL | JUNCAO SIMPLES DIAM. 75 X 50 MM (ESGOTO) | Un | 13 | 30.77 | 400.01 | 25.07% | 38.48 | 500.24
4.7.6.41 | 081973 | AGETOP CIVIL | JUNCAO SIMPLES DIAM. 100 X 50 MM (ESGOTO) | Un | 19 | 38.01 | 722.19 | 25.07% | 47.53 | 903.07
4.7.6.42 | 081965 | AGETOP CIVIL | JUNCAO INVERTIDA DIAMETRO 75 X 50 MM (ESGOTO) | Un | 3 | 20.18 | 60.54 | 25.07% | 25.23 | 75.69
4.7.6.43 | 1642 | ORSE | JUNÇÃO INVERTIDA EM PVC RÍGIDO C/ ANÉIS, PARA ESGOTO PRIMÁRIO, DIÂM = 75 X 75MM. (ADAPTADO CONFORME DECRETO ESTADUAL 9900/2021) | un | 3 | 50.31 | 150.93 | 25.07% | 62.92 | 188.76
4.7.6.44 | 102711 | SINAPI | JUNÇÃO DUPLA DE PVC, SÉRIE NORMAL, PARA ESGOTO PREDIAL, DN 100 X 100 X 100 MM, INSTALADA EM DRENO - FORNECIMENTO E INSTALAÇÃO. AF_07/2021. (ADAPTADO CONFORME DECRETO ESTADUAL 9900/2021) | UN | 2 | 79.65 | 159.3 | 25.07% | 99.61 | 199.22
4.7.6.45 | 082001 | AGETOP CIVIL | LUVA SIMPLES DIAMETRO 40 MM - (ESGOTO) | Un | 37 | 8.79 | 325.23 | 25.07% | 10.99 | 406.63
4.7.6.46 | 082002 | AGETOP CIVIL | LUVA SIMPLES DIAMETRO 50 MM - (ESGOTO) | Un | 395 | 9.53 | 3764.35 | 25.07% | 11.91 | 4704.45
4.7.6.47 | 00156 | Próprio | CÓPIA DE SINAPI (89556) - LUVA DE CORRER, PVC, SERIE R, ESGOTO, DN 100 MM, JUNTA ELÁSTICA, FORNECIDO E INSTALADO EM RAMAL DE ENCAMINHAMENTO. AF_06/2022. (ADAPTADO CONFORME DECRETO ESTADUAL 9900/2021) | UN | 8 | 42.43 | 339.44 | 25.07% | 53.06 | 424.48
4.7.6.48 | 082103 | AGETOP CIVIL | REDUCAO EXCENTRICA 100 X 50 MM (ESGOTO) | Un | 2 | 28.03 | 56.06 | 25.07% | 35.05 | 70.1
4.7.6.49 | 082101 | AGETOP CIVIL | REDUCAO EXCENTRICA 75 X 50 MM (ESGOTO) | Un | 10 | 23.96 | 239.6 | 25.07% | 29.96 | 299.6
4.7.6.50 | 082102 | AGETOP CIVIL | REDUCAO EXCENTRICA 100 X 75 MM (ESGOTO) | Un | 1 | 32.06 | 32.06 | 25.07% | 40.09 | 40.09
4.7.6.51 | 082302 | AGETOP CIVIL | TUBO SOLDAVEL PARA ESGOTO DIAMETRO 50 MM | m | 272.18 | 24.92 | 6782.72 | 25.07% | 31.16 | 8481.12
4.7.6.52 | 00158 | Próprio | CÓPIA DE SINAPI (89512) - TUBO PVC, SÉRIE R, ESGOTO, DN 100 MM, FORNECIDO E INSTALADO EM RAMAL DE ENCAMINHAMENTO. AF_06/2022. (ADAPTADO CONFORME DECRETO ESTADUAL 9900/2021) | M | 72.17 | 66.96 | 4832.5 | 25.07% | 83.74 | 6043.51
4.7.6.53 | 00159 | Próprio | CÓPIA DE SINAPI (104166) - TUBO PVC, SÉRIE R, ÁGUA PLUVIAL, DN 150 MM, FORNECIDO E INSTALADO EM RAMAL DE ENCAMINHAMENTO. AF_06/2022. (ADAPTADO CONFORME DECRETO ESTADUAL 9900/2021) | M | 29.68 | 94.96 | 2818.41 | 25.07% | 118.76 | 3524.79
4.7.6.54 | 081922 | AGETOP CIVIL | JOELHO 45 GRAUS DIAMETRO 50 MM (ESGOTO) | Un | 35 | 17.66 | 618.1 | 25.07% | 22.08 | 772.8
4.7.6.55 | 081927 | AGETOP CIVIL | JOELHO 90 GRAUS C/ANEL 40 MM | Un | 79 | 19.49 | 1539.71 | 25.07% | 24.37 | 1925.23
4.7.6.56 | 081936 | AGETOP CIVIL | JOELHO 90 GRAUS DIAMETRO 50 MM (ESGOTO) | Un | 113 | 17.68 | 1997.84 | 25.07% | 22.11 | 2498.43
4.7.6.57 | 082201 | AGETOP CIVIL | TE 90 GRAUS DIAMETRO 40 MM - ESGOTO | Un | 2 | 18.8 | 37.6 | 25.07% | 23.51 | 47.02
4.7.6.58 | 082230 | AGETOP CIVIL | TE SANITARIO DIAMETRO 50 X 50 MM (ESGOTO) | Un | 61 | 20.06 | 1223.66 | 25.07% | 25.08 | 1529.88
4.7.6.59 | 082231 | AGETOP CIVIL | TE SANITARIO DIAMETRO 75 X 50 MM (ESGOTO) | Un | 6 | 29.79 | 178.74 | 25.07% | 37.25 | 223.5
4.7.6.60 | 104356 | SINAPI | TERMINAL DE VENTILAÇÃO, PVC, SÉRIE NORMAL, ESGOTO PREDIAL, DN 100 MM, JUNTA SOLDÁVEL, FORNECIDO E INSTALADO EM PRUMADA DE ESGOTO SANITÁRIO OU VENTILAÇÃO. AF_08/2022. (ADAPTADO CONFORME DECRETO ESTADUAL 9900/2021) | UN | 3 | 26.26 | 78.78 | 25.07% | 32.84 | 98.52
4.7.6.61 | 104351 | SINAPI | TERMINAL DE VENTILAÇÃO, PVC, SÉRIE NORMAL, ESGOTO PREDIAL, DN 75 MM, JUNTA SOLDÁVEL, FORNECIDO E INSTALADO EM PRUMADA DE ESGOTO SANITÁRIO OU VENTILAÇÃO. AF_08/2022. (ADAPTADO CONFORME DECRETO ESTADUAL 9900/2021) | UN | 15 | 16.89 | 253.35 | 25.07% | 21.12 | 316.8
4.7.6.62 | 104348 | SINAPI | TERMINAL DE VENTILAÇÃO, PVC, SÉRIE NORMAL, ESGOTO PREDIAL, DN 50 MM, JUNTA SOLDÁVEL, FORNECIDO E INSTALADO EM PRUMADA DE ESGOTO SANITÁRIO OU VENTILAÇÃO. AF_08/2022. (ADAPTADO CONFORME DECRETO ESTADUAL 9900/2021) | UN | 6 | 9.02 | 54.12 | 25.07% | 11.28 | 67.68
4.7.7 |  |  | ÁGUA PLUVIAL E DRENOS - TUBOS E CONEXÕES |  |  |  | 62417.98 |  |  | 78052.26
4.7.7.1 | 081923 | AGETOP CIVIL | JOELHO 45 GRAUS DIAMETRO 75 MM (ESGOTO) | Un | 4 | 25.46 | 101.84 | 25.07% | 31.84 | 127.36
4.7.7.2 | 081924 | AGETOP CIVIL | JOELHO 45 GRAUS DIAMETRO 100 MM (ESGOTO) | Un | 8 | 31.43 | 251.44 | 25.07% | 39.3 | 314.4
4.7.7.3 | 081937 | AGETOP CIVIL | JOELHO 90 GRAUS DIAMETRO 75 MM (ESGOTO) | Un | 3 | 25.85 | 77.55 | 25.07% | 32.33 | 96.99
4.7.7.4 | 081938 | AGETOP CIVIL | JOELHO 90 GRAUS DIAMETRO 100 MM (ESGOTO) | Un | 42 | 31.05 | 1304.1 | 25.07% | 38.83 | 1630.86
4.7.7.5 | 89854 | SINAPI | JOELHO 90 GRAUS, PVC, SERIE NORMAL, ESGOTO PREDIAL, DN 150 MM, JUNTA ELÁSTICA, FORNECIDO E INSTALADO EM SUBCOLETOR AÉREO DE ESGOTO SANITÁRIO. AF_08/2022. (ADAPTADO CONFORME DECRETO ESTADUAL 9900/2021) | UN | 10 | 100.24 | 1002.4 | 25.07% | 125.37 | 1253.7
4.7.7.6 | 081974 | AGETOP CIVIL | JUNCAO SIMPLES DIAMETRO 100 X 75 MM (ESGOTO) | Un | 6 | 45.8 | 274.8 | 25.07% | 57.28 | 343.68
4.7.7.7 | 081975 | AGETOP CIVIL | JUNCAO SIMPLES DIAM. 100 X 100 MM (ESGOTO) | Un | 2 | 48.05 | 96.1 | 25.07% | 60.09 | 120.18
4.7.7.8 | 89698 | SINAPI | JUNÇÃO SIMPLES, PVC, SERIE R, ÁGUA PLUVIAL, DN 150 X 150 MM, JUNTA ELÁSTICA, FORNECIDO E INSTALADO EM CONDUTORES VERTICAIS DE ÁGUAS PLUVIAIS. AF_06/2022 (ADAPTADO CONFORME DECRETO ESTADUAL 9900/2021) | UN | 4 | 282.84 | 1131.36 | 25.07% | 353.74 | 1414.96
4.7.7.9 | 082003 | AGETOP CIVIL | LUVA SIMPLES DIAMETRO 75 MM - (ESGOTO) | Un | 15 | 13.91 | 208.65 | 25.07% | 17.39 | 260.85
4.7.7.10 | 082004 | AGETOP CIVIL | LUVA SIMPLES DIAMETRO 100 mm - (ESGOTO) | Un | 96 | 16.87 | 1619.52 | 25.07% | 21.09 | 2024.64
4.7.7.11 | 082303 | AGETOP CIVIL | TUBO SOLDAVEL PARA ESGOTO DIAMETRO 75 MM | m | 73.05 | 40.06 | 2926.38 | 25.07% | 50.1 | 3659.8
4.7.7.12 | 082304 | AGETOP CIVIL | TUBO SOLDAVEL PARA ESGOTO DIAMETRO 100 MM | m | 310.22 | 42.77 | 13268.1 | 25.07% | 53.49 | 16593.66
4.7.7.13 | 082331 | AGETOP CIVIL | TUBO LEVE PVC RIGIDO DIAMETRO 150 MM | M | 181.26 | 70.6 | 12796.95 | 25.07% | 88.29 | 16003.44
4.7.7.14 | 95693 | SINAPI | LUVA SIMPLES, PVC, SÉRIE NORMAL, ESGOTO PREDIAL, DN 150 MM, JUNTA ELÁSTICA, FORNECIDO E INSTALADO EM SUBCOLETOR AÉREO DE ESGOTO SANITÁRIO. AF_08/2022. (ADAPTADO CONFORME DECRETO ESTADUAL 9900/2021) | UN | 53 | 49.78 | 2638.34 | 25.07% | 62.25 | 3299.25
4.7.7.15 | 081702 | AGETOP CIVIL | CURVA 45 GRAUS DIAMETRO 100 MM (ESGOTO) | Un | 10 | 52.18 | 521.8 | 25.07% | 65.26 | 652.6
4.7.7.16 | 104332 | SINAPI | CURVA PVC LONGA 45G, PVC, SÉRIE NORMAL, ESGOTO PREDIAL, DN 75 MM, JUNTA ELÁSTICA, FORNECIDO E INSTALADO EM RAMAL DE DESCARGA OU RAMAL DE ESGOTO SANITÁRIO. AF_08/2022. (ADAPTADO CONFORME DECRETO ESTADUAL 9900/2021) | UN | 2 | 55.38 | 110.76 | 25.07% | 69.26 | 138.52
4.7.7.17 | 081732 | AGETOP CIVIL | CURVA 90 GRAUS CURTA DIAM. 75 MM (ESGOTO) | Un | 4 | 45.48 | 181.92 | 25.07% | 56.88 | 227.52
4.7.7.18 | 081733 | AGETOP CIVIL | CURVA 90 GRAUS CURTA DIAM. 100 MM (ESGOTO) | Un | 17 | 53.87 | 915.79 | 25.07% | 67.37 | 1145.29
4.7.7.19 | 081737 | AGETOP CIVIL | CURVA 90 GRAUS LONGA DIAM. 100 MM (ESGOTO) | Un | 3 | 64.85 | 194.55 | 25.07% | 81.1 | 243.3
4.7.7.20 | 104064 | SINAPI | CURVA LONGA, 90 GRAUS, PVC OCRE, JUNTA ELÁSTICA, DN 150 MM, PARA COLETOR PREDIAL DE ESGOTO. AF_06/2022. (ADAPTADO CONFORME DECRETO ESTADUAL 9900/2021) | UN | 5 | 266.23 | 1331.15 | 25.07% | 332.97 | 1664.85
4.7.7.21 | 89855 | SINAPI | JOELHO 45 GRAUS, PVC, SERIE NORMAL, ESGOTO PREDIAL, DN 150 MM, JUNTA ELÁSTICA, FORNECIDO E INSTALADO EM SUBCOLETOR AÉREO DE ESGOTO SANITÁRIO. AF_08/2022 (ADAPTADO CONFORME DECRETO ESTADUAL 9900/2021) | UN | 6 | 117.96 | 707.76 | 25.07% | 147.53 | 885.18
4.7.7.22 | 89522 | SINAPI | JOELHO 90 GRAUS, PVC, SERIE R, ÁGUA PLUVIAL, DN 75 MM, JUNTA ELÁSTICA, FORNECIDO E INSTALADO EM RAMAL DE ENCAMINHAMENTO. AF_06/2022. (Adaptado conforme Decreto Estadual 9900/2021) | UN | 1 | 33.97 | 33.97 | 25.07% | 42.48 | 42.48
4.7.7.23 | 00155 | Próprio | CÓPIA DE SINAPI (104174) - JUNÇÃO SIMPLES, PVC, ESGOTO, DN 150 X 100 MM, JUNTA ELÁSTICA, FORNECIDO E INSTALADO EM RAMAL DE ENCAMINHAMENTO.. (ADAPTADO CONFORME DECRETO ESTADUAL 9900/2021) | UN | 6 | 220.82 | 1324.92 | 25.07% | 276.17 | 1657.02
4.7.7.24 | 89547 | SINAPI | LUVA SIMPLES, PVC, SERIE R, ÁGUA PLUVIAL, DN 75 MM, JUNTA ELÁSTICA, FORNECIDO E INSTALADO EM RAMAL DE ENCAMINHAMENTO. AF_06/2022. (Adaptado conforme Decreto Estadual 9900/2021) | UN | 3 | 21.36 | 64.08 | 25.07% | 26.71 | 80.13
4.7.7.25 | 89511 | SINAPI | TUBO PVC, SÉRIE R, ÁGUA PLUVIAL, DN 75 MM, FORNECIDO E INSTALADO EM RAMAL DE ENCAMINHAMENTO. AF_06/2022. (ADAPTADO CONFORME DECRETO ESTADUAL 9900/2021) | M | 10.08 | 42.6 | 429.4 | 25.07% | 53.27 | 536.96
4.7.7.26 | 9752 | ORSE | RALO HEMISFÉRICO EM Fº Fº, TIPO ABACAXI Ø 75MM. (ADAPTADO CONFORME DECRETO ESTADUAL 9900/2021) | un | 8 | 44.07 | 352.56 | 25.07% | 55.11 | 440.88
4.7.7.27 | 082102 | AGETOP CIVIL | REDUCAO EXCENTRICA 100 X 75 MM (ESGOTO) | Un | 6 | 32.06 | 192.36 | 25.07% | 40.09 | 240.54
4.7.7.28 | 00160 | Próprio | CÓPIA DE SINAPI (104173) - REDUÇÃO EXCÊNTRICA, PVC, ESGOTO, DN 150 X 100 MM, JUNTA ELÁSTICA, FORNECIDO E INSTALADO EM RAMAL DE ENCAMINHAMENTO. (ADAPTADO CONFORME DECRETO ESTADUAL 9900/2021) | UN | 15 | 82.84 | 1242.6 | 25.07% | 103.6 | 1554
4.7.7.29 | 081162 | AGETOP CIVIL | BUCHA DE REDUCAO SOLDÁVEL CURTA 32 X 25 MM | Un | 1 | 5.77 | 5.77 | 25.07% | 7.21 | 7.21
4.7.7.30 | 081537 | AGETOP CIVIL | CURVA 90 GRAUS SOLDAVEL DIAMETRO 25 MM | Un | 3 | 13.82 | 41.46 | 25.07% | 17.28 | 51.84
4.7.7.31 | 081302 | AGETOP CIVIL | JOELHO 45 GRAUS SOLDAVEL 25 MM | Un | 20 | 11.01 | 220.2 | 25.07% | 13.77 | 275.4
4.7.7.32 | 081304 | AGETOP CIVIL | JOELHO 45 GRAUS SOLDAVEL 40 MM | Un | 1 | 21.6 | 21.6 | 25.07% | 27.01 | 27.01
4.7.7.33 | 081305 | AGETOP CIVIL | JOELHO 45 GRAUS SOLDAVEL 50 MM | Un | 3 | 23.33 | 69.99 | 25.07% | 29.17 | 87.51
4.7.7.34 | 081321 | AGETOP CIVIL | JOELHO 90 GRAUS SOLDAVEL DIAMETRO 25 MM | Un | 190 | 10.21 | 1939.9 | 25.07% | 12.76 | 2424.4
4.7.7.35 | 081322 | AGETOP CIVIL | JOELHO 90 GRAUS SOLDAVEL DIAMETRO 32 MM (1") | Un | 4 | 11.44 | 45.76 | 25.07% | 14.3 | 57.2
4.7.7.36 | 081323 | AGETOP CIVIL | JOELHO 90 GRAUS SOLDAVEL DIAMETRO 40 mm (1.1/4") | Un | 3 | 20.39 | 61.17 | 25.07% | 25.5 | 76.5
4.7.7.37 | 081324 | AGETOP CIVIL | JOELHO 90 GRAUS SOLDAVEL 50 mm (MARROM) | Un | 11 | 19.46 | 214.06 | 25.07% | 24.33 | 267.63
4.7.7.38 | 081003 | AGETOP CIVIL | TUBO SOLDAVEL PVC MARROM DIAM. 25 MM | M | 744.22 | 10.24 | 7620.81 | 25.07% | 12.8 | 9526.01
4.7.7.39 | 081004 | AGETOP CIVIL | TUBO SOLDAVEL PVC MARROM DIAM. 32 MM | m | 37.84 | 15.26 | 577.43 | 25.07% | 19.08 | 721.98
4.7.7.40 | 081005 | AGETOP CIVIL | TUBO SOLDAVEL PVC MARROM DIAM. 40 MM | m | 42.55 | 23.52 | 1000.77 | 25.07% | 29.41 | 1251.39
4.7.7.41 | 081006 | AGETOP CIVIL | TUBO SOLDAVEL PVC MARROM DIAM. 50 MM | m | 154.7 | 27.46 | 4248.06 | 25.07% | 34.34 | 5312.39
4.7.7.42 | 081402 | AGETOP CIVIL | TE 90 GRAUS SOLDAVEL DIAMETRO 25 MM | Un | 46 | 11.34 | 521.64 | 25.07% | 14.18 | 652.28
4.7.7.43 | 081421 | AGETOP CIVIL | TE REDUCAO 90 GRAUS SOLDAVEL 32 X 25 mm | Un | 1 | 17.52 | 17.52 | 25.07% | 21.91 | 21.91
4.7.7.44 | 081424 | AGETOP CIVIL | TE REDUCAO 90 GRAUS SOLDAVEL 50 X 25 mm | Un | 16 | 25.48 | 407.68 | 25.07% | 31.86 | 509.76
4.7.7.45 | 081104 | AGETOP CIVIL | LUVA SOLDAVEL DIAMETRO 40 mm | Un | 3 | 12.49 | 37.47 | 25.07% | 15.62 | 46.86
4.7.7.46 | 081105 | AGETOP CIVIL | LUVA SOLDAVEL DIAMETRO 50 mm | Un | 1 | 13.39 | 13.39 | 25.07% | 16.74 | 16.74
4.7.7.47 | 89579 | SINAPI | LUVA DE REDUÇÃO, PVC, SOLDÁVEL, DN 50MM X 25MM, INSTALADO EM PRUMADA DE ÁGUA FORNECIMENTO E INSTALAÇÃO. AF_06/2022. (ADAPTADO CONFORME DECRETO ESTADUAL 9900/2021) | UN | 2 | 12.16 | 24.32 | 25.07% | 15.2 | 30.4
4.7.7.48 | 081571 | AGETOP CIVIL | CRUZETA SOLDAVEL DIAMETRO 25 mm | Un | 1 | 27.83 | 27.83 | 25.07% | 34.8 | 34.8
4.7.8 |  |  | INCÊNDIO |  |  |  | 76082.58 |  |  | 95152.75
4.7.8.1 | 085006 | AGETOP CIVIL | EXTINTOR MULTI USO EM PO A B C (6 KG) - CAPACIDADE EXTINTORA 3A 20BC | un | 27 | 215.54 | 5819.58 | 25.07% | 269.57 | 7278.39
4.7.8.2 | 082379 | AGETOP CIVIL | TUBO FERRO GALVANIZADO 2.1/2" | m | 251.3 | 135.85 | 34139.1 | 25.07% | 169.9 | 42695.87
4.7.8.3 | 085017 | AGETOP CIVIL | MANGUEIRA DE INCÊNDIO DI=38 MM TIPO 2 COMP. = 15 M | CJ | 18 | 390.41 | 7027.38 | 25.07% | 488.28 | 8789.04
4.7.8.4 | 00276 | Próprio | (ADAPTADO DE AGETOP CIVIL 091046) - PLACA DE SINALIZAÇÃO DE SEGURANÇA CONTRA INCÊNDIO | und | 159 | 27.26 | 4334.34 | 25.07% | 34.09 | 5420.31
4.7.8.5 | 085062 | AGETOP CIVIL | COTOVELO DE FERRO GALVANIZADO 90º X 2 1/2" | un | 36 | 103.93 | 3741.48 | 25.07% | 129.98 | 4679.28
4.7.8.6 | 085047 | AGETOP CIVIL | NIPLE DUPLO FERRO GALVANIZADO 2.1/2" | Un | 9 | 65.02 | 585.18 | 25.07% | 81.32 | 731.88
4.7.8.7 | 085027 | AGETOP CIVIL | ADAPTADOR PARA ENGATE STORZ 2.1/2" X 1.1/2" | Un | 9 | 61.13 | 550.17 | 25.07% | 76.45 | 688.05
4.7.8.8 | 085025 | AGETOP CIVIL | ESGUICHO REGULÁVEL 1.1/2" | Un | 9 | 142.43 | 1281.87 | 25.07% | 178.13 | 1603.17
4.7.8.9 | 00277 | Próprio | (ADAPTADO DE AGETOP CIVIL 085027) - UNIAO TIPO STORZ | Un | 9 | 217.86 | 1960.74 | 25.07% | 272.47 | 2452.23
4.7.8.10 | 085031 | AGETOP CIVIL | REGISTRO GLOBO ANGULAR 2.1/2" | Un | 9 | 229.16 | 2062.44 | 25.07% | 286.61 | 2579.49
4.7.8.11 | 085056 | AGETOP CIVIL | TÊ DE FERRO GALVANIZADO 90º X 2 1/2" | un | 8 | 145.52 | 1164.16 | 25.07% | 182 | 1456
4.7.8.12 | 071706 | AGETOP CIVIL | LUVA EM AÇO GALVANIZADO DIÂMETRO 2.1/2" | Un | 29 | 36.3 | 1052.7 | 25.07% | 45.4 | 1316.6
4.7.8.13 | 101914 | SINAPI | CAIXA DE INCÊNDIO 60X90X17CM - FORNECIMENTO E INSTALAÇÃO. AF_10/2020. (ADAPTADO CONFORME DECRETO ESTADUAL 9900/2021) | UN | 9 | 410.12 | 3691.08 | 25.07% | 512.93 | 4616.37
4.7.8.14 | ED-50188 | SETOP | CHAVE PARA CONEXÕES DE ENGATE RÁPIDO TIPO STORZ, 63X38MM. (ADAPTADO CONFORME DECRETO ESTADUAL 9900/2021) | un | 9 | 15.79 | 142.11 | 25.07% | 19.74 | 177.66
4.7.8.15 | 085035 | AGETOP CIVIL | TAMPÃO CEGO COM CORRENTE 2.1/2" | Un | 9 | 110.77 | 996.93 | 25.07% | 138.54 | 1246.86
4.7.8.16 | 070356 | AGETOP CIVIL | ABRAÇADEIRA METALICA TIPO "U" DIAM. 2.1/2" | Un | 11 | 7.88 | 86.68 | 25.07% | 9.85 | 108.35
4.7.8.17 | 072661 | AGETOP CIVIL | VERGALHAO ROSCA TOTAL D=5/16" | M | 30.6 | 19.42 | 594.25 | 25.07% | 24.28 | 742.96
4.7.8.18 | 085001 | AGETOP CIVIL | EXTINTOR CO2 (6 KG) - CAPACIDADE EXTINTORA 5 BC | Un | 1 | 637.21 | 637.21 | 25.07% | 796.95 | 796.95
4.7.8.19 | 101908 | SINAPI | EXTINTOR DE INCÊNDIO PORTÁTIL COM CARGA DE PQS DE 4 KG, CLASSE BC - FORNECIMENTO E INSTALAÇÃO. AF_10/2020_P. (ADAPTADO CONFORME DECRETO ESTADUAL 9900/2021) | UN | 2 | 211.75 | 423.5 | 25.07% | 264.83 | 529.66
4.7.8.20 | 8752 | ORSE | EXTINTOR DE PÓ QUÍMICO SECO (PQS), CAPACIDADE 20 KG SOBRE RODAS. (ADAPTADO CONFORME DECRETO ESTADUAL 9900/2021) | un | 1 | 2432.91 | 2432.91 | 25.07% | 3042.84 | 3042.84
4.7.8.21 | 0919250 | SICRO3 | FORNECIMENTO E INSTALAÇÃO DE EXTINTOR DE ESPUMA 10 L. (ADAPTADO CONFORME DECRETO ESTADUAL 9900/2021) | un | 1 | 551.81 | 551.81 | 25.07% | 690.14 | 690.14
4.7.8.22 | 92896 | SINAPI | UNIÃO, EM FERRO GALVANIZADO, DN 65 (2 1/2"), CONEXÃO ROSQUEADA, INSTALADO EM REDE DE ALIMENTAÇÃO PARA HIDRANTE - FORNECIMENTO E INSTALAÇÃO. AF_10/2020. (ADAPTADO CONFORME DECRETO ESTADUAL 9900/2021) | UN | 13 | 215.92 | 2806.96 | 25.07% | 270.05 | 3510.65
4.8 |  |  | INSTALAÇÕES ESPECIAIS |  |  |  | 1801068.52 |  |  | 2176744.95
4.8.1 | 97327 | SINAPI | TUBO EM COBRE FLEXÍVEL, DN 1/4", COM ISOLAMENTO, INSTALADO EM RAMAL DE ALIMENTAÇÃO DE AR-CONDICIONADO - FORNECIMENTO E INSTALAÇÃO. AF_07/2025 (ADAPTADO CONFORME DECRETO ESTADUAL 9900/2021) | M | 42.78 | 27.66 | 1183.29 | 20.86% | 33.42 | 1429.7
4.8.2 | 97329 | SINAPI | TUBO EM COBRE FLEXÍVEL, DN 1/2", COM ISOLAMENTO, INSTALADO EM RAMAL DE ALIMENTAÇÃO DE AR-CONDICIONADO - FORNECIMENTO E INSTALAÇÃO. AF_07/2025 (ADAPTADO CONFORME DECRETO ESTADUAL 9900/2021) | M | 38.35 | 58.7 | 2251.14 | 20.86% | 70.94 | 2720.54
4.8.3 | 97328 | SINAPI | TUBO EM COBRE FLEXÍVEL, DN 3/8", COM ISOLAMENTO, INSTALADO EM RAMAL DE ALIMENTAÇÃO DE AR-CONDICIONADO - FORNECIMENTO E INSTALAÇÃO. AF_07/2025 (ADAPTADO CONFORME DECRETO ESTADUAL 9900/2021) | M | 1303.29 | 45.44 | 59221.49 | 20.86% | 54.91 | 71563.65
4.8.4 | 97330 | SINAPI | TUBO EM COBRE FLEXÍVEL, DN 5/8", COM ISOLAMENTO, INSTALADO EM RAMAL DE ALIMENTAÇÃO DE AR-CONDICIONADO - FORNECIMENTO E INSTALAÇÃO. AF_07/2025 (ADAPTADO CONFORME DECRETO ESTADUAL 9900/2021) | M | 96.31 | 72.21 | 6954.54 | 20.86% | 87.27 | 8404.97
4.8.5 | C4781 | SEINFRA | REDE FRIGORÍGENA C/ TUBO DE COBRE 7/8" FLEXÍVEL, ISOLADO COM BORRACHA ELASTOMÉRICA, SUSTENTAÇÃO, SOLDA E LIMPEZA (ADAPTADO CONFORME DECRETO ESTADUAL 9900/2021) | M | 1071.72 | 111.19 | 119164.54 | 20.86% | 134.38 | 144017.73
4.8.6 | 00278 | Próprio | (ADAPTADO DA ORSE 10766) - Caixa ventiladora 500 m³/h (ADAPTADO CONFORME DECRETO ESTADUAL 9900/2021) | un | 18 | 1520.12 | 27362.16 | 20.86% | 1837.21 | 33069.78
4.8.7 | 61.14.005 | CPOS/CDHU | Caixa ventiladora com ventilador centrífugo, vazão de até 4.600 m³/h, pressão 30 mmCA - 220 / 380 V / 60HZ (ADAPTADO CONFORME DECRETO ESTADUAL GO N° 9900/2021) | UN | 1 | 5355 | 5355 | 20.86% | 6472.05 | 6472.05
4.8.8 | 11316 | ORSE | Exaustor 18w, modelo APC-210, da Aerotec ou similar - fornecimento e instalação (ADAPTADO CONFORME DECRETO ESTADUAL 9900/2021) | un | 38 | 474.61 | 18035.18 | 20.86% | 573.61 | 21797.18
4.8.9 | C3873 | SEINFRA | GRELHA DE INSUFLAMENTO/RETORNO, EM ALUMÍNIO ATÉ 0,25 M2 (FORNECIMENTO E MONTAGEM) | UN | 49 | 175.36 | 8592.64 | 20.86% | 211.94 | 10385.06
4.8.10 | C4780 | SEINFRA | REDE FRIGORÍGENA C/ TUBO DE COBRE 3/4" FLEXÍVEL, ISOLADO COM BORRACHA ELASTOMÉRICA, SUSTENTAÇÃO, SOLDA E LIMPEZA. (Adaptado conforme Decreto Estadual 9900/2021) | M | 140.29 | 91.88 | 12889.84 | 20.86% | 111.04 | 15577.8
4.8.11 | 103258 | SINAPI | AR CONDICIONADO SPLIT INVERTER, PISO TETO, 24000 BTU/H, CICLO FRIO - FORNECIMENTO E INSTALAÇÃO. AF_11/2021_P. (ADAPTADO CONFORME DECRETO ESTADUAL GO N° 9900/2021) | UN | 1 | 9839.82 | 9839.82 | 20.86% | 11892.4 | 11892.4
4.8.12 | 103261 | SINAPI | AR CONDICIONADO SPLIT INVERTER, PISO TETO, 36000 BTU/H, CICLO FRIO - FORNECIMENTO E INSTALAÇÃO. AF_11/2021_P. (ADAPTADO CONFORME DECRETO ESTADUAL GO N° 9900/2021) | UN | 18 | 11109.34 | 199968.12 | 20.86% | 13426.74 | 241681.32
4.8.13 | 103263 | SINAPI | AR CONDICIONADO SPLIT INVERTER, PISO TETO, 48000 BTU/H, CICLO FRIO - FORNECIMENTO E INSTALAÇÃO. AF_11/2021_P. (ADAPTADO CONFORME DECRETO ESTADUAL 9900/2021) | UN | 37 | 15456.44 | 571888.28 | 20.86% | 18680.65 | 691184.05
4.8.14 | 00162 | Próprio | CÓPIA DE SINAPI (103265) - AR CONDICIONADO SPLIT INVERTER, PISO TETO, APRESENTANDO ENTRE 60000 BTU/H, CICLO FRIO - FORNECIMENTO E INSTALAÇÃO. AF_11/2021_P. (ADAPTADO CONFORME DECRETO ESTADUAL 9900/2021) | UN | 28 | 16693.81 | 467426.68 | 20.86% | 20176.13 | 564931.64
4.8.15 | 103250 | SINAPI | AR CONDICIONADO SPLIT INVERTER, HI-WALL (PAREDE), 18000 BTU/H, CICLO FRIO - FORNECIMENTO E INSTALAÇÃO. AF_11/2021_P. (ADAPTADO CONFORME DECRETO ESTADUAL 9900/2021) | UN | 10 | 3483.26 | 34832.6 | 20.86% | 4209.86 | 42098.6
4.8.16 | 103253 | SINAPI | AR CONDICIONADO SPLIT INVERTER, HI-WALL (PAREDE), 24000 BTU/H, CICLO FRIO - FORNECIMENTO E INSTALAÇÃO. AF_11/2021_P. (ADAPTADO CONFORME DECRETO ESTADUAL 9900/2021) | UN | 5 | 4745.85 | 23729.25 | 20.86% | 5735.83 | 28679.15
4.8.17 | 9841 | ORSE | DUTO EM CHAPA DE AÇO GALVANIZADO Nº. 24, PARA AR CONDICIONADO. FORNECIMENTO, MONTAGEM E INSTALAÇÃO. (ADAPTADO CONFORME DECRETO ESTADUAL 9900/2021) | M2 | 680.47 | 204.25 | 138985.99 | 20.86% | 246.85 | 167974.01
4.8.18 | 9842 | ORSE | DUTO EM CHAPA DE AÇO GALVANIZADO Nº. 26, PARA AR CONDICIONADO. FORNECIMENTO, MONTAGEM E INSTALAÇÃO. (ADAPTADO CONFORME DECRETO ESTADUAL 9900/2021) | M2 | 155.16 | 130.84 | 20301.13 | 20.86% | 158.13 | 24535.45
4.8.19 | 9840 | ORSE | DUTO EM CHAPA DE AÇO GALVANIZADO Nº. 22, PARA AR CONDICIONADO. FORNECIMENTO, MONTAGEM E INSTALAÇÃO. (ADAPTADO CONFORME DECRETO ESTADUAL 9900/2021) | M2 | 31.86 | 162.64 | 5181.71 | 20.86% | 196.56 | 6262.4
4.8.20 | 00163 | Próprio | ADAPTADO DA ORSE (11890) - EXAUSTOR IN LINE, VAZÃO ATÉ 900M3/H - FORNECIMENTO E INSTALAÇÃO (ADAPTADO CONFORME DECRETO ESTADUAL N° 9900/2021) | un | 4 | 2056.02 | 8224.08 | 20.86% | 2484.9 | 9939.6
4.8.21 | 43.20.130 | CPOS/CDHU | CAIXA DE PASSAGEM PARA CONDICIONAMENTO DE AR TIPO SPLIT, COM SAÍDA DE DRENO ÚNICO NA VERTICAL - 39 X 22 X 6 CM. (ADAPTADO CONFORME DECRETO ESTADUAL 9900/2021) | un | 99 | 44.56 | 4411.44 | 20.86% | 53.85 | 5331.15
4.8.22 | 61.10.402 | CPOS/CDHU | DAMPER DE REGULAGEM MANUAL, TAMANHO: 0,15 M² A 0,20 M². (Adaptado conforme Decreto Estadual 9900/2021) | m² | 1.68 | 1889.65 | 3174.61 | 20.86% | 2283.83 | 3836.83
4.8.23 | 61.10.513 | CPOS/CDHU | DIFUSOR DE PLÁSTICO, DIÂMETRO 15 CM. (Adaptado conforme Decreto Estadual 9900/2021) | un | 70 | 104.78 | 7334.6 | 20.86% | 126.63 | 8864.1
4.8.24 | 082304 | AGETOP CIVIL | TUBO SOLDAVEL PARA ESGOTO DIAMETRO 100 MM | m | 196.46 | 42.77 | 8402.59 | 20.86% | 51.69 | 10155.01
4.8.25 | 082331 | AGETOP CIVIL | TUBO LEVE PVC RIGIDO DIAMETRO 150 MM | M | 58.3 | 70.6 | 4115.98 | 20.86% | 85.32 | 4974.15
4.8.26 | 00241 | Próprio | CÓPIA DE GOINFRA CIVIL (082331) - TUBO LEVE PVC RIGIDO DIAMETRO 125 MM | M | 11.62 | 86.46 | 1004.66 | 20.86% | 104.49 | 1214.17
4.8.27 | 082332 | AGETOP CIVIL | TUBO LEVE PVC RIGIDO DIAMETRO 200 MM | M | 38 | 119.11 | 4526.18 | 20.86% | 143.95 | 5470.1
4.8.28 | 89862 | SINAPI | TE, PVC, SERIE NORMAL, ESGOTO PREDIAL, DN 150 X 150 MM, JUNTA ELÁSTICA, FORNECIDO E INSTALADO EM SUBCOLETOR AÉREO DE ESGOTO SANITÁRIO. AF_08/2022. (ADAPTADO CONFORME DECRETO ESTADUAL GO N° 9900/2021) | UN | 16 | 107.21 | 1715.36 | 20.86% | 129.57 | 2073.12
4.8.29 | 89854 | SINAPI | JOELHO 90 GRAUS, PVC, SERIE NORMAL, ESGOTO PREDIAL, DN 150 MM, JUNTA ELÁSTICA, FORNECIDO E INSTALADO EM SUBCOLETOR AÉREO DE ESGOTO SANITÁRIO. AF_08/2022. (ADAPTADO CONFORME DECRETO ESTADUAL 9900/2021) | UN | 18 | 100.24 | 1804.32 | 20.86% | 121.15 | 2180.7
4.8.30 | 61.10.310 | CPOS/CDHU | DUTO FLEXÍVEL ALUMINIZADO, SEÇÃO CIRCULAR DE 15CM (6´). (ADAPTADO CONFORME DECRETO ESTADUAL 9900/2021) | m | 63.5 | 30.74 | 1951.99 | 20.86% | 37.15 | 2359.02
4.8.31 | 61.10.300 | CPOS/CDHU | DUTO FLEXÍVEL ALUMINIZADO, SEÇÃO CIRCULAR DE 10CM (4´). (ADAPTADO CONFORME DECRETO ESTADUAL 9900/2021) | m | 21.8 | 25.2 | 549.36 | 20.86% | 30.45 | 663.81
4.8.32 | 00242 | Próprio | CÓPIA DE CPOS/CDHU (61.10.300) - DUTO FLEXÍVEL CORRUGADO, SEÇÃO CIRCULAR DE 5". (ADAPTADO CONFORME DECRETO ESTADUAL 9900/2021) | M | 4.2 | 30.33 | 127.38 | 20.86% | 36.65 | 153.93
4.8.33 | 081924 | AGETOP CIVIL | JOELHO 45 GRAUS DIAMETRO 100 MM (ESGOTO) | Un | 15 | 31.43 | 471.45 | 20.86% | 37.98 | 569.7
4.8.34 | 61.14.100 | CPOS/CDHU | VENTILADOR CENTRÍFUGO DE DUPLA ASPIRAÇÃO "LIMITE-LOAD", VAZÃO 20.000 M³/H, PRESSÃO 50 MMCA - 380/660 V / 60 HZ. (ADAPTADO CONFORME DECRETO ESTADUAL 9900/2021) | un | 1 | 17121.35 | 17121.35 | 20.86% | 20692.86 | 20692.86
4.8.35 | 61.10.514 | CPOS/CDHU | DIFUSOR DE PLÁSTICO, DIÂMETRO 20 CM. (ADAPTADO CONFORME DECRETO ESTADUAL 9900/2021) | un | 4 | 148.7 | 594.8 | 20.86% | 179.71 | 718.84
4.8.36 | 00243 | Próprio | CÓPIA DE ORSE (10766) - CAIXA VENTILADORA C/FILTRO F4, ATÉ Q=5.730 M³/H E PE=20MMCA - FORNECIMENTO E INSTALAÇÃO. (ADAPTADO CONFORME DECRETO ESTADUAL 9900/2021) | un | 1 | 2374.97 | 2374.97 | 20.86% | 2870.38 | 2870.38
4.9 |  |  | ELEVADOR |  | 1 |  | 186081.45 |  |  | 224898.04
4.9.1 | 17010004 | SIURB | ELEVADOR ELÉTRICO SEM CASA DE MÁQUINAS - 5 PARADAS | UN | 1 | 186081.45 | 186081.45 | 20.86% | 224898.04 | 224898.04
4.10 |  |  | ALVENARIAS E DIVISÓRIAS |  | 1 |  | 1558575.06 |  |  | 1949264.68
4.10.1 | 100320 | AGETOP CIVIL | DIVISORIA DE GRANITO POLIDO | m² | 89.74 | 513.63 | 46093.15 | 25.07% | 642.39 | 57648.07
4.10.2 | 96359 | SINAPI | PAREDE COM SISTEMA EM CHAPAS DE GESSO PARA DRYWALL, USO INTERNO, COM DUAS FACES SIMPLES E ESTRUTURA METÁLICA COM GUIAS SIMPLES PARA PAREDES COM ÁREA LÍQUIDA MAIOR OU IGUAL A 6 M2, COM VÃOS. AF_07/2023_PS (ADAPTADO CONFORME DECRETO ESTADUAL 9900/2021) | m² | 696.51 | 100.68 | 70124.62 | 25.07% | 125.92 | 87704.53
4.10.3 | 103318 | SINAPI | ALVENARIA DE VEDAÇÃO DE BLOCOS VAZADOS DE CONCRETO DE 14X19X39 CM (ESPESSURA 14 CM) E ARGAMASSA DE ASSENTAMENTO COM PREPARO EM BETONEIRA. AF_12/2021 (ADAPTADO CONFORME DECRETO ESTADUAL 9900/2021) | m² | 2043.62 | 105.41 | 215417.98 | 25.07% | 131.83 | 269410.42
4.10.4 | 103320 | SINAPI | ALVENARIA DE VEDAÇÃO DE BLOCOS VAZADOS DE CONCRETO DE 19X19X39 CM (ESPESSURA 19 CM) E ARGAMASSA DE ASSENTAMENTO COM PREPARO EM BETONEIRA. AF_12/2021 (ADAPTADO CONFORME DECRETO ESTADUAL 9900/2021) | m² | 1614.85 | 126.96 | 205021.35 | 25.07% | 158.78 | 256405.88
4.10.5 | 103336 | SINAPI | ALVENARIA DE VEDAÇÃO DE BLOCOS VAZADOS DE CONCRETO APARENTE DE 9X19X39 CM (ESPESSURA 9 CM) E ARGAMASSA DE ASSENTAMENTO COM PREPARO EM BETONEIRA. AF_12/2021. (ADAPTADO CONFORME DECRETO ESTADUAL 9900/2021) | m² | 190.72 | 85.34 | 16276.04 | 25.07% | 106.73 | 20355.54
4.10.6 | 93203 | SINAPI | FIXAÇÃO (ENCUNHAMENTO) DE ALVENARIA DE VEDAÇÃO COM ESPUMA DE POLIURETANO EXPANSIVA. AF_03/2016. (ADAPTADO CONFORME DECRETO ESTADUAL GO N° 9900/2021) | M | 1316.67 | 18.17 | 23923.89 | 25.07% | 22.72 | 29914.74
4.10.7 | 89471 | SINAPI | ALVENARIA DE CANALETA DE CONCRETO ESTRUTURAL 14X19X39 CM, (ESPESSURA 14 CM), FBK = 4,5 MPA, PARA PAREDES COM ÁREA LÍQUIDA MAIOR OU IGUAL A 6M², SEM VÃOS, UTILIZANDO COLHER DE PEDREIRO. (ADAPTADO CONFORME DECRETO ESTADUAL GO N° 9900/2021) | m² | 181.76 | 104.54 | 19001.19 | 25.07% | 130.74 | 23763.3
4.10.8 | 96370 | SINAPI | PAREDE COM PLACAS DE GESSO ACARTONADO, RESISTENTE A UMIDADE (DRYWALL), PARA USO INTERNO, COM UMA FACE SIMPLES E ESTRUTURA METÁLICA COM GUIAS SIMPLES. (ADAPTADO CONFORME DECRETO 9900/2021) | m² | 448.93 | 68.68 | 30832.51 | 25.07% | 85.89 | 38558.59
4.10.9 | 100603 | AGETOP CIVIL | ALVENARIA DE TIJOLO LAMINADO 1 VEZ - ARG. (1CI | m² | 575.73 | 623.07 | 358720.09 | 25.07% | 779.27 | 448649.11
4.10.10 | 00293 | Próprio | ADAPTADO DE SINAPI 96369 - PAREDE COM SISTEMA EM CHAPAS DE GESSO PARA DRYWALL, USO INTERNO, COM DUAS FACES DUPLAS E ESTRUTURA METÁLICA COM GUIAS DUPLAS (ST) E ISOLAMENTO COM LÃ DE VIDRO 50 MM. (Adaptado para atendimento do Decreto 9900/2021) | m² | 2129.06 | 269.21 | 573164.24 | 25.07% | 336.7 | 716854.5
4.11 |  |  | IMPERMEABILIZAÇÃO |  |  |  | 64322.53 |  |  | 80436.92
4.11.1 | 120101 | AGETOP CIVIL | REGULARIZAÇÃO (1:3) E=2 CM | m² | 177.53 | 26 | 4615.78 | 25.07% | 32.51 | 5771.5
4.11.2 | 120207 | AGETOP CIVIL | PROTECAO MECANICA (1:3) E=2 CM | m² | 177.53 | 24.47 | 4344.15 | 25.07% | 30.6 | 5432.41
4.11.3 | 120107 | AGETOP CIVIL | MANTA ASFÁLTICA TIPO III - B ( 3 MM) | m² | 177.53 | 90.79 | 16117.94 | 25.07% | 113.55 | 20158.53
4.11.4 | 120208 | AGETOP CIVIL | IMPERMEABILIZACAO - ARGAMASSA SINTÉTICA SEMI-FLEXIVEL | m² | 467.07 | 42.75 | 19967.24 | 25.07% | 53.46 | 24969.56
4.11.5 | 00117 | Próprio | ADAPTADO AGETOP CIVIL (121101) - IMPERMEABILIZAÇÃO DE VIGA BALDRAME COM 4 DEMÃOS DE EMULSÃO ASFÁLTICA. | m² | 1084.83 | 17.77 | 19277.42 | 25.07% | 22.22 | 24104.92
4.12 |  |  | ISOLAMENTO TÉRMICO E ACÚSTICO |  |  |  | 196972.15 |  |  | 240225.8
4.12.1 | 13345 | ORSE | FORNECIMENTO COM INSTALAÇÃO DE DIFUSOR ACÚSTICO MULTIFACETADO EM MDF, ACABAMENTO CONFORME PROJETO | m² | 27.78 | 532 | 14778.96 | 20.86% | 642.97 | 17861.7
4.12.2 | 32.06.400 | CPOS/CDHU | PAINEL ABSORVEDOR "BAFFLE" INCOMBUSTÍVEL | m² | 185.22 | 704.91 | 130563.43 | 20.86% | 851.95 | 157798.17
4.12.3 | 00294 | Próprio | CÓPIA DE SINAPI (104726) - MANTA ANTIRRUIDO DE POLIESTER (PET) PARA CONTRAPISO E = *8* MM | m² | 2297.72 | 22.47 | 51629.76 | 25.07% | 28.1 | 64565.93
4.13 |  |  | COBERTURA |  |  |  | 426131.77 |  |  | 532863.69
4.13.1 | 150204 | AGETOP CIVIL | ESTRUTURA METÁLICA CONVENCIONAL EM AÇO DO TIPO MR-250 / ASTM A36 COM FUNDO ANTICORROSIVO | Kg | 11561.18 | 18.82 | 217581.4 | 25.07% | 23.53 | 272034.56
4.13.2 | 160602 | AGETOP CIVIL | RUFO DE CHAPA GALVANIZADA Nº 26 DESENVOLVIMENTO 40 CM | m | 120.76 | 45.34 | 5475.25 | 25.07% | 56.7 | 6847.09
4.13.3 | 94216 | SINAPI | TELHAMENTO COM TELHA METÁLICA TERMOACÚSTICA E = 30 MM, COM ATÉ 2 ÁGUAS, INCLUSO IÇAMENTO. AF_07/2019 (ADAPTADO CONFORME DECRETO ESTADUAL 9900/2021) | m² | 1045.89 | 190.36 | 199095.62 | 25.07% | 238.08 | 249005.49
4.13.4 | 160964 | AGETOP CIVIL | CUMEEIRA PARA TELHA GALVANIZADA TRAPEZOIDAL 0,5 MM | m | 72.46 | 54.92 | 3979.5 | 25.07% | 68.68 | 4976.55
4.14 |  |  | ESQUADRIAS DE MADEIRA |  |  |  | 227453.13 |  |  | 284475.15
4.14.1 | 170103 | AGETOP CIVIL | PORTA LISA 80x210 C/PORTAL E ALISAR S/FERRAGENS | Un | 63 | 789.72 | 49752.36 | 25.07% | 987.7 | 62225.1
4.14.2 | 170110 | AGETOP CIVIL | PORTA LISA 90X210 COM PORTAL E ALISAR SEM FERRAGENS | un | 1 | 809.84 | 809.84 | 25.07% | 1012.86 | 1012.86
4.14.3 | 00280 | Próprio | PORTA DE MADEIRA COM ISOLAMENTO ACÚSTICO, GIRO, 80x210 cm (ADAPTADO CONFORME DECRETO ESTADUAL 9900/2021) | UN | 6 | 3155.88 | 18935.28 | 25.07% | 3947.05 | 23682.3
4.14.4 | 170111 | AGETOP CIVIL | PORTA LISA 100X210 COM PORTAL E ALISAR SEM FERRAGENS | Un | 2 | 876.33 | 1752.66 | 25.07% | 1096.02 | 2192.04
4.14.5 | 00245 | Próprio | PORTA DE MADEIRA COM ISOLAMENTO ACÚSTICO, GIRO, 100X210 cm (ADAPTADO CONFORME DECRETO ESTADUAL 9900/2021) | UN | 30 | 3944.85 | 118345.5 | 25.07% | 4933.82 | 148014.6
4.14.6 | 00153 | Próprio | PORTA DE MADEIRA COM ISOLAMENTO ACÚSTICO, GIRO, 140X210 cm (ADAPTADO CONFORME DECRETO ESTADUAL 9900/2021) | UN | 2 | 5522.79 | 11045.58 | 25.07% | 6907.35 | 13814.7
4.14.7 | 00042 | Próprio | PORTA EM MADEIRA LISA, ACESSÍVEL PARA PCD, INCLUSO BARRA DE APOIO E CHAPA DE PROTEÇÃO, 90X210 CM | UN | 17 | 1243.9 | 21146.3 | 25.07% | 1555.74 | 26447.58
4.14.8 | 23.09.630 | CPOS/CDHU | PORTA LISA COM BATENTE MADEIRA, 2 FOLHAS - 140 X 210 CM. (ADAPTADO CONFORME DECRETO 9900/2021) | un | 1 | 1143.78 | 1143.78 | 25.07% | 1430.52 | 1430.52
4.14.9 | 00246 | Próprio | PORTA DE MADEIRA COM ISOLAMENTO ACÚSTICO, CORRER, 100X210 cm (ADAPTADO CONFORME DECRETO ESTADUAL 9900/2021) | UN | 1 | 4521.83 | 4521.83 | 25.07% | 5655.45 | 5655.45
4.15 |  |  | ESQUADRIAS METÁLICAS |  |  |  | 679380.55 |  |  | 849698.62
4.15.1 | 180316 | AGETOP CIVIL | CORRIMÃO/TUBO INDUSTRIAL C-1 | m | 315.76 | 71.93 | 22712.61 | 25.07% | 89.96 | 28405.76
4.15.2 | 180101 | AGETOP CIVIL | JANELA EM ALUMINIO NATURAL DE CORRER 2 FOLHAS DE VIDRO C/FERRAGENS. (M.O.FAB. INC.MAT.) | m² | 60 | 627 | 37620 | 25.07% | 784.18 | 47050.8
4.15.3 | 180105 | AGETOP CIVIL | JANELA EM ALUMÍNIO NATURAL MAXIM AR C/FERRAGENS (M.O.FAB.INC.MAT.) | m² | 87.11 | 933.95 | 81356.38 | 25.07% | 1168.09 | 101752.31
4.15.4 | 180710 | AGETOP CIVIL | ALÇAPÃO FORMATO COIFA EM CHAPA VINCADA Nº. 18 H=(10+2)CM, C/ALÇAS E PORTA CADEADOS (INCLUSIVE CADEADOS Nº. 30) | m² | 1 | 367.64 | 367.64 | 25.07% | 459.8 | 459.8
4.15.5 | 180114 | AGETOP CIVIL | PORTA DE ABRIR EM ALUMÍNIO ANODIZADO, 01 FOLHA EM VENEZIANA, COM FERRAGENS (M.O.FAB.INC.MAT.) | m² | 81.19 | 934.35 | 75859.87 | 25.07% | 1168.59 | 94877.82
4.15.6 | 160665 | IOPES | FORNECIMENTO E INSTALAÇÃO DE PORTA CORTA-FOGO PARA SAÍDA DE EMERGÊNCIA DIM.: 100X210X5CM, CONFORME ABNT NBR 11742P, CLASSE P-90, INCL. MARCO, 3 PARES DE DOBRADIÇAAS C/MOLA, BARRA ANTI-PANICO, PINTURA ESMALTE SINTETICO COR VERMELHA. (ADAPTADO CONFORME DECRETO ESTADUAL 9900/2021) | und | 5 | 2570.05 | 12850.25 | 25.07% | 3214.36 | 16071.8
4.15.7 | 180703 | AGETOP CIVIL | ESCADA TIPO MARINHEIRO SEM GUARDA CORPO PADRÃO GOINFRA ( H <= 3M) | m | 2 | 510.68 | 1021.36 | 25.07% | 638.7 | 1277.4
4.15.8 | 00172 | Próprio | JANELA ACÚSTICA EM ALUMÍNIO NATURAL MAXIM AR C/FERRAGENS E VIDRO INSULADO, RW 22 DB | m² | 168.42 | 2024.79 | 341015.13 | 25.07% | 2532.4 | 426506.8
4.15.9 | 00244 | Próprio | CÓPIA DE SINAPI (100674) - JANELA FIXA DE ALUMÍNIO, TIPO VENEZIANA VENTILADA, ACABAMENTO NATURAL. FORNECIMENTO E INSTALAÇÃO. (ADAPTADO CONFORME DECRETO ESTADUAL 9900/2021)AF_12/2019 | m² | 6.75 | 719.37 | 4855.74 | 25.07% | 899.71 | 6073.04
4.15.10 | 00247 | Próprio | PORTA ACÚSTICA EM ALUMÍNIO NATURAL CORRER C/FERRAGENS E VIDRO INSULADO, RW 26 DB | UN | 14.62 | 6957.7 | 101721.57 | 25.07% | 8701.99 | 127223.09
4.16 |  |  | BRISES FACHADAS |  |  |  | 754646.22 |  |  | 921503.42
4.16.1 | 150204 | AGETOP CIVIL | ESTRUTURA METÁLICA CONVENCIONAL EM AÇO DO TIPO MR-250 / ASTM A36 COM FUNDO ANTICORROSIVO | Kg | 12039.74 | 18.82 | 226587.9 | 25.07% | 23.53 | 283295.08
4.16.2 | 22.06.300 | CPOS/CDHU | ELEMENTO METÁLICO VAZADO INSTALADO EM FACHADA | m² | 811 | 651.12 | 528058.32 | 20.86% | 786.94 | 638208.34
4.17 |  |  | VIDROS |  |  |  | 31611.98 |  |  | 39536.28
4.17.1 | 190104 | AGETOP CIVIL | VIDRO LISO 6 MM - COLOCADO | m² | 147.11 | 208.08 | 30610.64 | 25.07% | 260.24 | 38283.9
4.17.2 | 13096 | ORSE | PORTA EM VIDRO TEMPERADO 10MM, INCOLOR, INCLUSIVE FERRAGENS DE FIXAÇÃO E INSTALAÇÃO, EXCLUSIVE PUXADOR - REV 01_10/2021. (ADAPTADO CONFORME DECRETO ESTADUAL 9900/2021) | m² | 1.44 | 695.38 | 1001.34 | 25.07% | 869.71 | 1252.38
4.18 |  |  | REVESTIMENTO DE PAREDES |  |  |  | 410877.02 |  |  | 513829.81
4.18.1 | 200101 | AGETOP CIVIL | CHAPISCO COMUM | m² | 1252.38 | 7.15 | 8954.51 | 25.07% | 8.94 | 11196.27
4.18.2 | 200201 | AGETOP CIVIL | EMBOÇO (1CI | m² | 1682.79 | 28.61 | 48144.62 | 25.07% | 35.78 | 60210.22
4.18.3 | 201302 | AGETOP CIVIL | REVESTIMENTO COM CERÂMICA | m² | 677.25 | 81.85 | 55432.91 | 25.07% | 102.36 | 69323.31
4.18.4 | 87418 | SINAPI | APLICAÇÃO MANUAL DE GESSO DESEMPENADO (SEM TALISCAS) EM PAREDES, ESPESSURA DE 0,5CM. AF_03/2023 (ADAPTADO CONFORME DECRETO ESTADUAL 9900/2021) | m² | 4221.41 | 19.45 | 82106.42 | 25.07% | 24.32 | 102664.69
4.18.5 | C4435 | SEINFRA | PORCELANATO RETIFICADO POLIDO C/ ARG. CIMENTO E AREIA P/ PAREDE (ADAPTADO CONFORME DECRETO ESTADUAL 9900/2021) | m² | 430.42 | 167.88 | 72258.9 | 25.07% | 209.96 | 90370.98
4.18.6 | 101965 | SINAPI | PEITORIL LINEAR EM GRANITO OU MÁRMORE, L = 15CM, COMPRIMENTO DE ATÉ 2M, ASSENTADO COM ARGAMASSA 1:6 COM ADITIVO. AF_11/2020 (ADAPTADO CONFORME DECRETO ESTADUAL 9900/2021) | M | 326.91 | 121.35 | 39670.52 | 25.07% | 151.77 | 49615.13
4.18.7 | 210102 | AGETOP CIVIL | CHAPISCO ROLADO (1CIM | m² | 891.47 | 5.68 | 5063.54 | 25.07% | 7.1 | 6329.43
4.18.8 | 200505 | AGETOP CIVIL | REBOCO PAULISTA C/IMPERMEABILIZANTE A-15 (1CI | m² | 2355.43 | 38.42 | 90495.62 | 25.07% | 48.05 | 113178.41
4.18.9 | 101979 | SINAPI | CHAPIM (RUFO CAPA) EM AÇO GALVANIZADO, CORTE 33. AF_11/2020. (ADAPTADO CONFORME DECRETO 9900/2021) | M | 311.72 | 28.07 | 8749.98 | 25.07% | 35.1 | 10941.37
4.19 |  |  | FORROS |  |  |  | 446796.64 |  |  | 558769.33
4.19.1 | 210498 | AGETOP CIVIL | FORRO DE GESSO ACARTONADO PARA ÁREAS SECAS ESPESSURA DE 12,5MM | m² | 2157.72 | 68.06 | 146854.42 | 25.07% | 85.12 | 183665.12
4.19.2 | 210499 | AGETOP CIVIL | FORRO DE GESSO ACARTONADO PARA ÁREAS MOLHADAS, ESPESSURA DE 12,5 MM | m² | 225.64 | 77.94 | 17586.38 | 25.07% | 97.47 | 21993.13
4.19.3 | 210506 | AGETOP CIVIL | TABICA PARA FORRO DE GESSO | m | 3057.52 | 22 | 67265.44 | 25.07% | 27.51 | 84112.37
4.19.4 | 210515 | AGETOP CIVIL | GESSO CORRIDO EM TETO | m² | 293.79 | 24.42 | 7174.35 | 25.07% | 30.54 | 8972.34
4.19.5 | 12023 | ORSE | FORRO ACÚSTICO EM PLACA DE FIBRA MINERAL | m² | 2188.59 | 95 | 207916.05 | 25.07% | 118.81 | 260026.37
4.20 |  |  | REVESTIMENTO DE PISO |  |  |  | 1550792.94 |  |  | 1939504.52
4.20.1 |  |  | CIMENTADOS E CONCRETO |  |  |  | 369735.65 |  |  | 462382.9
4.20.1.1 | 220050 | AGETOP CIVIL | LASTRO DE CONCRETO REGULARIZADO SEM IMPERMEAB. 1 | m² | 175.02 | 34.47 | 6032.93 | 25.07% | 43.11 | 7545.11
4.20.1.2 | 220053 | AGETOP CIVIL | REGULARIZAÇAO DE PISO/LAJE/ BASE PARA TINTA EPÓXI (1 | m² | 558.83 | 26 | 14529.58 | 25.07% | 32.51 | 18167.56
4.20.1.3 | 220107 | AGETOP CIVIL | LASTRO DE BRITA PARA PISO - (OBRAS CIVIS) | m³ | 67.45 | 248.49 | 16760.65 | 25.07% | 310.78 | 20962.11
4.20.1.4 | 220061 | AGETOP CIVIL | ADAPTADO - PISO LAMINADO COM CONCRETO USINADO 25MPA E=10 CM | m² | 674.5 | 87.71 | 59160.39 | 25.07% | 109.69 | 73985.9
4.20.1.5 | 97091 | SINAPI | ARMAÇÃO PARA EXECUÇÃO DE RADIER, PISO DE CONCRETO OU LAJE SOBRE SOLO, COM USO DE TELA Q-159. AF_09/2021 (ADAPTADO CONFORME DECRETO ESTADUAL 9900/2021) | KG | 3399.48 | 11.67 | 39671.93 | 25.07% | 14.59 | 49598.41
4.20.1.6 | 87640 | SINAPI | CONTRAPISO EM ARGAMASSA TRAÇO 1:4 (CIMENTO E AREIA), PREPARO MECÂNICO COM BETONEIRA 400 L, APLICADO EM ÁREAS SECAS SOBRE LAJE, ADERIDO, ACABAMENTO NÃO REFORÇADO, ESPESSURA 4CM. AF_07/2021 | m² | 4952.93 | 47.16 | 233580.17 | 25.07% | 58.98 | 292123.81
4.20.2 |  |  | CERÂMICAS E PORCELANATOS |  |  |  | 23101.68 |  |  | 28892.13
4.20.2.1 | 220309 | AGETOP CIVIL | PISO EM CERÂMICA PEI MAIOR OU IGUAL A 4 COM CONTRA PISO (1CI | m² | 261.42 | 88.37 | 23101.68 | 25.07% | 110.52 | 28892.13
4.20.3 |  |  | PISOS MONOLÍTICOS |  |  |  | 321875.1 |  |  | 402555.98
4.20.3.1 | 221101 | AGETOP CIVIL | GRANITINA 8MM FUNDIDA COM CONTRAPISO (1CI | m² | 2651.36 | 121.4 | 321875.1 | 25.07% | 151.83 | 402555.98
4.20.4 |  |  | PISOS DIVERSOS |  |  |  | 696002.59 |  |  | 870479.34
4.20.4.1 | 221003 | AGETOP CIVIL | PISO VINÍLICO TRÁFEGO INTENSO COM CONTRAPISO (1CI:3ARML) E=2CM E NATA DE CIMENTO | m² | 63.79 | 175.6 | 11201.52 | 25.07% | 219.62 | 14009.55
4.20.4.2 | 00284 | Próprio | (ADAPTADO DA ORSE 4356) - PISO FLUTUANTE EM MADEIRA TARUGADO REVESTIDO COM PISO LINÓLEO (ADAPTADO CONFORME DECRETO ESTADUAL 9900/2021) | m² | 1094.13 | 575.82 | 630021.93 | 25.07% | 720.17 | 787959.6
4.20.4.3 | 221120 | AGETOP CIVIL | PISO DE BORRACHA COLORIDO MODELO TÁTIL ( ALERTA OU DIRECIONAL) INCLUSO CONTRAPISO (1CI | m² | 6.5 | 227.25 | 1477.12 | 25.07% | 284.22 | 1847.43
4.20.4.4 | C4833 | SEINFRA | PISO EMBORRACHADO, DRENANTE E ANTI-IMPACTO, COMPOSTO POR PARTÍCULAS DE BORRACHA RECICLADA PRENSADA, PIGMENTADA E ATÓXICA, 50X50X2,5CM, ESP.: 3 CM (FORNECIMENTO E EXECUÇÃO) | m² | 175.02 | 284.12 | 49726.68 | 25.07% | 355.34 | 62191.6
4.20.4.5 | 220001 | AGETOP CIVIL | FITA ANTIDERRAPANTE PARA ÁREAS INTERNAS E EXTERNAS - ALTO TRÁFEGO - USO GERAL | m | 396.38 | 9.02 | 3575.34 | 25.07% | 11.28 | 4471.16
4.20.5 |  |  | RODAPÉS E SOLEIRAS |  |  |  | 140077.92 |  |  | 175194.17
4.20.5.1 | 00283 | Próprio | RODAPÉ EM POLIESTIRENO, H=15 CM | m | 2715.53 | 50.66 | 137568.74 | 25.07% | 63.36 | 172055.98
4.20.5.2 | 220920 | AGETOP CIVIL | SOLEIRA EM GRANITO IMPERMEABILIZADA COM CONTRAPISO (1CI | m² | 5.21 | 481.61 | 2509.18 | 25.07% | 602.34 | 3138.19
4.21 |  |  | FERRAGENS |  |  |  | 63840.59 |  |  | 79839.01
4.21.1 | 230174 | AGETOP CIVIL | BARRA DE APOIO EM AÇO INOX - 40 CM | un | 34 | 90.52 | 3077.68 | 25.07% | 113.21 | 3849.14
4.21.2 | 230176 | AGETOP CIVIL | BARRA DE APOIO EM AÇO INOX - 80 CM | un | 34 | 153.86 | 5231.24 | 25.07% | 192.43 | 6542.62
4.21.3 | 100867 | SINAPI | BARRA DE APOIO RETA, EM AÇO INOX POLIDO, COMPRIMENTO 70 CM, FIXADA NA PAREDE - FORNECIMENTO E INSTALAÇÃO. AF_02/2026 (ADAPTADO CONFORME DECRETO ESTADUAL 9900/2021) | UN | 17 | 326.4 | 5548.8 | 25.07% | 408.22 | 6939.74
4.21.4 | 230201 | AGETOP CIVIL | DOBRADICA 3" x 3 1/2" FERRO POLIDO | Un | 375 | 16.79 | 6296.25 | 25.07% | 20.99 | 7871.25
4.21.5 | 230104 | AGETOP CIVIL | FECHADURA TIPO BICO DE PAPAGAIO REF. | Un | 3 | 169.43 | 508.29 | 25.07% | 211.9 | 635.7
4.21.6 | 230103 | AGETOP CIVIL | FECHADURA TIPO LIVRE OCUPADO PARA SANITÁRIO REF. | Un | 51 | 62.56 | 3190.56 | 25.07% | 78.24 | 3990.24
4.21.7 | 230101 | AGETOP CIVIL | FECHADURA TIPO ALAVANCA REF. | Un | 125 | 159.04 | 19880 | 25.07% | 198.91 | 24863.75
4.21.8 | 230210 | AGETOP CIVIL | DOBRADIÇA COM MOLA PARA PORTA/DIVISORIAS DE MÁRMORE/GRANITO | Un | 102 | 108.51 | 11068.02 | 25.07% | 135.71 | 13842.42
4.21.9 | 230209 | AGETOP CIVIL | BATENTE COM ENCOSTO DE BORRACHA PARA DIVISORIAS DE GRANITO/MÁRMORE | Un | 51 | 60.3 | 3075.3 | 25.07% | 75.41 | 3845.91
4.21.10 | 230211 | AGETOP CIVIL | PARAFUSO DE LATÃO PARA DIVISORIAS DE MÁRMORE/GRANITO | Un | 153 | 14.91 | 2281.23 | 25.07% | 18.64 | 2851.92
4.21.11 | 230206 | AGETOP CIVIL | CANTONEIRA PEQUENA PARA DIVISORIAS DE MÁRMORE/GRANITO | Un | 102 | 36.11 | 3683.22 | 25.07% | 45.16 | 4606.32
4.22 |  |  | PINTURA |  |  |  | 636968.12 |  |  | 796380.53
4.22.1 |  |  | PINTURA DE PAREDES INTERNAS |  |  |  | 334161.91 |  |  | 417751.82
4.22.1.1 | 261304 | AGETOP CIVIL | EMASSAMENTO ACRILICO 2 DEMAOS | m² | 4661.96 | 22.83 | 106432.54 | 25.07% | 28.55 | 133098.95
4.22.1.2 | 261005 | AGETOP CIVIL | PINTURA COM SELADOR ACRILICO | m² | 9868.03 | 2.42 | 23880.63 | 25.07% | 3.02 | 29801.45
4.22.1.3 | 261001 | AGETOP CIVIL | PINTURA LATEX ACRILICO 2 DEMAOS | m² | 9478.38 | 14.99 | 142080.91 | 25.07% | 18.74 | 177624.84
4.22.1.4 | 260601 | AGETOP CIVIL | PINTURA TEXTURIZADA ACRÍLICA COM ROLO COM SELADOR ACRILICO | m² | 389.65 | 17.15 | 6682.49 | 25.07% | 21.44 | 8354.09
4.22.1.5 | 067022 | AGETOP CIVIL | LIMPEZA DO SUBSTRATO COM APLICAÇÃO DE JATO DE ÁGUA FRIA | m² | 3162.19 | 2.46 | 7778.98 | 25.07% | 3.07 | 9707.92
4.22.1.6 | 260902 | AGETOP CIVIL | PINTURA C/VERNIZ ACRILICO-02 DEMAOS | m² | 3162.19 | 14.96 | 47306.36 | 25.07% | 18.71 | 59164.57
4.22.2 |  |  | PINTURA DE TETOS |  |  |  | 27444.46 |  |  | 34324.01
4.22.2.1 | 261301 | AGETOP CIVIL | EMASSAMENTO COM MASSA PVA UMA DEMAO | m² | 2456.98 | 11.17 | 27444.46 | 25.07% | 13.97 | 34324.01
4.22.2.2 | 261005 | AGETOP CIVIL | PINTURA COM SELADOR ACRILICO | m² | 2750.77 | 2.42 | 6656.86 | 25.07% | 3.02 | 8307.32
4.22.2.3 | 261306 | AGETOP CIVIL | PINTURA PVA LATEX 1 DEMAO SEM SELADOR | m² | 2750.77 | 7.21 | 19833.05 | 25.07% | 9.01 | 24784.43
4.22.3 |  |  | PINTURA DE PAREDES EXTERNAS |  |  |  | 23003.98 |  |  | 28759.79
4.22.3.1 | 4936 | ORSE | PREPARO DE SUPERFÍCIE COM LIXAMENTO E APLICAÇÃO DE 01 DEMÃO DE FUNDO PREPARADOR. (ADAPTADO CONFORME DECRETO 9900/2021) | m² | 1925.02 | 11.95 | 23003.98 | 25.07% | 14.94 | 28759.79
4.22.3.2 | 260601 | AGETOP CIVIL | PINTURA TEXTURIZADA ACRÍLICA COM ROLO COM SELADOR ACRILICO | m² | 1925.02 | 17.15 | 33014.09 | 25.07% | 21.44 | 41272.42
4.22.4 |  |  | PINTURA DE ESQUADRIAS |  |  |  | 38812.38 |  |  | 48535.68
4.22.4.1 | 261501 | AGETOP CIVIL | EMASSAMENTO/OLEO/ESQUADRIAS MADEIRA | m² | 684.18 | 25.37 | 17357.64 | 25.07% | 31.73 | 21709.03
4.22.4.2 | 261008 | AGETOP CIVIL | FUNDO ANTICORROSIVO PARA ESQUADRIAS METÁLICAS | m² | 69.29 | 21.14 | 1464.79 | 25.07% | 26.43 | 1831.33
4.22.4.3 | 261503 | AGETOP CIVIL | PINTURA ESMALTE 2 DEMÃOS PARA ESQUADRIAS DE FERRO (SEM FUNDO ANTICORROSIVO) | m² | 69.29 | 21.5 | 1489.73 | 25.07% | 26.89 | 1863.2
4.22.4.4 | 261560 | AGETOP CIVIL | PINTURA ESMALTE SINTETICO 2 DEMÃOS EM ESQ. MADEIRA | m² | 684.18 | 27.04 | 18500.22 | 25.07% | 33.81 | 23132.12
4.22.5 |  |  | PINTURA DE ESTRUTURAS METÁLICAS |  |  |  | 154041.39 |  |  | 192645.06
4.22.5.1 | 261611 | AGETOP CIVIL | PINTURA ALQUÍDICA BRILHANTE DUPLA FUNÇÃO 2 DEMÃOS = 50 MÍCRONS | m² | 1509.16 | 14.51 | 21897.91 | 25.07% | 18.14 | 27376.16
4.22.5.2 | 16.48.035 | FDE | PINTURA INTUMESCENTE P/ REVESTIMENTO CONTRA FOGO EM ESTR METALICA | m² | 942.67 | 140.18 | 132143.48 | 25.07% | 175.32 | 165268.9
4.23 |  |  | DIVERSOS |  |  |  | 26007.55 |  |  | 32498.56
4.23.1 | 270502 | AGETOP CIVIL | LIMPEZA COM ÁCIDO MURIÁTICO (1 | m² | 5194.97 | 4.41 | 22909.81 | 25.07% | 5.51 | 28624.28
4.23.2 | 97.02.036 | CPOS/CDHU | PLACA DE IDENTIFICAÇÃO EM PVC COM TEXTO EM VINIL. (ADAPTADO CONFORME DECRETO 9900/2021) | m² | 10.62 | 291.69 | 3097.74 | 25.07% | 364.81 | 3874.28
BASE: | SINAPI - 02/2026 - Goiás / SICRO3 - 10/2025 - Goiás / ORSE - 02/2026 - Sergipe / SEDOP - 03/2026 - Pará / SEINFRA - 028 - Ceará / SETOP - 01/2026 - Minas Gerais / IOPES - 12/2025 - Espírito Santo / SIURB - 07/2025 - São Paulo / SUDECAP - 10/2025 - Minas Gerais / CPOS/CDHU - 01/2026 - São Paulo / FDE - 01/2026 - São Paulo / AGESUL - 01/2026 - Mato Grosso do Sul / AGETOP CIVIL - 12/2025 - Goiás / AGETOP RODOVIARIA - 12/2025 - Goiás / EMBASA - 06/2025 - sem_encargos / EMOP - 02/2026 - Rio de Janeiro | [7 empty] | Total sem BDI | 25762829.92
[9 empty] | Total do BDI | 6218784.88
[9 empty] | Total Geral | 31981614.8
_______________________________________________________ ENG. CIVIL LUCIANO MARTINS P. DE O. E SILVA
CREA 101881435-3/D-GO
_______________________________________________________ ENG. CIVIL STEFANY SOARES VIEIRA
CREA 1019149965D-GO

## CAPA - COMPOSIÇÕES (SD)
COMPOSIÇÕES SEM DESONERAÇÃO
CREA 101881435-3/D-GO CREA 1019149965D-GO

## COMPOSIÇÕES (SD)
COMPOSIÇÕES SEM DESONERAÇÃO SEM INCIDÊNCIA DE BDI
OBJETO: | CONCLUSÃO DO REMANESCENTE DA OBRA DE REFORMA E AMPLIAÇÃO DA EFG EM ARTES BASILEU FRANÇA, LOCALIZADA EM GOIÂNIA-GO. |  |  |  | DATA: | 10/04/2026 |  |  | BDI OBRA: | 25.07%
LOCAL: | AVENIDA UNIVERSITÁRIA, N. 1750, SETOR UNIVERSITÁRIO |  |  |  | REVISÃO: | 00 |  |  | BDI DIFERENCIADO: | 20.86%
MUNICÍPIO: | GOIÂNIA-GO |  |  |  | PRAZO: | 6 MESES |  |  | ÁREA CONSTRUÍDA (m²) | 0
[9 empty] | ÁREA VIRTUAL (m²) | 0
[9 empty] | VALOR R$/M² | 0
Composições Principais
1.1 | Código | Banco | Descrição | Tipo |  | Und | Quant. | Porcent. | Valor Unit | Total
Composição | 250101 | AGETOP CIVIL | ENGENHEIRO - (OBRAS CIVIS) | 2501 |  | MÊS | 1 |  | 24998.87 | 24998.87
Insumo | 0001 | AGETOP CIVIL | ENGENHEIRO | Mão de Obra |  | MES | 1 | 0 | 24998.87 | 24998.87
[5 empty] | MO sem LS => | 24998.87 | LS => | 0 | MO com LS => | 24998.87
[5 empty] | Valor do BDI => | 0 |  | Valor com BDI => |  | 24998.87
1.2 | Código | Banco | Descrição | Tipo |  | Und | Quant. | Porcent. | Valor Unit | Total
Composição | 250102 | AGETOP CIVIL | MESTRE DE OBRA - (OBRAS CIVIS) | 2501 |  | MÊS | 1 |  | 12985.9 | 12985.9
Insumo | 0003 | AGETOP CIVIL | MESTRE DE OBRAS | Mão de Obra |  | MES | 1 | 0 | 12985.9 | 12985.9
[5 empty] | MO sem LS => | 12985.9 | LS => | 0 | MO com LS => | 12985.9
[5 empty] | Valor do BDI => | 0 |  | Valor com BDI => |  | 12985.9
1.3 | Código | Banco | Descrição | Tipo |  | Und | Quant. | Porcent. | Valor Unit | Total
Composição | 250103 | AGETOP CIVIL | ENCARREGADO - (OBRAS CIVIS) | 2501 |  | MÊS | 1 |  | 7069.47 | 7069.47
Insumo | 0002 | AGETOP CIVIL | ENCARREGADO | Mão de Obra |  | MES | 1 | 0 | 7069.47 | 7069.47
[5 empty] | MO sem LS => | 7069.47 | LS => | 0 | MO com LS => | 7069.47
[5 empty] | Valor do BDI => | 0 |  | Valor com BDI => |  | 7069.47
1.4 | Código | Banco | Descrição | Tipo |  | Und | Quant. | Porcent. | Valor Unit | Total
Composição | 250105 | AGETOP CIVIL | ALMOXARIFE - (OBRAS CIVIS) | 2501 |  | MÊS | 1 |  | 5372.51 | 5372.51
Insumo | 0017 | AGETOP CIVIL | ALMOXARIFE/APONTADOR | Mão de Obra |  | MES | 1 | 0 | 5372.51 | 5372.51
[5 empty] | MO sem LS => | 5372.51 | LS => | 0 | MO com LS => | 5372.51
[5 empty] | Valor do BDI => | 0 |  | Valor com BDI => |  | 5372.51
1.5 | Código | Banco | Descrição | Tipo |  | Und | Quant. | Porcent. | Valor Unit | Total
Composição | 250112 | AGETOP CIVIL | ADMINISTRATIVO DE OBRAS - (OBRAS CIVIS ) | 2501 |  | MÊS | 1 |  | 6301.56 | 6301.56
Insumo | 0035 | AGETOP CIVIL | ADMINISTRATIVO DE OBRAS | Mão de Obra |  | MES | 1 | 0 | 6301.56 | 6301.56
[5 empty] | MO sem LS => | 6301.56 | LS => | 0 | MO com LS => | 6301.56
[5 empty] | Valor do BDI => | 0 |  | Valor com BDI => |  | 6301.56
1.6 | Código | Banco | Descrição | Tipo |  | Und | Quant. | Porcent. | Valor Unit | Total
Composição | 250109 | AGETOP CIVIL | APONTADOR - (OBRAS CIVIS) | 2501 |  | MÊS | 1 |  | 5372.51 | 5372.51
Insumo | 0017 | AGETOP CIVIL | ALMOXARIFE/APONTADOR | Mão de Obra |  | MES | 1 | 0 | 5372.51 | 5372.51
[5 empty] | MO sem LS => | 5372.51 | LS => | 0 | MO com LS => | 5372.51
[5 empty] | Valor do BDI => | 0 |  | Valor com BDI => |  | 5372.51
1.7 | Código | Banco | Descrição | Tipo |  | Und | Quant. | Porcent. | Valor Unit | Total
Composição | 250113 | AGETOP CIVIL | TÉCNICO EM SEGURANÇA DO TRABALHO (O. CIVIS) | 2501 |  | MÊS | 1 |  | 6881.96 | 6881.96
Insumo | 0038 | AGETOP CIVIL | TÉCNICO EM SEGURANÇA DO TRABALHO | Mão de Obra |  | MES | 1 | 0 | 6881.96 | 6881.96
[5 empty] | MO sem LS => | 6881.96 | LS => | 0 | MO com LS => | 6881.96
[5 empty] | Valor do BDI => | 0 |  | Valor com BDI => |  | 6881.96
1.8 | Código | Banco | Descrição | Tipo |  | Und | Quant. | Porcent. | Valor Unit | Total
Composição | 250104 | AGETOP CIVIL | VIGIA DE OBRAS DIURNO - OBRAS CIVIS | 2501 |  | MÊS | 1 |  | 3773.65 | 3773.65
Insumo | 0016 | AGETOP CIVIL | VIGIA DE OBRA DIURNO | Mão de Obra |  | MES | 1 | 0 | 3773.65 | 3773.65
[5 empty] | MO sem LS => | 3773.65 | LS => | 0 | MO com LS => | 3773.65
[5 empty] | Valor do BDI => | 0 |  | Valor com BDI => |  | 3773.65
2.1.1 | Código | Banco | Descrição | Tipo |  | Und | Quant. | Porcent. | Valor Unit | Total
Composição | 020701 | AGETOP CIVIL | LOCAÇÃO DA OBRA, EXECUÇÃO DE GABARITO SEM REAPROVEITAMENTO, INCLUSO PINTURA (FACE INTERNA DO RIPÃO 15CM) E PIQUETE COM TESTEMUNHA | 207 |  | m² | 1 |  | 6.15 | 6.15
Insumo | 0102 | AGETOP CIVIL | ARAME RECOZIDO 18 BWG | Material |  | Kg | 0.0024 | 0 | 13.41 | 0.032184
Insumo | 0025 | AGETOP CIVIL | OFICIAL "B" | Mão de Obra |  | H | 0.0373 | 0 | 29.12 | 1.0862
Insumo | 1858 | AGETOP CIVIL | PONTALETE 3x3" | Material |  | m | 0.2116 | 0 | 10.54 | 2.2303
Insumo | 1861 | AGETOP CIVIL | PREGO 18x24 | Material |  | Kg | 0.0058 | 0 | 16.95 | 0.09831
Insumo | 0005 | AGETOP CIVIL | SERVENTE | Mão de Obra |  | H | 0.0583 | 0 | 20.37 | 1.1876
Insumo | 1967 | AGETOP CIVIL | RIPAO DE MADEIRA 15 CM | Material |  | m | 0.2116 | 0 | 7.04 | 1.4897
Insumo | 2842 | AGETOP CIVIL | TINTA LATEX ACRÍLICA 2ª LINHA/ECONÔMICA | Material |  | l | 0.0052 | 0 | 12.66 | 0.065832
[5 empty] | MO sem LS => | 2.26 | LS => | 0 | MO com LS => | 2.26
[5 empty] | Valor do BDI => | 0 |  | Valor com BDI => |  | 6.15
2.1.2 | Código | Banco | Descrição | Tipo |  | Und | Quant. | Porcent. | Valor Unit | Total
Composição | 98459 | SINAPI | TAPUME COM TELHA METÁLICA. AF_03/2024 | Instalações para Canteiros de Obras |  | m² | 1 |  | 102.69 | 102.69
Composição Auxiliar | 060513 | AGETOP CIVIL | PREPARO SEM BETONEIRA E TRANSPORTE MANUAL DE CONCRETO PARA LASTRO - (O.C.) | 605 |  | m³ | 0.0061 | 0 | 637.6 | 3.88
Insumo | 2070 | AGETOP CIVIL | TELHA GALVANIZADA ONDULADA 0,50 MM | Material |  | m² | 0.5853 | 0 | 45.26 | 26.4907
Insumo | 1858 | AGETOP CIVIL | PONTALETE 3x3" | Material |  | m | 1.2273 | 0 | 10.54 | 12.9357
Insumo | 0010 | AGETOP CIVIL | CARPINTEIRO | Mão de Obra |  | H | 0.735 | 0 | 29.14 | 21.4179
Insumo | 0030 | AGETOP CIVIL | AJUDANTE DE CARPINTEIRO | Mão de Obra |  | H | 0.492 | 0 | 22.31 | 10.9765
Insumo | 1861 | AGETOP CIVIL | PREGO 18x24 | Material |  | Kg | 0.068 | 0 | 16.95 | 1.1526
Insumo | 2023 | AGETOP CIVIL | TABUA PARA FORMA (30CM) | Material |  | m | 2 | 0 | 12.93 | 25.86
[5 empty] | MO sem LS => | 33.62 | LS => | 0 | MO com LS => | 33.62
[5 empty] | Valor do BDI => | 0 |  | Valor com BDI => |  | 102.69
2.1.3 | Código | Banco | Descrição | Tipo |  | Und | Quant. | Porcent. | Valor Unit | Total
Composição | 180304 | AGETOP CIVIL | PORTÃO DE ABRIR 01 FOLHA CHAPA 14 PT-4 C/FERRAGENS | 1803 |  | m² | 1 |  | 493.98 | 493.98
Insumo | 2529 | AGETOP CIVIL | FECHO FIO REDONDO 4" ZINCADO C/PARAFUSO REF.: SOPRANO OU EQUIVALENTE | Material |  | un | 0.3704 | 0 | 8.9 | 3.2966
Insumo | 2515 | AGETOP CIVIL | CHAPA PERFILADA Nº 16 | Material |  | Kg | 8.5 | 0 | 8.73 | 74.205
Insumo | 2246 | AGETOP CIVIL | ELETRODO 2.5 OK | Material |  | Kg | 0.1409 | 0 | 28.25 | 3.9804
Insumo | 2256 | AGETOP CIVIL | CADEADO SIMPLES EM LATÃO Nº 30 | Material |  | un | 0.3704 | 0 | 22.24 | 8.2377
Insumo | 1334 | AGETOP CIVIL | DISCO DE CORTE DIAM. 5/8"- 10" | Material |  | un | 0.0332 | 0 | 11.8 | 0.39176
Insumo | 2818 | AGETOP CIVIL | DOBRADIÇA TIPO FERRADURA NÚMERO 2 | Material |  | un | 0.7407 | 0 | 26.99 | 19.9915
Insumo | 2417 | AGETOP CIVIL | MASSA PLASTICA | Material |  | Kg | 0.2381 | 0 | 35.56 | 8.4668
Insumo | 2893 | AGETOP CIVIL | FABRICAÇÃO / MONTAGEM | Material |  | un | 1 | 0 | 122.06 | 122.06
Insumo | 1264 | AGETOP CIVIL | DISCO DE DESBASTE 7/8" PARA CONCRETO/FERRO (1/4" X 7") | Material |  | un | 0.0595 | 0 | 13.09 | 0.77885
Insumo | 2807 | AGETOP CIVIL | CHAPA LISA Nº 14 TIPO BANDEJA (CORTADA/DOBRADA) | Material |  | Kg | 14.4063 | 0 | 11.98 | 172.5875
Insumo | 0005 | AGETOP CIVIL | SERVENTE | Mão de Obra |  | H | 1.2832 | 0 | 20.37 | 26.1388
Insumo | 1672 | AGETOP CIVIL | LIXA PARA FERRO Nº 100 | Material |  | un | 0.2976 | 0 | 3.65 | 1.0862
Insumo | 0004 | AGETOP CIVIL | PEDREIRO | Mão de Obra |  | H | 1.1979 | 0 | 29.12 | 34.8828
Insumo | 2765 | AGETOP CIVIL | CANTONEIRA 50X50 CH.16 | Material |  | Kg | 1.8074 | 0 | 9.93 | 17.9475
[5 empty] | MO sem LS => | 61.01 | LS => | 0 | MO com LS => | 61.01
[5 empty] | Valor do BDI => | 0 |  | Valor com BDI => |  | 493.98
2.2.1 | Código | Banco | Descrição | Tipo |  | Und | Quant. | Porcent. | Valor Unit | Total
Composição | 040101 | AGETOP CIVIL | ESCAVACAO MANUAL DE VALAS < 1 MTS. (OBRAS CIVIS) | 401 |  | m³ | 1 |  | 52.26 | 52.26
Insumo | 0005 | AGETOP CIVIL | SERVENTE | Mão de Obra |  | H | 2.566 | 0 | 20.37 | 52.2694
[5 empty] | MO sem LS => | 52.26 | LS => | 0 | MO com LS => | 52.26
[5 empty] | Valor do BDI => | 0 |  | Valor com BDI => |  | 52.26
2.2.2 | Código | Banco | Descrição | Tipo |  | Und | Quant. | Porcent. | Valor Unit | Total
Composição | 040904 | AGETOP CIVIL | REATERRO COM APILOAMENTO MECÂNICO | 409 |  | m³ | 1 |  | 5.49 | 5.49
Insumo | 2779 | AGETOP CIVIL | COMPACTADOR DE PLACA VIBRATÓRIA A GASOLINA POTÊNCIA 3HP | Material |  | h | 0.0125 | 0 | 7.06 | 0.08825
Insumo | 0005 | AGETOP CIVIL | SERVENTE | Mão de Obra |  | H | 0.2425 | 0 | 20.37 | 4.9397
Insumo | 2782 | AGETOP CIVIL | GASOLINA | Material |  | l | 0.0938 | 0 | 5.16 | 0.48401
[5 empty] | MO sem LS => | 4.93 | LS => | 0 | MO com LS => | 4.93
[5 empty] | Valor do BDI => | 0 |  | Valor com BDI => |  | 5.49
2.2.3 | Código | Banco | Descrição | Tipo |  | Und | Quant. | Porcent. | Valor Unit | Total
Composição | 041004 | AGETOP CIVIL | ESCAVACAO MECANICA | 410 |  | m³ | 1 |  | 2.39 | 2.39
Insumo | 2453 | AGETOP CIVIL | ESCAVACAO MECANICA (O. RODOV.) | Material |  | m³ | 1 | 0 | 2.39 | 2.39
[5 empty] | MO sem LS => | 0 | LS => | 0 | MO com LS => | 0
[5 empty] | Valor do BDI => | 0 |  | Valor com BDI => |  | 2.39
2.2.4 | Código | Banco | Descrição | Tipo |  | Und | Quant. | Porcent. | Valor Unit | Total
Composição | 040905 | AGETOP CIVIL | APILOAMENTO MECÂNICO | 409 |  | m² | 1 |  | 0.59 | 0.59
Insumo | 0005 | AGETOP CIVIL | SERVENTE | Mão de Obra |  | H | 0.0245 | 0 | 20.37 | 0.49906
Insumo | 2779 | AGETOP CIVIL | COMPACTADOR DE PLACA VIBRATÓRIA A GASOLINA POTÊNCIA 3HP | Material |  | h | 0.0025 | 0 | 7.06 | 0.01765
Insumo | 2782 | AGETOP CIVIL | GASOLINA | Material |  | l | 0.0188 | 0 | 5.16 | 0.097008
[5 empty] | MO sem LS => | 0.49 | LS => | 0 | MO com LS => | 0.49
[5 empty] | Valor do BDI => | 0 |  | Valor com BDI => |  | 0.59
2.2.5 | Código | Banco | Descrição | Tipo |  | Und | Quant. | Porcent. | Valor Unit | Total
Composição | 041005 | AGETOP CIVIL | CARGA MECANIZADA | 410 |  | m³ | 1 |  | 1.5 | 1.5
Insumo | 2451 | AGETOP CIVIL | CARGA MECANIZADA (O. RODOV.) | Material |  | m³ | 1 | 0 | 1.5 | 1.5
[5 empty] | MO sem LS => | 0 | LS => | 0 | MO com LS => | 0
[5 empty] | Valor do BDI => | 0 |  | Valor com BDI => |  | 1.5
2.3.1 | Código | Banco | Descrição | Tipo |  | Und | Quant. | Porcent. | Valor Unit | Total
Composição | 030105 | AGETOP CIVIL | TRANSPORTE DE ENTULHO EM CAÇAMBA ESTACIONÁRIA INCLUSO A CARGA MANUAL | 301 |  | m³ | 1 |  | 111.24 | 111.24
Insumo | 2691 | AGETOP CIVIL | TRANSPORTE DE ENTULHO EM CACAMBA ESTACIONARIA | Material |  | m³ | 1 | 0 | 98 | 98
Insumo | 0005 | AGETOP CIVIL | SERVENTE | Mão de Obra |  | H | 0.65 | 0 | 20.37 | 13.2405
[5 empty] | MO sem LS => | 13.24 | LS => | 0 | MO com LS => | 13.24
[5 empty] | Valor do BDI => | 0 |  | Valor com BDI => |  | 111.24
2.3.2 | Código | Banco | Descrição | Tipo |  | Und | Quant. | Porcent. | Valor Unit | Total
Composição | 041006 | AGETOP CIVIL | TRANSPORTE DE MATERIAL ESCAVADO M3.KM | 410 |  | m3km | 1 |  | 2.63 | 2.63
Insumo | 2409 | AGETOP CIVIL | TRANSPORTE DE MATERIAL ESCAVADO EM CAMINHÃO BASCULANTE (M3XKM) (O. RODOV.) | Material |  | m3km | 1 | 0 | 2.63 | 2.63
[5 empty] | MO sem LS => | 0 | LS => | 0 | MO com LS => | 0
[5 empty] | Valor do BDI => | 0 |  | Valor com BDI => |  | 2.63
2.4.1.1 | Código | Banco | Descrição | Tipo |  | Und | Quant. | Porcent. | Valor Unit | Total
Composição | 00112 | Próprio | CÓPIA DE FDE (02.02.101) - ESTACA ESCAVADA MECANICAMENTE DIAM 30CM, EXCLUSO CONCRETO. (Adaptado para atendimento ao Decreto Estadual 9900/2021). | 2.02 |  | M | 1 |  | 22.79 | 22.79
Insumo | 0005 | AGETOP CIVIL | SERVENTE | Mão de Obra |  | H | 0.10559 | 0 | 20.37 | 2.1509
Insumo | 2.01.41 | FDE | ESCAVACAO MECANICA DIAM 30 CM | Material |  | M | 1 | 0 | 20.64 | 20.64
[5 empty] | MO sem LS => | 2.15 | LS => | 0 | MO com LS => | 2.15
[5 empty] | Valor do BDI => | 0 |  | Valor com BDI => |  | 22.79
2.4.1.2 | Código | Banco | Descrição | Tipo |  | Und | Quant. | Porcent. | Valor Unit | Total
Composição | 052004 | AGETOP CIVIL | ACO CA-50 - 8,0 MM (5/16") - (OBRAS CIVIS) | 520 |  | Kg | 1 |  | 12.13 | 12.13
Insumo | 2438 | AGETOP CIVIL | AÇO CA-50 - 8,0 MM (5/16") | Material |  | Kg | 1.1 | 0 | 7.06 | 7.766
Insumo | 0006 | AGETOP CIVIL | ARMADOR | Mão de Obra |  | H | 0.08 | 0 | 29.18 | 2.3344
Insumo | 0102 | AGETOP CIVIL | ARAME RECOZIDO 18 BWG | Material |  | Kg | 0.02 | 0 | 13.41 | 0.2682
Insumo | 0008 | AGETOP CIVIL | AJUDANTE | Mão de Obra |  | H | 0.08 | 0 | 22.31 | 1.7848
[5 empty] | MO sem LS => | 4.11 | LS => | 0 | MO com LS => | 4.11
[5 empty] | Valor do BDI => | 0 |  | Valor com BDI => |  | 12.13
2.4.1.3 | Código | Banco | Descrição | Tipo |  | Und | Quant. | Porcent. | Valor Unit | Total
Composição | 052005 | AGETOP CIVIL | ACO CA-50 - 10,0 MM (3/8") - (OBRAS CIVIS) | 520 |  | Kg | 1 |  | 11.86 | 11.86
Insumo | 0006 | AGETOP CIVIL | ARMADOR | Mão de Obra |  | H | 0.08 | 0 | 29.18 | 2.3344
Insumo | 0008 | AGETOP CIVIL | AJUDANTE | Mão de Obra |  | H | 0.08 | 0 | 22.31 | 1.7848
Insumo | 0102 | AGETOP CIVIL | ARAME RECOZIDO 18 BWG | Material |  | Kg | 0.02 | 0 | 13.41 | 0.2682
Insumo | 2439 | AGETOP CIVIL | AÇO CA-50 10,0 MM (3/8") | Material |  | Kg | 1.1 | 0 | 6.81 | 7.491
[5 empty] | MO sem LS => | 4.11 | LS => | 0 | MO com LS => | 4.11
[5 empty] | Valor do BDI => | 0 |  | Valor com BDI => |  | 11.86
2.4.1.4 | Código | Banco | Descrição | Tipo |  | Und | Quant. | Porcent. | Valor Unit | Total
Composição | 052014 | AGETOP CIVIL | ACO CA-60 - 5,0 MM - (OBRAS CIVIS) | 520 |  | Kg | 1 |  | 12.11 | 12.11
Insumo | 2448 | AGETOP CIVIL | AÇO CA-60 B - 5,0 MM | Material |  | Kg | 1.1 | 0 | 7.5 | 8.25
Insumo | 0006 | AGETOP CIVIL | ARMADOR | Mão de Obra |  | H | 0.07 | 0 | 29.18 | 2.0426
Insumo | 0102 | AGETOP CIVIL | ARAME RECOZIDO 18 BWG | Material |  | Kg | 0.02 | 0 | 13.41 | 0.2682
Insumo | 0008 | AGETOP CIVIL | AJUDANTE | Mão de Obra |  | H | 0.07 | 0 | 22.31 | 1.5617
[5 empty] | MO sem LS => | 3.6 | LS => | 0 | MO com LS => | 3.6
[5 empty] | Valor do BDI => | 0 |  | Valor com BDI => |  | 12.11
2.4.1.5 | Código | Banco | Descrição | Tipo |  | Und | Quant. | Porcent. | Valor Unit | Total
Composição | 060525 | AGETOP CIVIL | CONCRETO USINADO BOMBEÁVEL FCK=30 MPA (O.C.) | 605 |  | m³ | 1 |  | 604.6 | 604.6
Insumo | 2667 | AGETOP CIVIL | CONCRETO USINADO BOMBEÁVEL FCK=30 MPA | Material |  | m³ | 1.02 | 0 | 592.75 | 604.605
[5 empty] | MO sem LS => | 0 | LS => | 0 | MO com LS => | 0
[5 empty] | Valor do BDI => | 0 |  | Valor com BDI => |  | 604.6
2.4.1.6 | Código | Banco | Descrição | Tipo |  | Und | Quant. | Porcent. | Valor Unit | Total
Composição | 051045 | AGETOP CIVIL | TAXA DE BOMBEAMENTO CONCRETO MÍNIMO - 10 M3 (O.C.) | 510 |  | m³ | 1 |  | 56.67 | 56.67
Insumo | 1179 | AGETOP CIVIL | TAXA DE BOMBEAMENTO | Material |  | m³ | 1 | 0 | 56.67 | 56.67
[5 empty] | MO sem LS => | 0 | LS => | 0 | MO com LS => | 0
[5 empty] | Valor do BDI => | 0 |  | Valor com BDI => |  | 56.67
2.4.1.7 | Código | Banco | Descrição | Tipo |  | Und | Quant. | Porcent. | Valor Unit | Total
Composição | 051060 | AGETOP CIVIL | LANÇAMENTO/APLICAÇÃO/ADENSAMENTO DE CONCRETO USINADO BOMBEADO EM FUNDAÇÃO | 510 |  | m³ | 1 |  | 58.3 | 58.3
Insumo | 0005 | AGETOP CIVIL | SERVENTE | Mão de Obra |  | H | 1.9348 | 0 | 20.37 | 39.4119
Insumo | 0025 | AGETOP CIVIL | OFICIAL "B" | Mão de Obra |  | H | 0.6446 | 0 | 29.12 | 18.7708
Insumo | 2149 | AGETOP CIVIL | VIBRADOR 2 HP COM MANGOTE 32MM E MANGUEIRA DE 5M ( MANUTENÇÃO E DEPRECIAÇÃO DO EQUIPAMENTO) - PREÇO DO EQUIPAMENTO NOVO DIVIDIDO POR 1.000 | Material |  | un | 0.0468 | 0 | 2.7 | 0.12636
[5 empty] | MO sem LS => | 58.18 | LS => | 0 | MO com LS => | 58.18
[5 empty] | Valor do BDI => | 0 |  | Valor com BDI => |  | 58.3
2.4.1.8 | Código | Banco | Descrição | Tipo |  | Und | Quant. | Porcent. | Valor Unit | Total
Composição | 050251 | AGETOP CIVIL | CORPO DE PROVA | 502 |  | Un | 1 |  | 16.75 | 16.75
Insumo | 2757 | AGETOP CIVIL | CORPO DE PROVA | Material |  | un | 1 | 0 | 16.75 | 16.75
[5 empty] | MO sem LS => | 0 | LS => | 0 | MO com LS => | 0
[5 empty] | Valor do BDI => | 0 |  | Valor com BDI => |  | 16.75
2.4.2.1 | Código | Banco | Descrição | Tipo |  | Und | Quant. | Porcent. | Valor Unit | Total
Composição | 051024 | AGETOP CIVIL | PREPARO COM BETONEIRA E TRANSPORTE MANUAL DE CONCRETO PARA LASTRO - (O.C.) | 510 |  | m³ | 1 |  | 522.25 | 522.25
Insumo | 2497 | AGETOP CIVIL | BRITA Nº 2 | Material |  | m³ | 0.615 | 0 | 167.91 | 103.2647
Insumo | 0005 | AGETOP CIVIL | SERVENTE | Mão de Obra |  | H | 5.1586 | 0 | 20.37 | 105.0807
Insumo | 1215 | AGETOP CIVIL | CIMENTO PORTLAND CPII-32 | Material |  | Kg | 220 | 0 | 0.64 | 140.8
Insumo | 0032 | AGETOP CIVIL | OPERADOR DE BETONEIRA | Mão de Obra |  | H | 0.6448 | 0 | 23.34 | 15.0496
Insumo | 2386 | AGETOP CIVIL | BRITA Nº 1 | Material |  | m³ | 0.263 | 0 | 168.38 | 44.2839
Insumo | 0104 | AGETOP CIVIL | AREIA MÉDIA | Material |  | m³ | 0.677 | 0 | 168.09 | 113.7969
[5 empty] | MO sem LS => | 120.12 | LS => | 0 | MO com LS => | 120.12
[5 empty] | Valor do BDI => | 0 |  | Valor com BDI => |  | 522.25
2.4.2.2 | Código | Banco | Descrição | Tipo |  | Und | Quant. | Porcent. | Valor Unit | Total
Composição | 051055 | AGETOP CIVIL | LANÇAMENTO/APLICAÇÃO/ADENSAMENTO MANUAL DE CONCRETO - (O.C.) | 510 |  | m³ | 1 |  | 69.81 | 69.81
Insumo | 0025 | AGETOP CIVIL | OFICIAL "B" | Mão de Obra |  | H | 0.7735 | 0 | 29.12 | 22.5243
Insumo | 0005 | AGETOP CIVIL | SERVENTE | Mão de Obra |  | H | 2.3218 | 0 | 20.37 | 47.2951
[5 empty] | MO sem LS => | 69.81 | LS => | 0 | MO com LS => | 69.81
[5 empty] | Valor do BDI => | 0 |  | Valor com BDI => |  | 69.81
2.4.2.3 | Código | Banco | Descrição | Tipo |  | Und | Quant. | Porcent. | Valor Unit | Total
Composição | 060202 | AGETOP CIVIL | FORMA TABUA COM REAPROVEITAMENTO 2 VEZES - (OBRAS CIVIS) | 602 |  | m² | 1 |  | 148.95 | 148.95
Insumo | 1263 | AGETOP CIVIL | DESMOLDANTE PARA CONCRETO | Material |  | l | 0.17 | 0 | 11.18 | 1.9006
Insumo | 1858 | AGETOP CIVIL | PONTALETE 3x3" | Material |  | m | 3 | 0 | 10.54 | 31.62
Insumo | 0005 | AGETOP CIVIL | SERVENTE | Mão de Obra |  | H | 1.5 | 0 | 20.37 | 30.555
Insumo | 1968 | AGETOP CIVIL | SARRAFO DE MADEIRA 10 CM | Material |  | m | 1.53 | 0 | 6.36 | 9.7308
Insumo | 2023 | AGETOP CIVIL | TABUA PARA FORMA (30CM) | Material |  | m | 2.17 | 0 | 12.93 | 28.0581
Insumo | 0010 | AGETOP CIVIL | CARPINTEIRO | Mão de Obra |  | H | 1.5 | 0 | 29.14 | 43.71
Insumo | 1861 | AGETOP CIVIL | PREGO 18x24 | Material |  | Kg | 0.2 | 0 | 16.95 | 3.39
[5 empty] | MO sem LS => | 74.26 | LS => | 0 | MO com LS => | 74.26
[5 empty] | Valor do BDI => | 0 |  | Valor com BDI => |  | 148.95
2.4.2.6 | Código | Banco | Descrição | Tipo |  | Und | Quant. | Porcent. | Valor Unit | Total
Composição | 052006 | AGETOP CIVIL | ACO CA-50 - 12,5 MM (1/2") - (OBRAS CIVIS) | 520 |  | Kg | 1 |  | 12.69 | 12.69
Insumo | 2440 | AGETOP CIVIL | AÇO CA-50 12,5 MM (1/2") | Material |  | Kg | 1.1 | 0 | 6.5 | 7.15
Insumo | 0006 | AGETOP CIVIL | ARMADOR | Mão de Obra |  | H | 0.1 | 0 | 29.18 | 2.918
Insumo | 0102 | AGETOP CIVIL | ARAME RECOZIDO 18 BWG | Material |  | Kg | 0.03 | 0 | 13.41 | 0.4023
Insumo | 0008 | AGETOP CIVIL | AJUDANTE | Mão de Obra |  | H | 0.1 | 0 | 22.31 | 2.231
[5 empty] | MO sem LS => | 5.14 | LS => | 0 | MO com LS => | 5.14
[5 empty] | Valor do BDI => | 0 |  | Valor com BDI => |  | 12.69
2.4.3.8 | Código | Banco | Descrição | Tipo |  | Und | Quant. | Porcent. | Valor Unit | Total
Composição | 00225 | Próprio | CÓPIA DE AGETOP CIVIL (060525) - CONCRETO USINADO BOMBEÁVEL FCK=45 MPA (O.C.) | 605 |  | m³ | 1 |  | 768.94 | 768.94
Insumo | 00034481 | SINAPI | CONCRETO USINADO BOMBEAVEL, CLASSE DE RESISTENCIA C45, BRITA 0 E 1, SLUMP = 100 +/- 20 MM, COM BOMBEAMENTO (DISPONIBILIZACAO DE BOMBA), SEM O LANCAMENTO (NBR 8953) | Material |  | m³ | 1.02 | 0 | 753.87 | 768.9474
[5 empty] | MO sem LS => | 0 | LS => | 0 | MO com LS => | 0
[5 empty] | Valor do BDI => | 0 |  | Valor com BDI => |  | 768.94
2.4.4.4 | Código | Banco | Descrição | Tipo |  | Und | Quant. | Porcent. | Valor Unit | Total
Composição | 052003 | AGETOP CIVIL | ACO CA-50 - 6,3 MM (1/4") - (OBRAS CIVIS) | 520 |  | Kg | 1 |  | 12.29 | 12.29
Insumo | 2437 | AGETOP CIVIL | AÇO CA-50 - 6,3 MM (1/4") | Material |  | Kg | 1.1 | 0 | 7.2 | 7.92
Insumo | 0006 | AGETOP CIVIL | ARMADOR | Mão de Obra |  | H | 0.08 | 0 | 29.18 | 2.3344
Insumo | 0008 | AGETOP CIVIL | AJUDANTE | Mão de Obra |  | H | 0.08 | 0 | 22.31 | 1.7848
Insumo | 0102 | AGETOP CIVIL | ARAME RECOZIDO 18 BWG | Material |  | Kg | 0.02 | 0 | 13.41 | 0.2682
[5 empty] | MO sem LS => | 4.11 | LS => | 0 | MO com LS => | 4.11
[5 empty] | Valor do BDI => | 0 |  | Valor com BDI => |  | 12.29
2.4.5.7 | Código | Banco | Descrição | Tipo |  | Und | Quant. | Porcent. | Valor Unit | Total
Composição | 052007 | AGETOP CIVIL | ACO CA-50 - 16,0 MM (5/8") - (OBRAS CIVIS) | 520 |  | Kg | 1 |  | 12.56 | 12.56
Insumo | 0008 | AGETOP CIVIL | AJUDANTE | Mão de Obra |  | H | 0.1 | 0 | 22.31 | 2.231
Insumo | 0006 | AGETOP CIVIL | ARMADOR | Mão de Obra |  | H | 0.1 | 0 | 29.18 | 2.918
Insumo | 0102 | AGETOP CIVIL | ARAME RECOZIDO 18 BWG | Material |  | Kg | 0.03 | 0 | 13.41 | 0.4023
Insumo | 2441 | AGETOP CIVIL | AÇO CA-50 - 16,0 MM (5/8") | Material |  | Kg | 1.1 | 0 | 6.39 | 7.029
[5 empty] | MO sem LS => | 5.14 | LS => | 0 | MO com LS => | 5.14
[5 empty] | Valor do BDI => | 0 |  | Valor com BDI => |  | 12.56
2.4.5.8 | Código | Banco | Descrição | Tipo |  | Und | Quant. | Porcent. | Valor Unit | Total
Composição | 052012 | AGETOP CIVIL | ACO CA-60 - 4,2 MM - (OBRAS CIVIS) | 520 |  | Kg | 1 |  | 13.8 | 13.8
Insumo | 0102 | AGETOP CIVIL | ARAME RECOZIDO 18 BWG | Material |  | Kg | 0.02 | 0 | 13.41 | 0.2682
Insumo | 0006 | AGETOP CIVIL | ARMADOR | Mão de Obra |  | H | 0.07 | 0 | 29.18 | 2.0426
Insumo | 0008 | AGETOP CIVIL | AJUDANTE | Mão de Obra |  | H | 0.07 | 0 | 22.31 | 1.5617
Insumo | 2446 | AGETOP CIVIL | AÇO CA-60 - 4,2 MM | Material |  | Kg | 1.1 | 0 | 9.04 | 9.944
[5 empty] | MO sem LS => | 3.6 | LS => | 0 | MO com LS => | 3.6
[5 empty] | Valor do BDI => | 0 |  | Valor com BDI => |  | 13.8
2.5.1.1 | Código | Banco | Descrição | Tipo |  | Und | Quant. | Porcent. | Valor Unit | Total
Composição | 060213 | AGETOP CIVIL | FORMA CHAPA DE COMPENSADO PLASTIFICADO 12MM-VIGA/PILAR U=2V - (OBRAS CIVIS) | 602 |  | m² | 1 |  | 148.53 | 148.53
Insumo | 1263 | AGETOP CIVIL | DESMOLDANTE PARA CONCRETO | Material |  | l | 0.15 | 0 | 11.18 | 1.677
Insumo | 2133 | AGETOP CIVIL | VIGOTA DE MADEIRA 6x12 | Material |  | m | 0.065 | 0 | 30.22 | 1.9643
Insumo | 0005 | AGETOP CIVIL | SERVENTE | Mão de Obra |  | H | 1.35 | 0 | 20.37 | 27.4995
Insumo | 0010 | AGETOP CIVIL | CARPINTEIRO | Mão de Obra |  | H | 1.43 | 0 | 29.14 | 41.6702
Insumo | 2380 | AGETOP CIVIL | ESCORA ROLIÇA (TIPO EUCALIPTO) | Material |  | m | 3.8 | 0 | 3.65 | 13.87
Insumo | 1863 | AGETOP CIVIL | PREGO 18x30 | Material |  | Kg | 0.361 | 0 | 17.79 | 6.4222
Insumo | 2439 | AGETOP CIVIL | AÇO CA-50 10,0 MM (3/8") | Material |  | Kg | 0.708 | 0 | 6.81 | 4.8215
Insumo | 1703 | AGETOP CIVIL | COMPENSADO PLASTIFICADO 12 MM 2,20X1,10 M | Material |  | m² | 0.65 | 0 | 49.38 | 32.097
Insumo | 0105 | AGETOP CIVIL | ARAME GALVANIZADO Nº 14 BWG | Material |  | Kg | 0.033 | 0 | 19.97 | 0.65901
Insumo | 2023 | AGETOP CIVIL | TABUA PARA FORMA (30CM) | Material |  | m | 1.384 | 0 | 12.93 | 17.8951
[5 empty] | MO sem LS => | 69.16 | LS => | 0 | MO com LS => | 69.16
[5 empty] | Valor do BDI => | 0 |  | Valor com BDI => |  | 148.53
2.5.1.2 | Código | Banco | Descrição | Tipo |  | Und | Quant. | Porcent. | Valor Unit | Total
Composição | 11.050.0010-0 | EMOP | ESCORAMENTO METALICO (ALUGUEL),COM ESCORAS TELESCOPAVEIS OU TORRES DE CARGA,PARA ESTRUTURA CONVENCIONAL DE CONCRETO ARMA DO,EXCLUSIVE MONTAGEM E DESMONTAGEM (VIDE ITEM 11.055.0010). MEDICAO PELO VOLUME DE ESCORAMENTO | 11 |  | M3XMES | 1 |  | 27 | 27
Insumo | 13800 | EMOP | LOCACAO DE ESCORAMENTO METALICO COM ESCO RAS TELESCOPICAS OU TORRES DE CARGA, PAR A ESTRUT.CONVENCIONAL CONCRETO,EXCL.TRAN | Material |  | M3XMES | 1 | 0 | 27 | 27
[5 empty] | MO sem LS => | 0 | LS => | 0 | MO com LS => | 0
[5 empty] | Valor do BDI => | 0 |  | Valor com BDI => |  | 27
2.5.1.3 | Código | Banco | Descrição | Tipo |  | Und | Quant. | Porcent. | Valor Unit | Total
Composição | 11.055.0010-0 | EMOP | MONTAGEM E DESMONTAGEM DE ESCORAMENTO METALICO,CONFORME ITEM 11.050.0010,COMPREENDENDO TRANSPORTE DO MATERIAL PARA OBRA E DESTA PARA O DEPOSITO,INCLUSIVE CARGA E DESCARGA.O CUSTO E DADO POR M3 DE ESCORAMENTO,SENDO PAGOS 60% NA MONTAGEM E 40 % NA DESMONTAGEM 3%-DESGASTE DE FERRAMENTAS E EPI (ADAPTADO CONFORME DECRETO ESTADUAL GO 9900/2021) | 11 |  | m³ | 1 |  | 15.09 | 15.09
Composição Auxiliar | 73467 | SINAPI | CAMINHÃO TOCO, PBT 14.300 KG, CARGA ÚTIL MÁX. 9.710 KG, DIST. ENTRE EIXOS 3,56 M, POTÊNCIA 185 CV, INCLUSIVE CARROCERIA FIXA ABERTA DE MADEIRA P/ TRANSPORTE GERAL DE CARGA SECA, DIMEN. APROX. 2,50 X 6,50 X 0,50 M - CHP DIURNO. AF_06/2014 | Custos Horários Produtivo e Improdutivo dos Equipamentos |  | CHP | 0.01 | 0 | 249.07 | 2.49
Composição Auxiliar | 91395 | SINAPI | CAMINHÃO TOCO, PBT 14.300 KG, CARGA ÚTIL MÁX. 9.710 KG, DIST. ENTRE EIXOS 3,56 M, POTÊNCIA 185 CV, INCLUSIVE CARROCERIA FIXA ABERTA DE MADEIRA P/ TRANSPORTE GERAL DE CARGA SECA, DIMEN. APROX. 2,50 X 6,50 X 0,50 M - CHI DIURNO. AF_06/2014 | Custos Horários Produtivo e Improdutivo dos Equipamentos |  | CHI | 0.02 | 0 | 60.51 | 1.21
Insumo | 0005 | AGETOP CIVIL | SERVENTE | Mão de Obra |  | H | 0.4 | 3 | 20.37 | 8.3924
Insumo | 0010 | AGETOP CIVIL | CARPINTEIRO | Mão de Obra |  | H | 0.1 | 3 | 29.14 | 3.0014
[5 empty] | MO sem LS => | 12.26 | LS => | 0 | MO com LS => | 12.26
[5 empty] | Valor do BDI => | 0 |  | Valor com BDI => |  | 15.09
2.5.2.1 | Código | Banco | Descrição | Tipo |  | Und | Quant. | Porcent. | Valor Unit | Total
Composição | 060303 | AGETOP CIVIL | ACO CA-50 - 6,3 MM (1/4") - (OBRAS CIVIS) | 603 |  | Kg | 1 |  | 12.29 | 12.29
Insumo | 0102 | AGETOP CIVIL | ARAME RECOZIDO 18 BWG | Material |  | Kg | 0.02 | 0 | 13.41 | 0.2682
Insumo | 0008 | AGETOP CIVIL | AJUDANTE | Mão de Obra |  | H | 0.08 | 0 | 22.31 | 1.7848
Insumo | 2437 | AGETOP CIVIL | AÇO CA-50 - 6,3 MM (1/4") | Material |  | Kg | 1.1 | 0 | 7.2 | 7.92
Insumo | 0006 | AGETOP CIVIL | ARMADOR | Mão de Obra |  | H | 0.08 | 0 | 29.18 | 2.3344
[5 empty] | MO sem LS => | 4.11 | LS => | 0 | MO com LS => | 4.11
[5 empty] | Valor do BDI => | 0 |  | Valor com BDI => |  | 12.29
2.5.2.2 | Código | Banco | Descrição | Tipo |  | Und | Quant. | Porcent. | Valor Unit | Total
Composição | 060304 | AGETOP CIVIL | ACO CA-50 - 8,0 MM (5/16") - (OBRAS CIVIS) | 603 |  | Kg | 1 |  | 12.13 | 12.13
Insumo | 0006 | AGETOP CIVIL | ARMADOR | Mão de Obra |  | H | 0.08 | 0 | 29.18 | 2.3344
Insumo | 2438 | AGETOP CIVIL | AÇO CA-50 - 8,0 MM (5/16") | Material |  | Kg | 1.1 | 0 | 7.06 | 7.766
Insumo | 0008 | AGETOP CIVIL | AJUDANTE | Mão de Obra |  | H | 0.08 | 0 | 22.31 | 1.7848
Insumo | 0102 | AGETOP CIVIL | ARAME RECOZIDO 18 BWG | Material |  | Kg | 0.02 | 0 | 13.41 | 0.2682
[5 empty] | MO sem LS => | 4.11 | LS => | 0 | MO com LS => | 4.11
[5 empty] | Valor do BDI => | 0 |  | Valor com BDI => |  | 12.13
2.5.2.3 | Código | Banco | Descrição | Tipo |  | Und | Quant. | Porcent. | Valor Unit | Total
Composição | 060305 | AGETOP CIVIL | ACO CA-50 - 10,0 MM (3/8") - (OBRAS CIVIS) | 603 |  | Kg | 1 |  | 11.86 | 11.86
Insumo | 2439 | AGETOP CIVIL | AÇO CA-50 10,0 MM (3/8") | Material |  | Kg | 1.1 | 0 | 6.81 | 7.491
Insumo | 0008 | AGETOP CIVIL | AJUDANTE | Mão de Obra |  | H | 0.08 | 0 | 22.31 | 1.7848
Insumo | 0102 | AGETOP CIVIL | ARAME RECOZIDO 18 BWG | Material |  | Kg | 0.02 | 0 | 13.41 | 0.2682
Insumo | 0006 | AGETOP CIVIL | ARMADOR | Mão de Obra |  | H | 0.08 | 0 | 29.18 | 2.3344
[5 empty] | MO sem LS => | 4.11 | LS => | 0 | MO com LS => | 4.11
[5 empty] | Valor do BDI => | 0 |  | Valor com BDI => |  | 11.86
2.5.2.4 | Código | Banco | Descrição | Tipo |  | Und | Quant. | Porcent. | Valor Unit | Total
Composição | 060306 | AGETOP CIVIL | ACO CA-50 - 12,5 MM (1/2") - (OBRAS CIVIS) | 603 |  | Kg | 1 |  | 12.69 | 12.69
Insumo | 0006 | AGETOP CIVIL | ARMADOR | Mão de Obra |  | H | 0.1 | 0 | 29.18 | 2.918
Insumo | 0102 | AGETOP CIVIL | ARAME RECOZIDO 18 BWG | Material |  | Kg | 0.03 | 0 | 13.41 | 0.4023
Insumo | 0008 | AGETOP CIVIL | AJUDANTE | Mão de Obra |  | H | 0.1 | 0 | 22.31 | 2.231
Insumo | 2440 | AGETOP CIVIL | AÇO CA-50 12,5 MM (1/2") | Material |  | Kg | 1.1 | 0 | 6.5 | 7.15
[5 empty] | MO sem LS => | 5.14 | LS => | 0 | MO com LS => | 5.14
[5 empty] | Valor do BDI => | 0 |  | Valor com BDI => |  | 12.69
2.5.2.5 | Código | Banco | Descrição | Tipo |  | Und | Quant. | Porcent. | Valor Unit | Total
Composição | 060307 | AGETOP CIVIL | ACO CA-50 - 16,0 MM (5/8") - (OBRAS CIVIS) | 603 |  | Kg | 1 |  | 12.56 | 12.56
Insumo | 0102 | AGETOP CIVIL | ARAME RECOZIDO 18 BWG | Material |  | Kg | 0.03 | 0 | 13.41 | 0.4023
Insumo | 2441 | AGETOP CIVIL | AÇO CA-50 - 16,0 MM (5/8") | Material |  | Kg | 1.1 | 0 | 6.39 | 7.029
Insumo | 0006 | AGETOP CIVIL | ARMADOR | Mão de Obra |  | H | 0.1 | 0 | 29.18 | 2.918
Insumo | 0008 | AGETOP CIVIL | AJUDANTE | Mão de Obra |  | H | 0.1 | 0 | 22.31 | 2.231
[5 empty] | MO sem LS => | 5.14 | LS => | 0 | MO com LS => | 5.14
[5 empty] | Valor do BDI => | 0 |  | Valor com BDI => |  | 12.56
2.5.2.6 | Código | Banco | Descrição | Tipo |  | Und | Quant. | Porcent. | Valor Unit | Total
Composição | 060314 | AGETOP CIVIL | ACO CA-60 - 5,0 MM - (OBRAS CIVIS) | 603 |  | Kg | 1 |  | 12.11 | 12.11
Insumo | 2448 | AGETOP CIVIL | AÇO CA-60 B - 5,0 MM | Material |  | Kg | 1.1 | 0 | 7.5 | 8.25
Insumo | 0102 | AGETOP CIVIL | ARAME RECOZIDO 18 BWG | Material |  | Kg | 0.02 | 0 | 13.41 | 0.2682
Insumo | 0006 | AGETOP CIVIL | ARMADOR | Mão de Obra |  | H | 0.07 | 0 | 29.18 | 2.0426
Insumo | 0008 | AGETOP CIVIL | AJUDANTE | Mão de Obra |  | H | 0.07 | 0 | 22.31 | 1.5617
[5 empty] | MO sem LS => | 3.6 | LS => | 0 | MO com LS => | 3.6
[5 empty] | Valor do BDI => | 0 |  | Valor com BDI => |  | 12.11
2.5.3.2 | Código | Banco | Descrição | Tipo |  | Und | Quant. | Porcent. | Valor Unit | Total
Composição | 060803 | AGETOP CIVIL | TAXA DE BOMBEAMENTO CONCRETO-MÍNIMO 10 M3 - (O.C.) | 608 |  | m³ | 1 |  | 56.67 | 56.67
Insumo | 1179 | AGETOP CIVIL | TAXA DE BOMBEAMENTO | Material |  | m³ | 1 | 0 | 56.67 | 56.67
[5 empty] | MO sem LS => | 0 | LS => | 0 | MO com LS => | 0
[5 empty] | Valor do BDI => | 0 |  | Valor com BDI => |  | 56.67
2.5.3.3 | Código | Banco | Descrição | Tipo |  | Und | Quant. | Porcent. | Valor Unit | Total
Composição | 060802 | AGETOP CIVIL | LANÇAMENTO/APLICAÇÃO/ADENSAMENTO DE CONCRETO EM ESTRUTURA - (O.C.) | 608 |  | m³ | 1 |  | 69.59 | 69.59
Insumo | 0005 | AGETOP CIVIL | SERVENTE | Mão de Obra |  | H | 0.6446 | 0 | 20.37 | 13.1305
Insumo | 0025 | AGETOP CIVIL | OFICIAL "B" | Mão de Obra |  | H | 1.9348 | 0 | 29.12 | 56.3414
Insumo | 2149 | AGETOP CIVIL | VIBRADOR 2 HP COM MANGOTE 32MM E MANGUEIRA DE 5M ( MANUTENÇÃO E DEPRECIAÇÃO DO EQUIPAMENTO) - PREÇO DO EQUIPAMENTO NOVO DIVIDIDO POR 1.000 | Material |  | un | 0.0468 | 0 | 2.7 | 0.12636
[5 empty] | MO sem LS => | 69.47 | LS => | 0 | MO com LS => | 69.47
[5 empty] | Valor do BDI => | 0 |  | Valor com BDI => |  | 69.59
2.5.4.1 | Código | Banco | Descrição | Tipo |  | Und | Quant. | Porcent. | Valor Unit | Total
Composição | 13.01.310 | CPOS/CDHU | (ADAPTADO DE CPOS 13.01.310) - LAJE PRÉ-FABRICADA UNIDIRECIONAL EM VIGA TRELIÇADA/LAJOTA EM EPS LT 12 (8 + 4), SEM CAPA DE CONCRETO. (Adaptado conforme Decreto Estadual 9900/2021) | 13.01 |  | m² | 1 |  | 127.55 | 127.55
Insumo | 1968 | AGETOP CIVIL | SARRAFO DE MADEIRA 10 CM | Material |  | m | 0.74 | 0 | 6.36 | 4.7064
Insumo | C.06.000.022011 | CPOS/CDHU | LAJE PRÉ-FABRICADA UNIDIRECIONAL EM VIGA TRELIÇADA/LAJOTA EM EPS LT 12 (8 + 4) - SC = 200KGF/M² | Material |  | m² | 1 | 0 | 64.87 | 64.87
Insumo | 1858 | AGETOP CIVIL | PONTALETE 3x3" | Material |  | m | 1.01 | 0 | 10.54 | 10.6454
Insumo | 0010 | AGETOP CIVIL | CARPINTEIRO | Mão de Obra |  | H | 0.22 | 0 | 29.14 | 6.4108
Insumo | 2023 | AGETOP CIVIL | TABUA PARA FORMA (30CM) | Material |  | m | 0.6 | 0 | 12.93 | 7.758
Insumo | 0030 | AGETOP CIVIL | AJUDANTE DE CARPINTEIRO | Mão de Obra |  | H | 0.22 | 0 | 22.31 | 4.9082
Insumo | 0005 | AGETOP CIVIL | SERVENTE | Mão de Obra |  | H | 0.8 | 0 | 20.37 | 16.296
Insumo | 1863 | AGETOP CIVIL | PREGO 18x30 | Material |  | Kg | 0.02 | 0 | 17.79 | 0.3558
Insumo | 0004 | AGETOP CIVIL | PEDREIRO | Mão de Obra |  | H | 0.4 | 0 | 29.12 | 11.648
[5 empty] | MO sem LS => | 39.24 | LS => | 0 | MO com LS => | 39.24
[5 empty] | Valor do BDI => | 0 |  | Valor com BDI => |  | 127.55
2.6.1.1 | Código | Banco | Descrição | Tipo |  | Und | Quant. | Porcent. | Valor Unit | Total
Composição | 070590 | AGETOP CIVIL | CABO FLEXÍVEL PVC (70° C), 0,6/1 KV, 95 MM2 | 705 |  | M | 1 |  | 103.98 | 103.98
Insumo | 3125 | AGETOP CIVIL | CABO FLEXÍVEL PVC (70° C), 0,6/1 KV, SINTENAX 95 MM2 | Material |  | m | 1.02 | 0 | 92.82 | 94.6764
Insumo | 0008 | AGETOP CIVIL | AJUDANTE | Mão de Obra |  | H | 0.18 | 0 | 22.31 | 4.0158
Insumo | 0012 | AGETOP CIVIL | ELETRICISTA | Mão de Obra |  | H | 0.18 | 0 | 29.48 | 5.3064
[5 empty] | MO sem LS => | 9.31 | LS => | 0 | MO com LS => | 9.31
[5 empty] | Valor do BDI => | 0 |  | Valor com BDI => |  | 103.98
2.6.1.2 | Código | Banco | Descrição | Tipo |  | Und | Quant. | Porcent. | Valor Unit | Total
Composição | 070589 | AGETOP CIVIL | CABO FLEXÍVEL PVC (70° C), 0,6/1 KV, 70 MM2 | 705 |  | M | 1 |  | 87.64 | 87.64
Insumo | 3124 | AGETOP CIVIL | CABO FLEXÍVEL PVC (70° C), 0,6/1 KV, SINTENAX 70 MM2 | Material |  | m | 1.02 | 0 | 77.3 | 78.846
Insumo | 0012 | AGETOP CIVIL | ELETRICISTA | Mão de Obra |  | H | 0.17 | 0 | 29.48 | 5.0116
Insumo | 0008 | AGETOP CIVIL | AJUDANTE | Mão de Obra |  | H | 0.17 | 0 | 22.31 | 3.7927
[5 empty] | MO sem LS => | 8.8 | LS => | 0 | MO com LS => | 8.8
[5 empty] | Valor do BDI => | 0 |  | Valor com BDI => |  | 87.64
2.6.1.3 | Código | Banco | Descrição | Tipo |  | Und | Quant. | Porcent. | Valor Unit | Total
Composição | 070588 | AGETOP CIVIL | CABO FLEXÍVEL PVC (70° C), 0,6/1 KV, 50 MM2 | 705 |  | M | 1 |  | 58.48 | 58.48
Insumo | 0012 | AGETOP CIVIL | ELETRICISTA | Mão de Obra |  | H | 0.155 | 0 | 29.48 | 4.5694
Insumo | 0008 | AGETOP CIVIL | AJUDANTE | Mão de Obra |  | H | 0.155 | 0 | 22.31 | 3.4581
Insumo | 3122 | AGETOP CIVIL | CABO FLEXÍVEL PVC (70° C), 0,6/1 KV, SINTENAX 50 MM2 | Material |  | m | 1.02 | 0 | 49.49 | 50.4798
[5 empty] | MO sem LS => | 8.01 | LS => | 0 | MO com LS => | 8.01
[5 empty] | Valor do BDI => | 0 |  | Valor com BDI => |  | 58.48
2.6.1.4 | Código | Banco | Descrição | Tipo |  | Und | Quant. | Porcent. | Valor Unit | Total
Composição | 070584 | AGETOP CIVIL | CABO FLEXÍVEL PVC (70° C), 0,6/1 KV, 10 MM2 | 705 |  | M | 1 |  | 14.43 | 14.43
Insumo | 0008 | AGETOP CIVIL | AJUDANTE | Mão de Obra |  | H | 0.07 | 0 | 22.31 | 1.5617
Insumo | 0012 | AGETOP CIVIL | ELETRICISTA | Mão de Obra |  | H | 0.07 | 0 | 29.48 | 2.0636
Insumo | 3114 | AGETOP CIVIL | CABO FLEXÍVEL PVC (70° C), 0,6/1 KV, SINTENAX 10 MM2 | Material |  | m | 1.02 | 0 | 10.6 | 10.812
[5 empty] | MO sem LS => | 3.62 | LS => | 0 | MO com LS => | 3.62
[5 empty] | Valor do BDI => | 0 |  | Valor com BDI => |  | 14.43
2.6.1.5 | Código | Banco | Descrição | Tipo |  | Und | Quant. | Porcent. | Valor Unit | Total
Composição | 070583 | AGETOP CIVIL | CABO FLEXÍVEL PVC (70° C), 0,6/1 KV, 6 MM2 | 705 |  | M | 1 |  | 8.92 | 8.92
Insumo | 3123 | AGETOP CIVIL | CABO FLEXÍVEL PVC (70° C), 0,6/1 KV, SINTENAX 6 MM2 | Material |  | m | 1.02 | 0 | 5.46 | 5.5692
Insumo | 0008 | AGETOP CIVIL | AJUDANTE | Mão de Obra |  | H | 0.065 | 0 | 22.31 | 1.4502
Insumo | 0012 | AGETOP CIVIL | ELETRICISTA | Mão de Obra |  | H | 0.065 | 0 | 29.48 | 1.9162
[5 empty] | MO sem LS => | 3.36 | LS => | 0 | MO com LS => | 3.36
[5 empty] | Valor do BDI => | 0 |  | Valor com BDI => |  | 8.92
2.6.1.6 | Código | Banco | Descrição | Tipo |  | Und | Quant. | Porcent. | Valor Unit | Total
Composição | 071252 | AGETOP CIVIL | ELETRODUTO EM AÇO ZINCADO DIÂMETRO 1" | 712 |  | M | 1 |  | 31.68 | 31.68
Insumo | 0012 | AGETOP CIVIL | ELETRICISTA | Mão de Obra |  | H | 0.4 | 0 | 29.48 | 11.792
Insumo | 3302 | AGETOP CIVIL | ELETRODUTO EM AÇO ZINCADO DIAMETRO 1" | Material |  | m | 1 | 0 | 10.97 | 10.97
Insumo | 0008 | AGETOP CIVIL | AJUDANTE | Mão de Obra |  | H | 0.4 | 0 | 22.31 | 8.924
[5 empty] | MO sem LS => | 20.71 | LS => | 0 | MO com LS => | 20.71
[5 empty] | Valor do BDI => | 0 |  | Valor com BDI => |  | 31.68
2.6.1.7 | Código | Banco | Descrição | Tipo |  | Und | Quant. | Porcent. | Valor Unit | Total
Composição | 071255 | AGETOP CIVIL | ELETRODUTO EM AÇO ZINCADO DIÂMETRO 2" | 712 |  | M | 1 |  | 62.03 | 62.03
Insumo | 0012 | AGETOP CIVIL | ELETRICISTA | Mão de Obra |  | H | 0.8 | 0 | 29.48 | 23.584
Insumo | 3304 | AGETOP CIVIL | ELETRODUTO EM AÇO ZINCADO DIAMETRO 2" | Material |  | m | 1 | 0 | 20.61 | 20.61
Insumo | 0008 | AGETOP CIVIL | AJUDANTE | Mão de Obra |  | H | 0.8 | 0 | 22.31 | 17.848
[5 empty] | MO sem LS => | 41.42 | LS => | 0 | MO com LS => | 41.42
[5 empty] | Valor do BDI => | 0 |  | Valor com BDI => |  | 62.03
2.6.1.8 | Código | Banco | Descrição | Tipo |  | Und | Quant. | Porcent. | Valor Unit | Total
Composição | 070372 | AGETOP CIVIL | ABRAÇADEIRA METALICA TIPO "D" DIAM. 1" | 703 |  | Un | 1 |  | 1.59 | 1.59
Insumo | 0008 | AGETOP CIVIL | AJUDANTE | Mão de Obra |  | H | 0.01 | 0 | 22.31 | 0.2231
Insumo | 3058 | AGETOP CIVIL | ABRAÇADEIRA METÁLICA TIPO "D" DIÂMETRO 1" | Material |  | un | 1 | 0 | 1.08 | 1.08
Insumo | 0012 | AGETOP CIVIL | ELETRICISTA | Mão de Obra |  | H | 0.01 | 0 | 29.48 | 0.2948
[5 empty] | MO sem LS => | 0.51 | LS => | 0 | MO com LS => | 0.51
[5 empty] | Valor do BDI => | 0 |  | Valor com BDI => |  | 1.59
2.6.1.9 | Código | Banco | Descrição | Tipo |  | Und | Quant. | Porcent. | Valor Unit | Total
Composição | 072170 | AGETOP CIVIL | QUADRO DE DISTRIBUIÇÃO DE EMBUTIR EM PVC CB 12E - 80A | 721 |  | Un | 1 |  | 183.82 | 183.82
Insumo | 0008 | AGETOP CIVIL | AJUDANTE | Mão de Obra |  | H | 1.5 | 0 | 22.31 | 33.465
Insumo | 3742 | AGETOP CIVIL | QUADRO DE DISTRIBUICAO DE EMBUTIR EM PVC CB 12E - 80A | Material |  | un | 1 | 0 | 106.14 | 106.14
Insumo | 0012 | AGETOP CIVIL | ELETRICISTA | Mão de Obra |  | H | 1.5 | 0 | 29.48 | 44.22
[5 empty] | MO sem LS => | 77.68 | LS => | 0 | MO com LS => | 77.68
[5 empty] | Valor do BDI => | 0 |  | Valor com BDI => |  | 183.82
2.6.1.10 | Código | Banco | Descrição | Tipo |  | Und | Quant. | Porcent. | Valor Unit | Total
Composição | 070543 | AGETOP CIVIL | CABO DE COBRE NU 35 MM2 (3,24 M/KG) | 705 |  | M | 1 |  | 39.18 | 39.18
Insumo | 3775 | AGETOP CIVIL | CABO DE COBRE NU 35 MM2 | Material |  | m | 1.02 | 0 | 30.31 | 30.9162
Insumo | 0012 | AGETOP CIVIL | ELETRICISTA | Mão de Obra |  | H | 0.16 | 0 | 29.48 | 4.7168
Insumo | 0008 | AGETOP CIVIL | AJUDANTE | Mão de Obra |  | H | 0.16 | 0 | 22.31 | 3.5696
[5 empty] | MO sem LS => | 8.27 | LS => | 0 | MO com LS => | 8.27
[5 empty] | Valor do BDI => | 0 |  | Valor com BDI => |  | 39.18
2.6.1.11 | Código | Banco | Descrição | Tipo |  | Und | Quant. | Porcent. | Valor Unit | Total
Composição | 071184 | AGETOP CIVIL | DISPOSITIVO DE PROTEÇÃO CONTRA SURTOS (D.P.S.) 275V DE 8 A 40KA | 711 |  | Un | 1 |  | 110.99 | 110.99
Insumo | 0008 | AGETOP CIVIL | AJUDANTE | Mão de Obra |  | H | 1 | 0 | 22.31 | 22.31
Insumo | 3939 | AGETOP CIVIL | DISPOSITIVO DE PROTEÇÃO CONTRA SURTOS(DPS) 275V DE 8 A 40KA | Material |  | un | 1 | 0 | 59.2 | 59.2
Insumo | 0012 | AGETOP CIVIL | ELETRICISTA | Mão de Obra |  | H | 1 | 0 | 29.48 | 29.48
[5 empty] | MO sem LS => | 51.79 | LS => | 0 | MO com LS => | 51.79
[5 empty] | Valor do BDI => | 0 |  | Valor com BDI => |  | 110.99
2.6.1.12 | Código | Banco | Descrição | Tipo |  | Und | Quant. | Porcent. | Valor Unit | Total
Composição | 97892 | SINAPI | CAIXA ENTERRADA ELÉTRICA RETANGULAR, EM ALVENARIA COM BLOCOS DE CONCRETO, FUNDO COM BRITA, DIMENSÕES INTERNAS: 0,6X0,6X0,6 M. AF_12/2020 (ADAPTADO CONFORME DECRETO ESTADUAL 9900/2021) | Caixas Enterradas |  | UN | 1 |  | 395.41 | 395.41
Composição Auxiliar | 101619 | SINAPI | PREPARO DE FUNDO DE VALA COM LARGURA MENOR QUE 1,5 M, COM CAMADA DE BRITA, LANÇAMENTO MANUAL. AF_01/2026 | Escoramento e Preparo de Fundo de Valas |  | m³ | 0.081 | 0 | 335.18 | 27.14
Composição Auxiliar | 100475 | SINAPI | ARGAMASSA TRAÇO 1:3 (EM VOLUME DE CIMENTO E AREIA MÉDIA ÚMIDA) COM ADIÇÃO DE IMPERMEABILIZANTE, PREPARO MECÂNICO COM BETONEIRA 400 L. AF_08/2019 | Argamassas |  | m³ | 0.0575 | 0 | 718.02 | 41.28
Composição Auxiliar | 5678 | SINAPI | RETROESCAVADEIRA SOBRE RODAS COM CARREGADEIRA, TRAÇÃO 4X4, POTÊNCIA LÍQ. 88 HP, CAÇAMBA CARREG. CAP. MÍN. 1 M3, CAÇAMBA RETRO CAP. 0,26 M3, PESO OPERACIONAL MÍN. 6.674 KG, PROFUNDIDADE ESCAVAÇÃO MÁX. 4,37 M - CHP DIURNO. AF_06/2014. (ADAPTADO CONFORME DECRETO ESTADUAL GO N° 9900/2021) | CHOR - CUSTOS HORÁRIOS DE MÁQUINAS E EQUIPAMENTOS |  | CHP | 0.0087 | 0 | 142.66 | 1.24
Composição Auxiliar | 87316 | SINAPI | ARGAMASSA TRAÇO 1:4 (EM VOLUME DE CIMENTO E AREIA GROSSA ÚMIDA) PARA CHAPISCO CONVENCIONAL, PREPARO MECÂNICO COM BETONEIRA 400 L. AF_08/2019 | Argamassas |  | m³ | 0.0136 | 0 | 488.27 | 6.64
Composição Auxiliar | 5679 | SINAPI | RETROESCAVADEIRA SOBRE RODAS COM CARREGADEIRA, TRAÇÃO 4X4, POTÊNCIA LÍQ. 88 HP, CAÇAMBA CARREG. CAP. MÍN. 1 M3, CAÇAMBA RETRO CAP. 0,26 M3, PESO OPERACIONAL MÍN. 6.674 KG, PROFUNDIDADE ESCAVAÇÃO MÁX. 4,37 M - CHI DIURNO. AF_06/2014. (ADAPTADO CONFORME DECRETO ESTADUAL GO N° 9900/2021) | CHOR - CUSTOS HORÁRIOS DE MÁQUINAS E EQUIPAMENTOS |  | CHI | 0.0178 | 0 | 61.21 | 1.08
Composição Auxiliar | 97735 | SINAPI | PEÇA RETANGULAR PRÉ-MOLDADA, VOLUME DE CONCRETO DE 30 A 100 LITROS, TAXA DE AÇO APROXIMADA DE 30KG/M³. AF_03/2024 | Estruturas Pré-Fabricadas e Pré-Moldadas |  | m³ | 0.0448 | 0 | 2463.15 | 110.34
Insumo | 0005 | AGETOP CIVIL | SERVENTE | Mão de Obra |  | H | 2.3416 | 0 | 20.37 | 47.6984
Insumo | 00000650 | SINAPI | BLOCO DE VEDACAO DE CONCRETO, 9 X 19 X 39 CM (CLASSE C - NBR 6136) | Material |  | UN | 21.2253 | 0 | 3.45 | 73.2273
Insumo | 0004 | AGETOP CIVIL | PEDREIRO | Mão de Obra |  | H | 2.9802 | 0 | 29.12 | 86.7834
[5 empty] | MO sem LS => | 221.21 | LS => | 0 | MO com LS => | 221.21
[5 empty] | Valor do BDI => | 0 |  | Valor com BDI => |  | 395.41
2.6.1.13 | Código | Banco | Descrição | Tipo |  | Und | Quant. | Porcent. | Valor Unit | Total
Composição | 072578 | AGETOP CIVIL | TOMADA HEXAGONAL 2P + T - 10A - 250V | 725 |  | Un | 1 |  | 25.29 | 25.29
Insumo | 3475 | AGETOP CIVIL | TOMADA HEXAGONAL 2P + T - 10A - 250V (SUPORTE+MÓDULO+ESPELHO) | Material |  | un | 1 | 0 | 10.29 | 10.29
Insumo | 0008 | AGETOP CIVIL | AJUDANTE | Mão de Obra |  | H | 0.29 | 0 | 22.31 | 6.4699
Insumo | 0012 | AGETOP CIVIL | ELETRICISTA | Mão de Obra |  | H | 0.29 | 0 | 29.48 | 8.5492
[5 empty] | MO sem LS => | 15 | LS => | 0 | MO com LS => | 15
[5 empty] | Valor do BDI => | 0 |  | Valor com BDI => |  | 25.29
2.6.1.14 | Código | Banco | Descrição | Tipo |  | Und | Quant. | Porcent. | Valor Unit | Total
Composição | 071202 | AGETOP CIVIL | ELETRODUTO DE PVC RIGIDO DIAMETRO 1" | 712 |  | M | 1 |  | 17.11 | 17.11
Insumo | 0008 | AGETOP CIVIL | AJUDANTE | Mão de Obra |  | H | 0.2 | 0 | 22.31 | 4.462
Insumo | 3279 | AGETOP CIVIL | ELETRODUTO DE PVC RIGIDO DIAMETRO 1" | Material |  | m | 1 | 0 | 6.76 | 6.76
Insumo | 0012 | AGETOP CIVIL | ELETRICISTA | Mão de Obra |  | H | 0.2 | 0 | 29.48 | 5.896
[5 empty] | MO sem LS => | 10.35 | LS => | 0 | MO com LS => | 10.35
[5 empty] | Valor do BDI => | 0 |  | Valor com BDI => |  | 17.11
2.6.1.15 | Código | Banco | Descrição | Tipo |  | Und | Quant. | Porcent. | Valor Unit | Total
Composição | 97667 | SINAPI | ELETRODUTO FLEXÍVEL CORRUGADO, PEAD, DN 50 (1 1/2"), PARA REDE ENTERRADA DE DISTRIBUIÇÃO DE ENERGIA ELÉTRICA - FORNECIMENTO E INSTALAÇÃO. AF_12/2021 (ADAPTADO CONFORME DECRETO ESTADUAL 9900/2021) | Redes Enterradas de Distribuição Elétrica |  | M | 1 |  | 7.33 | 7.33
Insumo | 0012 | AGETOP CIVIL | ELETRICISTA | Mão de Obra |  | H | 0.0672 | 0 | 29.48 | 1.9811
Insumo | 0008 | AGETOP CIVIL | AJUDANTE | Mão de Obra |  | H | 0.0672 | 0 | 22.31 | 1.4992
Insumo | 00039246 | SINAPI | ELETRODUTO/DUTO PEAD FLEXIVEL PAREDE SIMPLES, CORRUGACAO HELICOIDAL, COR PRETA, SEM ROSCA, DE 1 1/2", CRC 680 N, PARA CABEAMENTO SUBTERRANEO (NBR 15715) | Material |  | M | 1.1 | 0 | 3.51 | 3.861
[5 empty] | MO sem LS => | 3.47 | LS => | 0 | MO com LS => | 3.47
[5 empty] | Valor do BDI => | 0 |  | Valor com BDI => |  | 7.33
2.6.1.16 | Código | Banco | Descrição | Tipo |  | Und | Quant. | Porcent. | Valor Unit | Total
Composição | 070924 | AGETOP CIVIL | CONDULETE DE PVC - CAIXA COM 5 ENTRADAS | 709 |  | un | 1 |  | 25.78 | 25.78
Insumo | 0008 | AGETOP CIVIL | AJUDANTE | Mão de Obra |  | H | 0.34 | 0 | 22.31 | 7.5854
Insumo | 0012 | AGETOP CIVIL | ELETRICISTA | Mão de Obra |  | H | 0.34 | 0 | 29.48 | 10.0232
Insumo | 4019 | AGETOP CIVIL | CONDULETE DE PVC - CAIXA COM 5 ENTRADAS | Material |  | un | 1 | 0 | 8.18 | 8.18
[5 empty] | MO sem LS => | 17.6 | LS => | 0 | MO com LS => | 17.6
[5 empty] | Valor do BDI => | 0 |  | Valor com BDI => |  | 25.78
2.6.1.17 | Código | Banco | Descrição | Tipo |  | Und | Quant. | Porcent. | Valor Unit | Total
Composição | 00085 | Próprio | COPIA DA SINAPI (101878) - QUADRO DE DISTRIBUIÇÃO DE ENERGIA EM CHAPA DE AÇO GALVANIZADO, DE SOBREPOR, COM BARRAMENTO TRIFÁSICO, PARA 24 DISJUNTORES DIN 100A - FORNECIMENTO E INSTALAÇÃO. AF_10/2020 - (adaptado conforme Decreto Estadual 9900/2021) | Instalações Elétricas - Quadros, Cabos, Disjuntores, Contatores e Barramentos Blindados |  | UN | 1 |  | 447.01 | 447.01
Insumo | 0012 | AGETOP CIVIL | ELETRICISTA | Mão de Obra |  | H | 1.5233 | 0 | 29.48 | 44.9069
Insumo | 11860 | EMOP | QUADRO DE DISTRIBUICAO DE ENERGIA,100A,D E SOBREPOR,BARRAMENTO TRIFASICO E NEUTRO ,DISP.P/CHAVE GERAL,P/ATE 24 DISJUNTORES | Material |  | UN | 1 | 0 | 368.13 | 368.13
Insumo | 0008 | AGETOP CIVIL | AJUDANTE | Mão de Obra |  | H | 1.5233 | 0 | 22.31 | 33.9848
[5 empty] | MO sem LS => | 78.88 | LS => | 0 | MO com LS => | 78.88
[5 empty] | Valor do BDI => | 0 |  | Valor com BDI => |  | 447.01
2.6.1.18 | Código | Banco | Descrição | Tipo |  | Und | Quant. | Porcent. | Valor Unit | Total
Composição | 00084 | Próprio | COPIA DA SINAPI (101878) - QUADRO DE DISTRIBUIÇÃO DE ENERGIA EM CHAPA DE AÇO GALVANIZADO, DE SOBREPOR, COM BARRAMENTO TRIFÁSICO, PARA 36 DISJUNTORES DIN 100A - FORNECIMENTO E INSTALAÇÃO. AF_10/2020 | INEL - INSTALAÇÃO ELÉTRICA/ELETRIFICAÇÃO E ILUMINAÇÃO EXTERNA |  | UN | 1 |  | 731.1 | 731.1
Insumo | 0012 | AGETOP CIVIL | ELETRICISTA | Mão de Obra |  | H | 1.5233 | 0 | 29.48 | 44.9069
Insumo | 0008 | AGETOP CIVIL | AJUDANTE | Mão de Obra |  | H | 1.5233 | 0 | 22.31 | 33.9848
Insumo | 00039759 | SINAPI | QUADRO DE DISTRIBUICAO COM BARRAMENTO TRIFASICO, DE SOBREPOR, EM CHAPA DE ACO GALVANIZADO, PARA 36 DISJUNTORES DIN, 100 A | Material |  | UN | 1 | 0 | 652.22 | 652.22
[5 empty] | MO sem LS => | 78.88 | LS => | 0 | MO com LS => | 78.88
[5 empty] | Valor do BDI => | 0 |  | Valor com BDI => |  | 731.1
2.6.1.19 | Código | Banco | Descrição | Tipo |  | Und | Quant. | Porcent. | Valor Unit | Total
Composição | 071175 | AGETOP CIVIL | DISJUNTOR TRIPOLAR DE 60 A 100-A | 711 |  | Un | 1 |  | 286.26 | 286.26
Insumo | 0012 | AGETOP CIVIL | ELETRICISTA | Mão de Obra |  | H | 0.9 | 0 | 29.48 | 26.532
Insumo | 0008 | AGETOP CIVIL | AJUDANTE | Mão de Obra |  | H | 0.9 | 0 | 22.31 | 20.079
Insumo | 3269 | AGETOP CIVIL | DISJUNTOR TRIPOLAR DE 60 A 100-A | Material |  | un | 1 | 0 | 239.66 | 239.66
[5 empty] | MO sem LS => | 46.6 | LS => | 0 | MO com LS => | 46.6
[5 empty] | Valor do BDI => | 0 |  | Valor com BDI => |  | 286.26
2.6.1.20 | Código | Banco | Descrição | Tipo |  | Und | Quant. | Porcent. | Valor Unit | Total
Composição | 071173 | AGETOP CIVIL | DISJUNTOR TRIPOLAR DE 10 A 35-A | 711 |  | Un | 1 |  | 97.45 | 97.45
Insumo | 0008 | AGETOP CIVIL | AJUDANTE | Mão de Obra |  | H | 0.9 | 0 | 22.31 | 20.079
Insumo | 3262 | AGETOP CIVIL | DISJUNTOR TRIPOLAR DE 10 A 35-A | Material |  | un | 1 | 0 | 50.85 | 50.85
Insumo | 0012 | AGETOP CIVIL | ELETRICISTA | Mão de Obra |  | H | 0.9 | 0 | 29.48 | 26.532
[5 empty] | MO sem LS => | 46.6 | LS => | 0 | MO com LS => | 46.6
[5 empty] | Valor do BDI => | 0 |  | Valor com BDI => |  | 97.45
2.6.1.21 | Código | Banco | Descrição | Tipo |  | Und | Quant. | Porcent. | Valor Unit | Total
Composição | 071171 | AGETOP CIVIL | DISJUNTOR MONOPOLAR DE 10 A 32-A | 711 |  | Un | 1 |  | 26.82 | 26.82
Insumo | 3259 | AGETOP CIVIL | DISJUNTOR MONOPOLAR DE 10 A 32-A | Material |  | un | 1 | 0 | 11.29 | 11.29
Insumo | 0012 | AGETOP CIVIL | ELETRICISTA | Mão de Obra |  | H | 0.3 | 0 | 29.48 | 8.844
Insumo | 0008 | AGETOP CIVIL | AJUDANTE | Mão de Obra |  | H | 0.3 | 0 | 22.31 | 6.693
[5 empty] | MO sem LS => | 15.53 | LS => | 0 | MO com LS => | 15.53
[5 empty] | Valor do BDI => | 0 |  | Valor com BDI => |  | 26.82
2.6.1.22 | Código | Banco | Descrição | Tipo |  | Und | Quant. | Porcent. | Valor Unit | Total
Composição | 071195 | AGETOP CIVIL | ELETRODUTO PVC FLEXÍVEL - MANGUEIRA CORRUGADA LEVE - DIAM. 32MM | 711 |  | M | 1 |  | 13.06 | 13.06
Insumo | 0012 | AGETOP CIVIL | ELETRICISTA | Mão de Obra |  | H | 0.2 | 0 | 29.48 | 5.896
Insumo | 0008 | AGETOP CIVIL | AJUDANTE | Mão de Obra |  | H | 0.2 | 0 | 22.31 | 4.462
Insumo | 3924 | AGETOP CIVIL | ELETRODUTO PVC FLEXÍVEL (MANGUEIRA CORRUGADA LEVE) DIAM. 32MM | Material |  | m | 1 | 0 | 2.71 | 2.71
[5 empty] | MO sem LS => | 10.35 | LS => | 0 | MO com LS => | 10.35
[5 empty] | Valor do BDI => | 0 |  | Valor com BDI => |  | 13.06
2.6.1.23 | Código | Banco | Descrição | Tipo |  | Und | Quant. | Porcent. | Valor Unit | Total
Composição | 071862 | AGETOP CIVIL | PARAFUSO P/BUCHA S-8 | 718 |  | Un | 1 |  | 1.3 | 1.3
Insumo | 0012 | AGETOP CIVIL | ELETRICISTA | Mão de Obra |  | H | 0.0182 | 0 | 29.48 | 0.53654
Insumo | 0008 | AGETOP CIVIL | AJUDANTE | Mão de Obra |  | H | 0.0182 | 0 | 22.31 | 0.40604
Insumo | 3394 | AGETOP CIVIL | PARAFUSO P/BUCHA S-8 | Material |  | un | 1 | 0 | 0.37 | 0.37
[5 empty] | MO sem LS => | 0.93 | LS => | 0 | MO com LS => | 0.93
[5 empty] | Valor do BDI => | 0 |  | Valor com BDI => |  | 1.3
2.6.1.24 | Código | Banco | Descrição | Tipo |  | Und | Quant. | Porcent. | Valor Unit | Total
Composição | 070392 | AGETOP CIVIL | BUCHA DE NYLON S-8 | 703 |  | Un | 1 |  | 1.07 | 1.07
Insumo | 0012 | AGETOP CIVIL | ELETRICISTA | Mão de Obra |  | H | 0.016 | 0 | 29.48 | 0.47168
Insumo | 0008 | AGETOP CIVIL | AJUDANTE | Mão de Obra |  | H | 0.016 | 0 | 22.31 | 0.35696
Insumo | 3071 | AGETOP CIVIL | BUCHA DE NYLON S-8 | Material |  | un | 1 | 0 | 0.25 | 0.25
[5 empty] | MO sem LS => | 0.82 | LS => | 0 | MO com LS => | 0.82
[5 empty] | Valor do BDI => | 0 |  | Valor com BDI => |  | 1.07
2.6.1.25 | Código | Banco | Descrição | Tipo |  | Und | Quant. | Porcent. | Valor Unit | Total
Composição | 070544 | AGETOP CIVIL | CABO DE COBRE NU 50 MM2 (2,25 M/KG) | 705 |  | M | 1 |  | 50.66 | 50.66
Insumo | 0008 | AGETOP CIVIL | AJUDANTE | Mão de Obra |  | H | 0.17 | 0 | 22.31 | 3.7927
Insumo | 0012 | AGETOP CIVIL | ELETRICISTA | Mão de Obra |  | H | 0.17 | 0 | 29.48 | 5.0116
Insumo | 3778 | AGETOP CIVIL | CABO DE COBRE NU 50 MM2 | Material |  | m | 1.02 | 0 | 41.04 | 41.8608
[5 empty] | MO sem LS => | 8.8 | LS => | 0 | MO com LS => | 8.8
[5 empty] | Valor do BDI => | 0 |  | Valor com BDI => |  | 50.66
2.6.1.26 | Código | Banco | Descrição | Tipo |  | Und | Quant. | Porcent. | Valor Unit | Total
Composição | 070931 | AGETOP CIVIL | CONDULETE METÁLICO - ADAPTADOR DE SAÍDA 1" | 709 |  | un | 1 |  | 7.58 | 7.58
Insumo | 0008 | AGETOP CIVIL | AJUDANTE | Mão de Obra |  | H | 0.08 | 0 | 22.31 | 1.7848
Insumo | 4030 | AGETOP CIVIL | ADAPTADOR DE SAÍDA 1" PARA CONDULETE METÁLICO | Material |  | un | 1 | 0 | 3.45 | 3.45
Insumo | 0012 | AGETOP CIVIL | ELETRICISTA | Mão de Obra |  | H | 0.08 | 0 | 29.48 | 2.3584
[5 empty] | MO sem LS => | 4.13 | LS => | 0 | MO com LS => | 4.13
[5 empty] | Valor do BDI => | 0 |  | Valor com BDI => |  | 7.58
2.6.1.27 | Código | Banco | Descrição | Tipo |  | Und | Quant. | Porcent. | Valor Unit | Total
Composição | 071381 | AGETOP CIVIL | HASTE REV.COBRE(COPPERWELD) 5/8" X 3,00 M C/CONECTOR | 713 |  | Un | 1 |  | 172.37 | 172.37
Insumo | 3330 | AGETOP CIVIL | HASTE COPPERWELD 5/8" X 3,00 M COM CONECTOR | Material |  | un | 1 | 0 | 151.66 | 151.66
Insumo | 0012 | AGETOP CIVIL | ELETRICISTA | Mão de Obra |  | H | 0.4 | 0 | 29.48 | 11.792
Insumo | 0008 | AGETOP CIVIL | AJUDANTE | Mão de Obra |  | H | 0.4 | 0 | 22.31 | 8.924
[5 empty] | MO sem LS => | 20.71 | LS => | 0 | MO com LS => | 20.71
[5 empty] | Valor do BDI => | 0 |  | Valor com BDI => |  | 172.37
2.6.1.28 | Código | Banco | Descrição | Tipo |  | Und | Quant. | Porcent. | Valor Unit | Total
Composição | 072395 | AGETOP CIVIL | TAMPA CEGA PARA CONDULETE METÁLICO | 723 |  | Un | 1 |  | 5.82 | 5.82
Insumo | 3446 | AGETOP CIVIL | TAMPA CEGA PARA CONDULETE METÁLICO | Material |  | un | 1 | 0 | 4.28 | 4.28
Insumo | 0008 | AGETOP CIVIL | AJUDANTE | Mão de Obra |  | H | 0.03 | 0 | 22.31 | 0.6693
Insumo | 0012 | AGETOP CIVIL | ELETRICISTA | Mão de Obra |  | H | 0.03 | 0 | 29.48 | 0.8844
[5 empty] | MO sem LS => | 1.54 | LS => | 0 | MO com LS => | 1.54
[5 empty] | Valor do BDI => | 0 |  | Valor com BDI => |  | 5.82
2.6.1.29 | Código | Banco | Descrição | Tipo |  | Und | Quant. | Porcent. | Valor Unit | Total
Composição | 071203 | AGETOP CIVIL | ELETRODUTO DE PVC RIGIDO DIAMETRO 1.1/2" | 712 |  | M | 1 |  | 32.94 | 32.94
Insumo | 3280 | AGETOP CIVIL | ELETRODUTO DE PVC RIGIDO DIAMETRO 1.1/2" | Material |  | m | 1 | 0 | 13.79 | 13.79
Insumo | 0008 | AGETOP CIVIL | AJUDANTE | Mão de Obra |  | H | 0.37 | 0 | 22.31 | 8.2547
Insumo | 0012 | AGETOP CIVIL | ELETRICISTA | Mão de Obra |  | H | 0.37 | 0 | 29.48 | 10.9076
[5 empty] | MO sem LS => | 19.15 | LS => | 0 | MO com LS => | 19.15
[5 empty] | Valor do BDI => | 0 |  | Valor com BDI => |  | 32.94
2.6.1.30 | Código | Banco | Descrição | Tipo |  | Und | Quant. | Porcent. | Valor Unit | Total
Composição | 071206 | AGETOP CIVIL | ELETRODUTO DE PVC RIGIDO DIAMETRO 2.1/2" | 712 |  | M | 1 |  | 55.88 | 55.88
Insumo | 0008 | AGETOP CIVIL | AJUDANTE | Mão de Obra |  | H | 0.67 | 0 | 22.31 | 14.9477
Insumo | 3284 | AGETOP CIVIL | ELETRODUTO DE PVC RIGIDO DIAMETRO 2.1/2" | Material |  | m | 1 | 0 | 21.19 | 21.19
Insumo | 0012 | AGETOP CIVIL | ELETRICISTA | Mão de Obra |  | H | 0.67 | 0 | 29.48 | 19.7516
[5 empty] | MO sem LS => | 34.69 | LS => | 0 | MO com LS => | 34.69
[5 empty] | Valor do BDI => | 0 |  | Valor com BDI => |  | 55.88
2.6.1.31 | Código | Banco | Descrição | Tipo |  | Und | Quant. | Porcent. | Valor Unit | Total
Composição | 071208 | AGETOP CIVIL | ELETRODUTO DE PVC RIGIDO DIAMETRO 4" | 712 |  | M | 1 |  | 92 | 92
Insumo | 3287 | AGETOP CIVIL | ELETRODUTO DE PVC RIGIDO DIAMETRO 4" | Material |  | m | 1 | 0 | 40.21 | 40.21
Insumo | 0008 | AGETOP CIVIL | AJUDANTE | Mão de Obra |  | H | 1 | 0 | 22.31 | 22.31
Insumo | 0012 | AGETOP CIVIL | ELETRICISTA | Mão de Obra |  | H | 1 | 0 | 29.48 | 29.48
[5 empty] | MO sem LS => | 51.79 | LS => | 0 | MO com LS => | 51.79
[5 empty] | Valor do BDI => | 0 |  | Valor com BDI => |  | 92
2.6.1.32 | Código | Banco | Descrição | Tipo |  | Und | Quant. | Porcent. | Valor Unit | Total
Composição | 071199 | AGETOP CIVIL | ELETRODUTO PVC FLEXÍVEL - MANGUEIRA CORRUGADA REFORÇADA - DIAM. 75MM | 711 |  | M | 1 |  | 48.32 | 48.32
Insumo | 3928 | AGETOP CIVIL | ELETRODUTO PVC FLEXÍVEL (MANGUEIRA CORRUGADA REFORÇADA) DIAM.75MM | Material |  | m | 1 | 0 | 6.9 | 6.9
Insumo | 0012 | AGETOP CIVIL | ELETRICISTA | Mão de Obra |  | H | 0.8 | 0 | 29.48 | 23.584
Insumo | 0008 | AGETOP CIVIL | AJUDANTE | Mão de Obra |  | H | 0.8 | 0 | 22.31 | 17.848
[5 empty] | MO sem LS => | 41.42 | LS => | 0 | MO com LS => | 41.42
[5 empty] | Valor do BDI => | 0 |  | Valor com BDI => |  | 48.32
2.6.1.33 | Código | Banco | Descrição | Tipo |  | Und | Quant. | Porcent. | Valor Unit | Total
Composição | 070517 | AGETOP CIVIL | CABO FLEXÍVEL EPR/XLPE (90°C), 0,6/1 KV, 150 MM2 | 705 |  | M | 1 |  | 166.22 | 166.22
Insumo | 0008 | AGETOP CIVIL | AJUDANTE | Mão de Obra |  | H | 0.285 | 0 | 22.31 | 6.3583
Insumo | 0012 | AGETOP CIVIL | ELETRICISTA | Mão de Obra |  | H | 0.285 | 0 | 29.48 | 8.4018
Insumo | 3937 | AGETOP CIVIL | CABO FLEXÍVEL EPR/XLPE (90°C), 0,6/1 KV, 150 MM2 | Material |  | m | 1.02 | 0 | 148.5 | 151.47
[5 empty] | MO sem LS => | 14.75 | LS => | 0 | MO com LS => | 14.75
[5 empty] | Valor do BDI => | 0 |  | Valor com BDI => |  | 166.22
2.6.1.34 | Código | Banco | Descrição | Tipo |  | Und | Quant. | Porcent. | Valor Unit | Total
Composição | 070518 | AGETOP CIVIL | CABO FLEXÍVEL EPR/XLPE (90°C), 0,6/1 KV - 185 MM2 | 705 |  | M | 1 |  | 174.91 | 174.91
Insumo | 3938 | AGETOP CIVIL | CABO FLEXÍVEL EPR/XLPE (90°C), 0,6/1 KV, 185 MM2 | Material |  | m | 1.02 | 0 | 154.99 | 158.0898
Insumo | 0012 | AGETOP CIVIL | ELETRICISTA | Mão de Obra |  | H | 0.325 | 0 | 29.48 | 9.581
Insumo | 0008 | AGETOP CIVIL | AJUDANTE | Mão de Obra |  | H | 0.325 | 0 | 22.31 | 7.2508
[5 empty] | MO sem LS => | 16.83 | LS => | 0 | MO com LS => | 16.83
[5 empty] | Valor do BDI => | 0 |  | Valor com BDI => |  | 174.91
2.6.1.35 | Código | Banco | Descrição | Tipo |  | Und | Quant. | Porcent. | Valor Unit | Total
Composição | 070633 | AGETOP CIVIL | CAIXA DE PASSAGEM - ESCAVAÇÃO MANUAL / REATERRO/ APILOAMENTO DO FUNDO | 706 |  | m³ | 1 |  | 69.03 | 69.03
Insumo | 0005 | AGETOP CIVIL | SERVENTE | Mão de Obra |  | H | 3.389 | 0 | 20.37 | 69.0339
[5 empty] | MO sem LS => | 69.03 | LS => | 0 | MO com LS => | 69.03
[5 empty] | Valor do BDI => | 0 |  | Valor com BDI => |  | 69.03
2.6.1.36 | Código | Banco | Descrição | Tipo |  | Und | Quant. | Porcent. | Valor Unit | Total
Composição | 070635 | AGETOP CIVIL | CAIXA DE PASSAGEM - ALVENARIA DE 1/2 VEZ COM REVESTIMENTO INTERNO EM REBOCO PAULISTA A-14 | 706 |  | m² | 1 |  | 180.44 | 180.44
Insumo | 0104 | AGETOP CIVIL | AREIA MÉDIA | Material |  | m³ | 0.0572 | 0 | 168.09 | 9.6147
Insumo | 0004 | AGETOP CIVIL | PEDREIRO | Mão de Obra |  | H | 2.4324 | 0 | 29.12 | 70.8315
Insumo | 1215 | AGETOP CIVIL | CIMENTO PORTLAND CPII-32 | Material |  | Kg | 6.755 | 0 | 0.64 | 4.3232
Insumo | 2033 | AGETOP CIVIL | TIJOLO COMUM MACIÇO (4,5x9x19cm) | Material |  | un | 84 | 0 | 0.47 | 39.48
Insumo | 1221 | AGETOP CIVIL | CAL HIDRATADA | Material |  | Kg | 8.5631 | 0 | 0.81 | 6.9361
Insumo | 0005 | AGETOP CIVIL | SERVENTE | Mão de Obra |  | H | 2.419 | 0 | 20.37 | 49.275
[5 empty] | MO sem LS => | 120.1 | LS => | 0 | MO com LS => | 120.1
[5 empty] | Valor do BDI => | 0 |  | Valor com BDI => |  | 180.44
2.6.1.37 | Código | Banco | Descrição | Tipo |  | Und | Quant. | Porcent. | Valor Unit | Total
Composição | 070637 | AGETOP CIVIL | CAIXA DE PASSAGEM - LASTRO DE BRITA PARA O FUNDO | 706 |  | m³ | 1 |  | 250.74 | 250.74
Insumo | 2386 | AGETOP CIVIL | BRITA Nº 1 | Material |  | m³ | 0.6 | 0 | 168.38 | 101.028
Insumo | 0005 | AGETOP CIVIL | SERVENTE | Mão de Obra |  | H | 2 | 0 | 20.37 | 40.74
Insumo | 2387 | AGETOP CIVIL | BRITA Nº 0 | Material |  | m³ | 0.6 | 0 | 181.64 | 108.984
[5 empty] | MO sem LS => | 40.74 | LS => | 0 | MO com LS => | 40.74
[5 empty] | Valor do BDI => | 0 |  | Valor com BDI => |  | 250.74
2.6.1.38 | Código | Banco | Descrição | Tipo |  | Und | Quant. | Porcent. | Valor Unit | Total
Composição | 081823 | AGETOP CIVIL | TAMPA PARA CAIXA PASSAGEM FERRO FUNDIDO T-33 - TRÁFEGO PESADO | 818 |  | Un | 1 |  | 271.18 | 271.18
Insumo | H685 | AGETOP CIVIL | TAMPA DE FERRO FUNDIDO T33 - TRÁFEGO PESADO | Material |  | un | 1 | 0 | 201 | 201
Insumo | 1696 | AGETOP CIVIL | COMPENSADO RESINADO COLA FENÓLICA 12 MM 2,20X1,10 M | Material |  | m² | 0.1209 | 0 | 34.69 | 4.194
Insumo | 0102 | AGETOP CIVIL | ARAME RECOZIDO 18 BWG | Material |  | Kg | 0.0433 | 0 | 13.41 | 0.58065
Insumo | 0032 | AGETOP CIVIL | OPERADOR DE BETONEIRA | Mão de Obra |  | H | 0.0181 | 0 | 23.34 | 0.42245
Insumo | 2023 | AGETOP CIVIL | TABUA PARA FORMA (30CM) | Material |  | m | 0.1426 | 0 | 12.93 | 1.8438
Insumo | 2804 | AGETOP CIVIL | AREIA GROSSA | Material |  | m³ | 0.0228 | 0 | 153.34 | 3.4962
Insumo | 2386 | AGETOP CIVIL | BRITA Nº 1 | Material |  | m³ | 0.0059 | 0 | 168.38 | 0.99344
Insumo | 2497 | AGETOP CIVIL | BRITA Nº 2 | Material |  | m³ | 0.0177 | 0 | 167.91 | 2.972
Insumo | 1861 | AGETOP CIVIL | PREGO 18x24 | Material |  | Kg | 0.007 | 0 | 16.95 | 0.11865
Insumo | 0006 | AGETOP CIVIL | ARMADOR | Mão de Obra |  | H | 0.1388 | 0 | 29.18 | 4.0502
Insumo | 0010 | AGETOP CIVIL | CARPINTEIRO | Mão de Obra |  | H | 0.0374 | 0 | 29.14 | 1.0898
Insumo | 0005 | AGETOP CIVIL | SERVENTE | Mão de Obra |  | H | 0.4496 | 0 | 20.37 | 9.1584
Insumo | 0025 | AGETOP CIVIL | OFICIAL "B" | Mão de Obra |  | H | 0.0181 | 0 | 29.12 | 0.52707
Insumo | 0004 | AGETOP CIVIL | PEDREIRO | Mão de Obra |  | H | 0.5 | 0 | 29.12 | 14.56
Insumo | 0008 | AGETOP CIVIL | AJUDANTE | Mão de Obra |  | H | 0.1778 | 0 | 22.31 | 3.9667
Insumo | 2448 | AGETOP CIVIL | AÇO CA-60 B - 5,0 MM | Material |  | Kg | 2.2019 | 0 | 7.5 | 16.5143
Insumo | 1215 | AGETOP CIVIL | CIMENTO PORTLAND CPII-32 | Material |  | Kg | 9.0068 | 0 | 0.64 | 5.7644
[5 empty] | MO sem LS => | 33.74 | LS => | 0 | MO com LS => | 33.74
[5 empty] | Valor do BDI => | 0 |  | Valor com BDI => |  | 271.18
2.6.1.39 | Código | Banco | Descrição | Tipo |  | Und | Quant. | Porcent. | Valor Unit | Total
Composição | 071178 | AGETOP CIVIL | DISJUNTOR TRIPOLAR DE 200-A | 711 |  | Un | 1 |  | 491.27 | 491.27
Insumo | 0008 | AGETOP CIVIL | AJUDANTE | Mão de Obra |  | H | 0.9 | 0 | 22.31 | 20.079
Insumo | 0012 | AGETOP CIVIL | ELETRICISTA | Mão de Obra |  | H | 0.9 | 0 | 29.48 | 26.532
Insumo | 3265 | AGETOP CIVIL | DISJUNTOR TRIPOLAR DE 200-A | Material |  | un | 1 | 0 | 444.67 | 444.67
[5 empty] | MO sem LS => | 46.6 | LS => | 0 | MO com LS => | 46.6
[5 empty] | Valor do BDI => | 0 |  | Valor com BDI => |  | 491.27
2.6.1.40 | Código | Banco | Descrição | Tipo |  | Und | Quant. | Porcent. | Valor Unit | Total
Composição | 071177 | AGETOP CIVIL | DISJUNTOR TRIPOLAR DE 150 A 175-A | 711 |  | Un | 1 |  | 461.9 | 461.9
Insumo | 3264 | AGETOP CIVIL | DISJUNTOR TRIPOLAR DE 150 A 175-A | Material |  | un | 1 | 0 | 415.3 | 415.3
Insumo | 0008 | AGETOP CIVIL | AJUDANTE | Mão de Obra |  | H | 0.9 | 0 | 22.31 | 20.079
Insumo | 0012 | AGETOP CIVIL | ELETRICISTA | Mão de Obra |  | H | 0.9 | 0 | 29.48 | 26.532
[5 empty] | MO sem LS => | 46.6 | LS => | 0 | MO com LS => | 46.6
[5 empty] | Valor do BDI => | 0 |  | Valor com BDI => |  | 461.9
2.6.1.41 | Código | Banco | Descrição | Tipo |  | Und | Quant. | Porcent. | Valor Unit | Total
Composição | 071181 | AGETOP CIVIL | DISJUNTOR TRIPOLAR DE 300 A 350-A | 711 |  | Un | 1 |  | 1141.08 | 1141.08
Insumo | 3268 | AGETOP CIVIL | DISJUNTOR TRIPOLAR DE 300 A 350-A | Material |  | un | 1 | 0 | 1094.48 | 1094.48
Insumo | 0012 | AGETOP CIVIL | ELETRICISTA | Mão de Obra |  | H | 0.9 | 0 | 29.48 | 26.532
Insumo | 0008 | AGETOP CIVIL | AJUDANTE | Mão de Obra |  | H | 0.9 | 0 | 22.31 | 20.079
[5 empty] | MO sem LS => | 46.6 | LS => | 0 | MO com LS => | 46.6
[5 empty] | Valor do BDI => | 0 |  | Valor com BDI => |  | 1141.08
2.6.1.42 | Código | Banco | Descrição | Tipo |  | Und | Quant. | Porcent. | Valor Unit | Total
Composição | 101899 | SINAPI | DISJUNTOR TERMOMAGNÉTICO TRIPOLAR, CORRENTE NOMINAL DE 600A - FORNECIMENTO E INSTALAÇÃO. AF_07/2025 (ADAPTADO CONFORME DECRETO ESTADUAL N° 9900/2021) | Instalações Elétricas - Quadros, Cabos, Disjuntores, Contatores e Barramentos Blindados |  | UN | 1 |  | 1977.01 | 1977.01
Insumo | 00001581 | SINAPI | TERMINAL A COMPRESSAO EM COBRE ESTANHADO PARA CABO 120 MM2, 1 FURO E 1 COMPRESSAO, PARA PARAFUSO DE FIXACAO M12 | Material |  | UN | 3 | 0 | 13.47 | 40.41
Insumo | 00002376 | SINAPI | DISJUNTOR TERMOMAGNETICO TRIPOLAR 600 A / 600 V, TIPO LXD / ICC - 40 KA | Material |  | UN | 1 | 0 | 1873.3 | 1873.3
Insumo | 0012 | AGETOP CIVIL | ELETRICISTA | Mão de Obra |  | H | 1.2224 | 0 | 29.48 | 36.0368
Insumo | 0008 | AGETOP CIVIL | AJUDANTE | Mão de Obra |  | H | 1.2224 | 0 | 22.31 | 27.2721
[5 empty] | MO sem LS => | 63.3 | LS => | 0 | MO com LS => | 63.3
[5 empty] | Valor do BDI => | 0 |  | Valor com BDI => |  | 1977.01
2.6.1.43 | Código | Banco | Descrição | Tipo |  | Und | Quant. | Porcent. | Valor Unit | Total
Composição | 070581 | AGETOP CIVIL | CABO FLEXÍVEL PVC (70° C), 0,6/1 KV, 2,5 MM2 | 705 |  | M | 1 |  | 6.34 | 6.34
Insumo | 3118 | AGETOP CIVIL | CABO FLEXÍVEL PVC (70° C), 0,6/1 KV, SINTENAX 2,5 MM2 | Material |  | m | 1.02 | 0 | 3.44 | 3.5088
Insumo | 0012 | AGETOP CIVIL | ELETRICISTA | Mão de Obra |  | H | 0.055 | 0 | 29.48 | 1.6214
Insumo | 0008 | AGETOP CIVIL | AJUDANTE | Mão de Obra |  | H | 0.055 | 0 | 22.31 | 1.227
[5 empty] | MO sem LS => | 2.84 | LS => | 0 | MO com LS => | 2.84
[5 empty] | Valor do BDI => | 0 |  | Valor com BDI => |  | 6.34
2.6.1.44 | Código | Banco | Descrição | Tipo |  | Und | Quant. | Porcent. | Valor Unit | Total
Composição | 070204 | AGETOP CIVIL | ADAPTADO - ALÇA PRÉ-FORMADA DE DISTRIBUIÇÃO PARA CABO DE ALUMÍNIO, CA/CAA 1/0 AWG | 702 |  | Un | 1 |  | 23.19 | 23.19
Insumo | 11524 | EMOP | ALCA PRE-FORMADA DE DISTRIBUICAO PARA CO NDUTORES DE ALUMINIO NU (CA OU CAA) 1/OA WG | Material |  | UN | 1 | 0 | 10.25 | 10.25
Insumo | 0008 | AGETOP CIVIL | AJUDANTE | Mão de Obra |  | H | 0.25 | 0 | 22.31 | 5.5775
Insumo | 0012 | AGETOP CIVIL | ELETRICISTA | Mão de Obra |  | H | 0.25 | 0 | 29.48 | 7.37
[5 empty] | MO sem LS => | 12.94 | LS => | 0 | MO com LS => | 12.94
[5 empty] | Valor do BDI => | 0 |  | Valor com BDI => |  | 23.19
2.6.1.45 | Código | Banco | Descrição | Tipo |  | Und | Quant. | Porcent. | Valor Unit | Total
Composição | 070252 | AGETOP CIVIL | ADAPTADO - ARRUELA LISA D=3/8" | 702 |  | Un | 1 |  | 0.23 | 0.23
Insumo | 2493 | AGETOP CIVIL | ARRUELA PARA PARAFUSO 3/8" | Material |  | un | 1 | 0 | 0.23 | 0.23
[5 empty] | MO sem LS => | 0 | LS => | 0 | MO com LS => | 0
[5 empty] | Valor do BDI => | 0 |  | Valor com BDI => |  | 0.23
2.6.1.46 | Código | Banco | Descrição | Tipo |  | Und | Quant. | Valor Unit | Total
Composição | 12806 | ORSE | ADAPTADO - BARRA ROSCADA ZINCADA Ø 3/8" (ADAPTADO CONFORME DECRETO ESTADUAL N° 9900/2021) | Fusíveis, Disjuntores e Chaves |  | m | 1 | 32.62 | 32.62
Item | Código | Banco | Descrição | Tipo |  | Und | Quant. | Valor Unit | Total
Insumo | 9783 | ORSE | Barra roscada zincada ø 3/8" | Material |  | m | 1 | 7.7 | 7,70
Insumo | 0012 | AGETOP CIVIL | ELETRICISTA | Mão de Obra |  | H | 0.5 | 29.48 | 14,74
Insumo | 0005 | AGETOP CIVIL | SERVENTE | Mão de Obra |  | H | 0.5 | 20.37 | 10,18
Detalhamento de Cálculo ORSE
Item | Código | Banco | Descrição | Tipo |  | Und | Quant. | Valor Unit | Total
Insumo | 9783 | ORSE | Barra roscada zincada ø 3/8" | Material |  | m | 1 | 7.7 | 7,70
Insumo | 0012 | AGETOP CIVIL | ELETRICISTA | Mão de Obra |  | H | 0.5 | 29.48 | 14,74
Insumo | 0005 | AGETOP CIVIL | SERVENTE | Mão de Obra |  | H | 0.5 | 20.37 | 10,18
|  |  |  | MO sem LS => | 24.92 | LS => | 0 | MO com LS => | 24.92
|  |  |  | Valor do BDI => | 0 |  | Valor com BDI => |  | 32.62
2.6.1.47 | Código | Banco | Descrição | Tipo |  | Und | Quant. | Porcent. | Valor Unit | Total
Composição | 070542 | AGETOP CIVIL | CABO DE COBRE NU 25 MM2 (4,73 M/KG) | 705 |  | M | 1 |  | 25.5 | 25.5
Insumo | 0008 | AGETOP CIVIL | AJUDANTE | Mão de Obra |  | H | 0.085 | 0 | 22.31 | 1.8963
Insumo | 3100 | AGETOP CIVIL | CABO DE COBRE NU 25 MM2 | Material |  | m | 1.02 | 0 | 20.7 | 21.114
Insumo | 0012 | AGETOP CIVIL | ELETRICISTA | Mão de Obra |  | H | 0.085 | 0 | 29.48 | 2.5058
[5 empty] | MO sem LS => | 4.39 | LS => | 0 | MO com LS => | 4.39
[5 empty] | Valor do BDI => | 0 |  | Valor com BDI => |  | 25.5
2.6.1.48 | Código | Banco | Descrição | Tipo |  | Und | Quant. | Porcent. | Valor Unit | Total
Composição | 070525 | AGETOP CIVIL | ADAPTADO - CABO DE ALUMÍNIO CA 1/0 AWG | 7 |  | m | 1 |  | 14.1 | 14.1
Insumo | 0008 | AGETOP CIVIL | AJUDANTE | Mão de Obra |  | H | 0.065 | 0 | 22.31 | 1.4502
Insumo | 00025004 | SINAPI | CABO DE ALUMINIO NU COM ALMA DE ACO, BITOLA 1/0 AWG | Material |  | KG | 0.216 | 1 | 49.24 | 10.7422
Insumo | 0012 | AGETOP CIVIL | ELETRICISTA | Mão de Obra |  | H | 0.065 | 0 | 29.48 | 1.9162
[5 empty] | MO sem LS => | 3.36 | LS => | 0 | MO com LS => | 3.36
[5 empty] | Valor do BDI => | 0 |  | Valor com BDI => |  | 14.1
2.6.1.49 | Código | Banco | Descrição | Tipo |  | Und | Quant. | Porcent. | Valor Unit | Total
Composição | 42.05.380 | CPOS/CDHU | CAIXA DE EQUALIZAÇÃO, DE EMBUTIR, EM AÇO COM BARRAMENTO, DE 200 X 200 MM E TAMPA (ADAPTADO CONFORME DECRETO ESTADUAL 9900/2021) | 42.05 |  | un | 1 |  | 343.29 | 343.29
Insumo | P.19.000.044305 | CPOS/CDHU | CAIXA DE EQUALIZAÇÃO COM BARRA COBRE 6MM, EMBUTIR, CHAPA DE AÇO COM PINTURA ESMALTADA, DE 200X200MM E TAMPA, USO INTERNO, REF. TEL-901 TERMOTÉCNICA OU EQUIVALENTE | Material |  | un | 1 | 0 | 293.44 | 293.44
Insumo | 0012 | AGETOP CIVIL | ELETRICISTA | Mão de Obra |  | H | 1 | 0 | 29.48 | 29.48
Insumo | 0005 | AGETOP CIVIL | SERVENTE | Mão de Obra |  | H | 1 | 0 | 20.37 | 20.37
[5 empty] | MO sem LS => | 49.85 | LS => | 0 | MO com LS => | 49.85
[5 empty] | Valor do BDI => | 0 |  | Valor com BDI => |  | 343.29
2.6.1.50 | Código | Banco | Descrição | Tipo |  | Und | Quant. | Porcent. | Valor Unit | Total
Composição | 60.12.30 | EMBASA | FORNECIMENTO E ASSENTAMENTO DE CAIXA DE INSPEÇÃO EM PVC, COM TAMPA, PARA ATERRAMENTO D=25CM, H=25CM. (ADAPTADO CONFORME DECRETO ESTADUAL 9900/2021) | 60 |  | UN | 1 |  | 48.81 | 48.81
Composição Auxiliar | 030104 | AGETOP CIVIL | TRANSPORTE DE ENTULHO CAÇAMBA ESTACIONÁRIA SEM CARGA | 301 |  | m³ | 0.0147 | 0 | 98 | 1.44
Composição Auxiliar | 040101 | AGETOP CIVIL | ESCAVACAO MANUAL DE VALAS < 1 MTS. (OBRAS CIVIS) | 401 |  | m³ | 0.0147 | 0 | 52.26 | 0.76
Insumo | 0012 | AGETOP CIVIL | ELETRICISTA | Mão de Obra |  | H | 0.2 | 0 | 29.48 | 5.896
Insumo | 2387 | AGETOP CIVIL | BRITA Nº 0 | Material |  | m³ | 0.0025 | 0 | 181.64 | 0.4541
Insumo | M100950100 | EMBASA | CAIXA DE INSPEÇÃO EM PVC, COM TAMPA, PARA ATERRAMENTO D=25CM, H=25CM | Material |  | UN | 1 | 0 | 36.2 | 36.2
Insumo | 0005 | AGETOP CIVIL | SERVENTE | Mão de Obra |  | H | 0.2 | 0 | 20.37 | 4.074
[5 empty] | MO sem LS => | 10.72 | LS => | 0 | MO com LS => | 10.72
[5 empty] | Valor do BDI => | 0 |  | Valor com BDI => |  | 48.81
2.6.1.51 | Código | Banco | Descrição | Tipo |  | Und | Quant. | Valor Unit | Total
Composição | 10433 | ORSE | FORNECIMENTO E INSTALAÇÃO DE CHAVE SECCIONADORA TRIPOLAR 15KV - 400A, COM PORTA FUSIVEL HH INCORPORADO (ADAPTADO CONFORME DECRETO ESTADUAL N° 9900/2021) | Fornecimento de Materiais para Redes de Energia Elétrica e Iluminação |  | un | 1 | 2531.88 | 2531.88
Item | Código | Banco | Descrição | Tipo |  | Und | Quant. | Valor Unit | Total
Insumo | 0005 | AGETOP CIVIL | SERVENTE | Mão de Obra |  | H | 3.5 | 20.37 | 71,29
Insumo | 0012 | AGETOP CIVIL | ELETRICISTA | Mão de Obra |  | H | 3.5 | 29.48 | 103,18
Insumo | 11211 | ORSE | Chave seccionadora tripolar 15kv - 400a, com porta fusivel HH incorporado | Material |  | un | 1 | 2357.41 | 2.357,41
Detalhamento de Cálculo ORSE
Item | Código | Banco | Descrição | Tipo |  | Und | Quant. | Valor Unit | Total
Insumo | 0005 | AGETOP CIVIL | SERVENTE | Mão de Obra |  | H | 3.5 | 20.37 | 71,29
Insumo | 0012 | AGETOP CIVIL | ELETRICISTA | Mão de Obra |  | H | 3.5 | 29.48 | 103,18
Insumo | 11211 | ORSE | Chave seccionadora tripolar 15kv - 400a, com porta fusivel HH incorporado | Material |  | un | 1 | 2357.41 | 2.357,41
|  |  |  | MO sem LS => | 174.47 | LS => | 0 | MO com LS => | 174.47
|  |  |  | Valor do BDI => | 0 |  | Valor com BDI => |  | 2531.88
2.6.1.52 | Código | Banco | Descrição | Tipo |  | Und | Quant. | Valor Unit | Total
Composição | 8936 | ORSE | Disjuntor a Vacuo 15KV, marca BEGHIM, tipo MAF 15-630-350, manual c/relé URPE 7104 + jg de contato 3NF+3NA, bobina de fechamento, bloqueio KIRK, disparador TCC, bobina abert.+3TCs (ou similar) (ADAPTADO CONFORME DECRETO ESTADUAL 9900/2021) | Fusíveis, Disjuntores e Chaves |  | un | 1 | 35024.32 | 35024.32
Item | Código | Banco | Descrição | Tipo |  | Und | Quant. | Valor Unit | Total
Insumo | 0005 | AGETOP CIVIL | SERVENTE | Mão de Obra |  | H | 15 | 20.37 | 305,55
Insumo | 9211 | ORSE | Disjuntor a Vacuo 15KV, marca BEGHIM, tipo MAF 15-630-350, manual c/relé URPE7104 + jg de contato 3NF+3NA, bobina de fechamento, bloqueio KIRK, disparadorTCC, bobina abert.+3TCs (ou similar) | Material |  | un | 1 | 34276.57 | 34.276,57
Insumo | 0012 | AGETOP CIVIL | ELETRICISTA | Mão de Obra |  | H | 15 | 29.48 | 442,20
Detalhamento de Cálculo ORSE
Item | Código | Banco | Descrição | Tipo |  | Und | Quant. | Valor Unit | Total
Insumo | 0005 | AGETOP CIVIL | SERVENTE | Mão de Obra |  | H | 15 | 20.37 | 305,55
Insumo | 9211 | ORSE | Disjuntor a Vacuo 15KV, marca BEGHIM, tipo MAF 15-630-350, manual c/relé URPE7104 + jg de contato 3NF+3NA, bobina de fechamento, bloqueio KIRK, disparadorTCC, bobina abert.+3TCs (ou similar) | Material |  | un | 1 | 34276.57 | 34.276,57
Insumo | 0012 | AGETOP CIVIL | ELETRICISTA | Mão de Obra |  | H | 15 | 29.48 | 442,20
|  |  |  | MO sem LS => | 747.75 | LS => | 0 | MO com LS => | 747.75
|  |  |  | Valor do BDI => | 0 |  | Valor com BDI => |  | 35024.32
2.6.1.53 | Código | Banco | Descrição | Tipo |  | Und | Quant. | Porcent. | Valor Unit | Total
Composição | 071258 | AGETOP CIVIL | ELETRODUTO EM AÇO ZINCADO DIÂMETRO 4" | 712 |  | M | 1 |  | 204.54 | 204.54
Insumo | 0008 | AGETOP CIVIL | AJUDANTE | Mão de Obra |  | H | 2 | 0 | 22.31 | 44.62
Insumo | 3307 | AGETOP CIVIL | ELETRODUTO EM AÇO ZINCADO DIAMETRO 4" | Material |  | m | 1 | 0 | 100.96 | 100.96
Insumo | 0012 | AGETOP CIVIL | ELETRICISTA | Mão de Obra |  | H | 2 | 0 | 29.48 | 58.96
[5 empty] | MO sem LS => | 103.58 | LS => | 0 | MO com LS => | 103.58
[5 empty] | Valor do BDI => | 0 |  | Valor com BDI => |  | 204.54
2.6.1.54 | Código | Banco | Descrição | Tipo |  | Und | Quant. | Porcent. | Valor Unit | Total
Composição | 11.92.14 | SUDECAP | FIXADOR OMEGA EM LATAO P/CABO DE COBRE 25MM2 (ADAPTADO CONFORME DECRETO ESTADUAL N° 9900/2021) | PROTECAO EXTERNA - CONTRA DESCARGA ATMOSFERICA |  | UN | 1 |  | 5.79 | 5.79
Insumo | 0008 | AGETOP CIVIL | AJUDANTE | Mão de Obra |  | H | 0.08 | 0 | 22.31 | 1.7848
Insumo | 0012 | AGETOP CIVIL | ELETRICISTA | Mão de Obra |  | H | 0.08 | 0 | 29.48 | 2.3584
Insumo | 74.51.13 | SUDECAP | FIXADOR OMEGA EM LATÃO PARA CABO DE 16 - 25MM2 | Material |  | UN | 1 | 0 | 1.66 | 1.66
[5 empty] | MO sem LS => | 4.13 | LS => | 0 | MO com LS => | 4.13
[5 empty] | Valor do BDI => | 0 |  | Valor com BDI => |  | 5.79
2.6.1.55 | Código | Banco | Descrição | Tipo |  | Und | Quant. | Porcent. | Valor Unit | Total
Composição | 11.92.11 | SUDECAP | FIXADOR OMEGA EM LATAO P/CABO 35 MM2 (ADAPTADO CONFORME DECRETO ESTADUAL N° 9900/2021) | PROTECAO EXTERNA - CONTRA DESCARGA ATMOSFERICA |  | UN | 1 |  | 7.12 | 7.12
Insumo | 74.51.10 | SUDECAP | FIXADOR OMEGA EM LATÃO PARA CABO 35MM2 | Material |  | UN | 1 | 0 | 2.99 | 2.99
Insumo | 0012 | AGETOP CIVIL | ELETRICISTA | Mão de Obra |  | H | 0.08 | 0 | 29.48 | 2.3584
Insumo | 0008 | AGETOP CIVIL | AJUDANTE | Mão de Obra |  | H | 0.08 | 0 | 22.31 | 1.7848
[5 empty] | MO sem LS => | 4.13 | LS => | 0 | MO com LS => | 4.13
[5 empty] | Valor do BDI => | 0 |  | Valor com BDI => |  | 7.12
2.6.1.56 | Código | Banco | Descrição | Tipo |  | Und | Quant. | Porcent. | Valor Unit | Total
Composição | 071036 | AGETOP CIVIL | CONECTOR TIPO PARAFUSO FENDIDO 50 MM2 | 710 |  | Un | 1 |  | 37.4 | 37.4
Insumo | 0012 | AGETOP CIVIL | ELETRICISTA | Mão de Obra |  | H | 0.4 | 0 | 29.48 | 11.792
Insumo | 3208 | AGETOP CIVIL | CONECTOR TIPO PARAFUSO FENDIDO 50 MM2 | Material |  | un | 1 | 0 | 16.69 | 16.69
Insumo | 0008 | AGETOP CIVIL | AJUDANTE | Mão de Obra |  | H | 0.4 | 0 | 22.31 | 8.924
[5 empty] | MO sem LS => | 20.71 | LS => | 0 | MO com LS => | 20.71
[5 empty] | Valor do BDI => | 0 |  | Valor com BDI => |  | 37.4
2.6.1.57 | Código | Banco | Descrição | Tipo |  | Und | Quant. | Valor Unit | Total
Composição | 7380 | ORSE | FORNECIMENTO E INSTALÇÃO DE ISOLADOR SUPORTE PEDESTAL DE USO INTERNO COM PRENSA FIO, EM PORCELANA TIPO PILAR COR BRANCA, CLASSE TENSÃO 15 KV (ADAPTADO CONFORME DECRETO ESTADUAL N° 9900/2021) | Entrada em Baixa Tensão |  | un | 1 | 281.46 | 281.46
Item | Código | Banco | Descrição | Tipo |  | Und | Quant. | Valor Unit | Total
Insumo | 6536 | ORSE | Isolador suporte pedestal de uso interno com prensa fio, em porcelana tipo pilar cor branca, classe tensão 15 kV | Material |  | un | 1 | 235 | 235,00
Insumo | 0005 | AGETOP CIVIL | SERVENTE | Mão de Obra |  | H | 0.4 | 20.37 | 8,14
Insumo | 0012 | AGETOP CIVIL | ELETRICISTA | Mão de Obra |  | H | 1.3 | 29.48 | 38,32
Detalhamento de Cálculo ORSE
Item | Código | Banco | Descrição | Tipo |  | Und | Quant. | Valor Unit | Total
Insumo | 6536 | ORSE | Isolador suporte pedestal de uso interno com prensa fio, em porcelana tipo pilar cor branca, classe tensão 15 kV | Material |  | un | 1 | 235 | 235,00
Insumo | 0005 | AGETOP CIVIL | SERVENTE | Mão de Obra |  | H | 0.4 | 20.37 | 8,14
Insumo | 0012 | AGETOP CIVIL | ELETRICISTA | Mão de Obra |  | H | 1.3 | 29.48 | 38,32
|  |  |  | MO sem LS => | 46.46 | LS => | 0 | MO com LS => | 46.46
|  |  |  | Valor do BDI => | 0 |  | Valor com BDI => |  | 281.46
2.6.1.58 | Código | Banco | Descrição | Tipo |  | Und | Quant. | Valor Unit | Total
Composição | 11983 | ORSE | PROLONGADOR E COMANDO PARA ACIONAMENTO DA CHAVE SECCIONADORA (ADAPTADO CONFORME DECRETO ESTADUAL N° 9900/2021) | Quadros de Distribuição de Energia |  | Un | 1 | 886.51 | 886.51
Item | Código | Banco | Descrição | Tipo |  | Und | Quant. | Valor Unit | Total
Insumo | 12856 | ORSE | Comando estibo C-10 p/ acionamento da chave seccionadora | Material |  | un | 1 | 414.5 | 414,50
Insumo | 0005 | AGETOP CIVIL | SERVENTE | Mão de Obra |  | H | 1 | 20.37 | 20,37
Insumo | 12857 | ORSE | Tubo de descida de 1,50m para chave seccionadora | Material |  | un | 1 | 174.67 | 174,67
Insumo | 0012 | AGETOP CIVIL | ELETRICISTA | Mão de Obra |  | H | 1 | 29.48 | 29,48
Insumo | 12858 | ORSE | Eixo prolongador de 1m com mancal curto para chave seccionadora | Material |  | un | 1 | 86.54 | 86,54
Insumo | 12859 | ORSE | Suporte para comando C-10 para chave seccionadora | Material |  | un | 1 | 160.95 | 160,95
Detalhamento de Cálculo ORSE
Item | Código | Banco | Descrição | Tipo |  | Und | Quant. | Valor Unit | Total
Insumo | 12856 | ORSE | Comando estibo C-10 p/ acionamento da chave seccionadora | Material |  | un | 1 | 414.5 | 414,50
Insumo | 0005 | AGETOP CIVIL | SERVENTE | Mão de Obra |  | H | 1 | 20.37 | 20,37
Insumo | 12857 | ORSE | Tubo de descida de 1,50m para chave seccionadora | Material |  | un | 1 | 174.67 | 174,67
Insumo | 0012 | AGETOP CIVIL | ELETRICISTA | Mão de Obra |  | H | 1 | 29.48 | 29,48
Insumo | 12858 | ORSE | Eixo prolongador de 1m com mancal curto para chave seccionadora | Material |  | un | 1 | 86.54 | 86,54
Insumo | 12859 | ORSE | Suporte para comando C-10 para chave seccionadora | Material |  | un | 1 | 160.95 | 160,95
|  |  |  | MO sem LS => | 49.85 | LS => | 0 | MO com LS => | 49.85
|  |  |  | Valor do BDI => | 0 |  | Valor com BDI => |  | 886.51
2.6.1.59 | Código | Banco | Descrição | Tipo |  | Und | Quant. | Porcent. | Valor Unit | Total
Composição | 071833 | AGETOP CIVIL | PARA RAIOS DISTRIBUIDOR POLIMÉRICO ÓXIDO DE ZINCO S/CENTELHADOR C/ DESLIGAMENTO AUTOMÁTICO 15KV,10KA | 718 |  | Un | 1 |  | 305.68 | 305.68
Insumo | 3916 | AGETOP CIVIL | PARA RAIOS DISTRIBUIDOR POLIMÉRICO ÓXIDO DE ZINCO S/CENTELHADOR C/ DESLIGAMENTO AUTOMÁTICO 15KV 10KA | Material |  | un | 1 | 0 | 228 | 228
Insumo | 0012 | AGETOP CIVIL | ELETRICISTA | Mão de Obra |  | H | 1.5 | 0 | 29.48 | 44.22
Insumo | 0008 | AGETOP CIVIL | AJUDANTE | Mão de Obra |  | H | 1.5 | 0 | 22.31 | 33.465
[5 empty] | MO sem LS => | 77.68 | LS => | 0 | MO com LS => | 77.68
[5 empty] | Valor do BDI => | 0 |  | Valor com BDI => |  | 305.68
2.6.1.60 | Código | Banco | Descrição | Tipo |  | Und | Quant. | Porcent. | Valor Unit | Total
Composição | 1201008346 | AGESUL | PLACA DE ADVERTENCIA EM PVC 2MM, COM OS DIZERES:- ESTA CHAVE NAO DEVE SER MANOBRADA (ADAPTADO CONFORME DECRETO ESTADUAL N° 9900/2021) | 12 |  | UN | 1 |  | 18.47 | 18.47
Insumo | 0008 | AGETOP CIVIL | AJUDANTE | Mão de Obra |  | H | 0.08 | 0 | 22.31 | 1.7848
Insumo | 7257 | AGESUL | PLACA DE ADVERTENCIA EM PVC (20X30)CM, COM OS DIZERES: "ESTA CHAVE NAO DEVE SER MANOBRADA" | Material |  | UN | 1 | 0 | 16.69 | 16.69
[5 empty] | MO sem LS => | 1.78 | LS => | 0 | MO com LS => | 1.78
[5 empty] | Valor do BDI => | 0 |  | Valor com BDI => |  | 18.47
2.6.1.61 | Código | Banco | Descrição | Tipo |  | Und | Quant. | Valor Unit | Total
Composição | 12845 | ORSE | PLACA DE ADVERTÊNCIA 470 X 340 MM, METÁLICA (PERIGO DE MORTE) (ADAPTADO CONFORME DECRETO ESTADUAL N° 9900/2021) | Sinalização Vertical |  | un | 1 | 46.02 | 46.02
Item | Código | Banco | Descrição | Tipo |  | Und | Quant. | Valor Unit | Total
Insumo | 0005 | AGETOP CIVIL | SERVENTE | Mão de Obra |  | H | 0.6 | 20.37 | 12,22
Insumo | 0012 | AGETOP CIVIL | ELETRICISTA | Mão de Obra |  | H | 0.6 | 29.48 | 17,68
Insumo | 13570 | ORSE | Placa advertência 470 x 340mm, metálica ( perigo de morte ) | Material |  | Un | 1 | 16.12 | 16,12
Detalhamento de Cálculo ORSE
Item | Código | Banco | Descrição | Tipo |  | Und | Quant. | Valor Unit | Total
Insumo | 0005 | AGETOP CIVIL | SERVENTE | Mão de Obra |  | H | 0.6 | 20.37 | 12,22
Insumo | 0012 | AGETOP CIVIL | ELETRICISTA | Mão de Obra |  | H | 0.6 | 29.48 | 17,68
Insumo | 13570 | ORSE | Placa advertência 470 x 340mm, metálica ( perigo de morte ) | Material |  | Un | 1 | 16.12 | 16,12
|  |  |  | MO sem LS => | 29.9 | LS => | 0 | MO com LS => | 29.9
|  |  |  | Valor do BDI => | 0 |  | Valor com BDI => |  | 46.02
2.6.1.62 | Código | Banco | Descrição | Tipo |  | Und | Quant. | Valor Unit | Total
Composição | 10363 | ORSE | PLACA DE SINALIZAÇÃO EM ACRÍLICO, E=2MM "PERIGO SOMENTE PESSOAL AUTORIZADO" (ADAPTADO CONFORME DECRETO ESTADUAL N° 9900/2021) | Sinalização Vertical |  | un | 1 | 30.52 | 30.52
Item | Código | Banco | Descrição | Tipo |  | Und | Quant. | Valor Unit | Total
Insumo | 3070 | AGETOP CIVIL | BUCHA DE NYLON S-6 | Material |  | un | 4 | 0.16 | 0,64
Insumo | 3393 | AGETOP CIVIL | PARAFUSO P/BUCHA S-6 | Material |  | un | 4 | 0.24 | 0,96
Insumo | 11143 | ORSE | Placa de sinalização em acrílico, dimensões 0.12 x 0.12 m, e=2mm | Material |  | un | 1 | 21.64 | 21,64
Insumo | 0010 | AGETOP CIVIL | CARPINTEIRO | Mão de Obra |  | H | 0.25 | 29.14 | 7,28
Detalhamento de Cálculo ORSE
Item | Código | Banco | Descrição | Tipo |  | Und | Quant. | Valor Unit | Total
Insumo | 3070 | AGETOP CIVIL | BUCHA DE NYLON S-6 | Material |  | un | 4 | 0.16 | 0,64
Insumo | 3393 | AGETOP CIVIL | PARAFUSO P/BUCHA S-6 | Material |  | un | 4 | 0.24 | 0,96
Insumo | 11143 | ORSE | Placa de sinalização em acrílico, dimensões 0.12 x 0.12 m, e=2mm | Material |  | un | 1 | 21.64 | 21,64
Insumo | 0010 | AGETOP CIVIL | CARPINTEIRO | Mão de Obra |  | H | 0.25 | 29.14 | 7,28
|  |  |  | MO sem LS => | 7.28 | LS => | 0 | MO com LS => | 7.28
|  |  |  | Valor do BDI => | 0 |  | Valor com BDI => |  | 30.52
2.6.1.63 | Código | Banco | Descrição | Tipo |  | Und | Quant. | Valor Unit | Total
Composição | 12847 | ORSE | PUNHO DE MANOBRA COM BLOQUEIO KIRK (ADAPTADO CONFORME DECRETO ESTADUAL N° 9900/2021) | Subsestação Transformadora Abrigada |  | un | 1 | 1420.68 | 1420.68
Item | Código | Banco | Descrição | Tipo |  | Und | Quant. | Valor Unit | Total
Insumo | 13572 | ORSE | Punho de manobra com bloqueio klrk | Material |  | un | 1 | 947.11 | 947,11
Insumo | 0012 | AGETOP CIVIL | ELETRICISTA | Mão de Obra |  | H | 9.5 | 29.48 | 280,06
Insumo | 0005 | AGETOP CIVIL | SERVENTE | Mão de Obra |  | H | 9.5 | 20.37 | 193,51
Detalhamento de Cálculo ORSE
Item | Código | Banco | Descrição | Tipo |  | Und | Quant. | Valor Unit | Total
Insumo | 13572 | ORSE | Punho de manobra com bloqueio klrk | Material |  | un | 1 | 947.11 | 947,11
Insumo | 0012 | AGETOP CIVIL | ELETRICISTA | Mão de Obra |  | H | 9.5 | 29.48 | 280,06
Insumo | 0005 | AGETOP CIVIL | SERVENTE | Mão de Obra |  | H | 9.5 | 20.37 | 193,51
|  |  |  | MO sem LS => | 473.57 | LS => | 0 | MO com LS => | 473.57
|  |  |  | Valor do BDI => | 0 |  | Valor com BDI => |  | 1420.68
2.6.1.64 | Código | Banco | Descrição | Tipo |  | Und | Quant. | Porcent. | Valor Unit | Total
Composição | 00285 | Próprio | (ADAPTADO DA AGETOP CIVIL 071981) - PORCA DIAMETRO 3/8" | 719 |  | Un | 1 |  | 0.57 | 0.57
Insumo | 2492 | AGETOP CIVIL | PORCA P/PARAFUSO 3/8" | Material |  | un | 1 | 0 | 0.24 | 0.24
Insumo | 0008 | AGETOP CIVIL | AJUDANTE | Mão de Obra |  | H | 0.0066 | 0 | 22.31 | 0.14725
Insumo | 0012 | AGETOP CIVIL | ELETRICISTA | Mão de Obra |  | H | 0.0066 | 0 | 29.48 | 0.19457
[5 empty] | MO sem LS => | 0.33 | LS => | 0 | MO com LS => | 0.33
[5 empty] | Valor do BDI => | 0 |  | Valor com BDI => |  | 0.57
2.6.1.65 | Código | Banco | Descrição | Tipo |  | Und | Quant. | Porcent. | Valor Unit | Total
Composição | C5095 | SEINFRA | FORNECIMENTO E COLOCAÇÃO DE CANTONEIRA EM AÇO (1 1/2 "X 1 1/2" X 3/16") (ADAPTADO CONFORME DECRETO ESTADUAL N° 9900/2021) | 0 |  | M | 1 |  | 36.13 | 36.13
Insumo | G0470 | SEINFRA | CANTONEIRA EM AÇO ABAS IGUAIS " L" 1 1/2" x 1 1/2" ESPESSURA DE 3/16" PESO NOMINAL 2,68KG/M | Material |  | KG | 3.2 | 0 | 6.82 | 21.824
Insumo | 0005 | AGETOP CIVIL | SERVENTE | Mão de Obra |  | H | 0.1 | 0 | 20.37 | 2.037
Insumo | 1120 | AGETOP CIVIL | AÇO CA-25 | Material |  | Kg | 0.1 | 0 | 8.04 | 0.804
Insumo | I0749 | SEINFRA | MÁQUINA DE SOLDA (CHP) | Equipamento |  | H | 0.2 | 0 | 0.097235 | 0.019447
Insumo | 2246 | AGETOP CIVIL | ELETRODO 2.5 OK | Material |  | Kg | 0.2 | 0 | 28.25 | 5.65
Insumo | 0025 | AGETOP CIVIL | OFICIAL "B" | Mão de Obra |  | H | 0.2 | 0 | 29.12 | 5.824
[5 empty] | MO sem LS => | 7.85 | LS => | 0 | MO com LS => | 7.85
[5 empty] | Valor do BDI => | 0 |  | Valor com BDI => |  | 36.13
2.6.1.66 | Código | Banco | Descrição | Tipo |  | Und | Quant. | Valor Unit | Total
Composição | 12849 | ORSE | SUPORTE PARA PUNHO DE MANOBRA (ADAPTADO CONFORME DECRETO ESTADUAL N° 9900/2021) | Subsestação Transformadora Abrigada |  | un | 1 | 212.66 | 212.66
Item | Código | Banco | Descrição | Tipo |  | Und | Quant. | Valor Unit | Total
Insumo | 13574 | ORSE | Suporte p/ punho de manobra | Material |  | un | 1 | 112.96 | 112,96
Insumo | 0005 | AGETOP CIVIL | SERVENTE | Mão de Obra |  | H | 2 | 20.37 | 40,74
Insumo | 0012 | AGETOP CIVIL | ELETRICISTA | Mão de Obra |  | H | 2 | 29.48 | 58,96
Detalhamento de Cálculo ORSE
Item | Código | Banco | Descrição | Tipo |  | Und | Quant. | Valor Unit | Total
Insumo | 13574 | ORSE | Suporte p/ punho de manobra | Material |  | un | 1 | 112.96 | 112,96
Insumo | 0005 | AGETOP CIVIL | SERVENTE | Mão de Obra |  | H | 2 | 20.37 | 40,74
Insumo | 0012 | AGETOP CIVIL | ELETRICISTA | Mão de Obra |  | H | 2 | 29.48 | 58,96
|  |  |  | MO sem LS => | 99.7 | LS => | 0 | MO com LS => | 99.7
|  |  |  | Valor do BDI => | 0 |  | Valor com BDI => |  | 212.66
2.6.1.67 | Código | Banco | Descrição | Tipo |  | Und | Quant. | Porcent. | Valor Unit | Total
Composição | 072460 | AGETOP CIVIL | TAMPA PARA CONDULETE METÁLICO PARA 1 INTERRUPTOR E 1 TOMADA | 724 |  | Un | 1 |  | 6.35 | 6.35
Insumo | 3454 | AGETOP CIVIL | TAMPA PARA CONDULETE METÁLICO PARA 1 INTERRUPTOR E 1 TOMADA | Material |  | un | 1 | 0 | 4.81 | 4.81
Insumo | 0012 | AGETOP CIVIL | ELETRICISTA | Mão de Obra |  | H | 0.03 | 0 | 29.48 | 0.8844
Insumo | 0008 | AGETOP CIVIL | AJUDANTE | Mão de Obra |  | H | 0.03 | 0 | 22.31 | 0.6693
[5 empty] | MO sem LS => | 1.54 | LS => | 0 | MO com LS => | 1.54
[5 empty] | Valor do BDI => | 0 |  | Valor com BDI => |  | 6.35
2.6.1.68 | Código | Banco | Descrição | Tipo |  | Und | Quant. | Porcent. | Valor Unit | Total
Composição | 072476 | AGETOP CIVIL | TAMPA PARA CONDULETE METÁLICO PARA 1 TOMADA | 724 |  | un | 1 |  | 7.31 | 7.31
Insumo | 0012 | AGETOP CIVIL | ELETRICISTA | Mão de Obra |  | H | 0.03 | 0 | 29.48 | 0.8844
Insumo | 4034 | AGETOP CIVIL | TAMPA PARA CONDULETE METÁLICO PARA 1 TOMADA | Material |  | un | 1 | 0 | 5.77 | 5.77
Insumo | 0008 | AGETOP CIVIL | AJUDANTE | Mão de Obra |  | H | 0.03 | 0 | 22.31 | 0.6693
[5 empty] | MO sem LS => | 1.54 | LS => | 0 | MO com LS => | 1.54
[5 empty] | Valor do BDI => | 0 |  | Valor com BDI => |  | 7.31
2.6.1.69 | Código | Banco | Descrição | Tipo |  | Und | Quant. | Porcent. | Valor Unit | Total
Composição | 072385 | AGETOP CIVIL | TAMPA CEGA PARA CONDULETE DE PVC | 723 |  | Un | 1 |  | 7.31 | 7.31
Insumo | 3444 | AGETOP CIVIL | TAMPA CEGA PARA CONDULETE DE PVC | Material |  | un | 1 | 0 | 5.77 | 5.77
Insumo | 0008 | AGETOP CIVIL | AJUDANTE | Mão de Obra |  | H | 0.03 | 0 | 22.31 | 0.6693
Insumo | 0012 | AGETOP CIVIL | ELETRICISTA | Mão de Obra |  | H | 0.03 | 0 | 29.48 | 0.8844
[5 empty] | MO sem LS => | 1.54 | LS => | 0 | MO com LS => | 1.54
[5 empty] | Valor do BDI => | 0 |  | Valor com BDI => |  | 7.31
2.6.1.70 | Código | Banco | Descrição | Tipo |  | Und | Quant. | Valor Unit | Total
Composição | 12844 | ORSE | ESTRADO (TAPETE) DE BORRACHA ISOLANTE 15 KV - DIMENSÕES 1.000 X 1.000 X 25 MM (ADAPTADO CONFORME DECRETO ESTADUAL N° 9900/2021) | Aparelhos, Utensílios e Equipamentos Elétricos |  | pç | 1 | 827.06 | 827.06
Item | Código | Banco | Descrição | Tipo |  | Und | Quant. | Valor Unit | Total
Insumo | 13569 | ORSE | Estrado ( tapete ) de borracha isolante 15 kv - dimensões 1.000x1.000x25mm | Material |  | un | 1 | 527.96 | 527,96
Insumo | 0012 | AGETOP CIVIL | ELETRICISTA | Mão de Obra |  | H | 6 | 29.48 | 176,88
Insumo | 0005 | AGETOP CIVIL | SERVENTE | Mão de Obra |  | H | 6 | 20.37 | 122,22
Detalhamento de Cálculo ORSE
Item | Código | Banco | Descrição | Tipo |  | Und | Quant. | Valor Unit | Total
Insumo | 13569 | ORSE | Estrado ( tapete ) de borracha isolante 15 kv - dimensões 1.000x1.000x25mm | Material |  | un | 1 | 527.96 | 527,96
Insumo | 0012 | AGETOP CIVIL | ELETRICISTA | Mão de Obra |  | H | 6 | 29.48 | 176,88
Insumo | 0005 | AGETOP CIVIL | SERVENTE | Mão de Obra |  | H | 6 | 20.37 | 122,22
|  |  |  | MO sem LS => | 299.1 | LS => | 0 | MO com LS => | 299.1
|  |  |  | Valor do BDI => | 0 |  | Valor com BDI => |  | 827.06
2.6.1.71 | Código | Banco | Descrição | Tipo |  | Und | Quant. | Porcent. | Valor Unit | Total
Composição | 42.05.230 | CPOS/CDHU | CLIPS DE FIXAÇÃO PARA VERGALHÃO EM AÇO GALVANIZADO DE 3/8´ (ADAPTADO CONFORME DECRETO ESTADUAL N° 9900/2021) | 42.05 |  | un | 1 |  | 13.13 | 13.13
Insumo | 0008 | AGETOP CIVIL | AJUDANTE | Mão de Obra |  | H | 0.2 | 0 | 22.31 | 4.462
Insumo | 0012 | AGETOP CIVIL | ELETRICISTA | Mão de Obra |  | H | 0.2 | 0 | 29.48 | 5.896
Insumo | E.06.000.042847 | CPOS/CDHU | CLIPS DE FIXAÇÃO PARA VERGALHÃO EM AÇO GALVANIZADO DIÂMETRO DE 3/8´, REF. TEL 5238 OU EQUIVALENTE | Material |  | un | 1 | 0 | 2.78 | 2.78
[5 empty] | MO sem LS => | 10.35 | LS => | 0 | MO com LS => | 10.35
[5 empty] | Valor do BDI => | 0 |  | Valor com BDI => |  | 13.13
2.6.1.72 | Código | Banco | Descrição | Tipo |  | Und | Quant. | Porcent. | Valor Unit | Total
Composição | 36.20.070 | CPOS/CDHU | PRENSA VERGALHÃO ´T´, DIÂMETRO DE 3/8´ (ADAPTADO CONFORME DECRETO ESTADUAL N° 9900/2021) | 36.2 |  | un | 1 |  | 36.81 | 36.81
Insumo | 0012 | AGETOP CIVIL | ELETRICISTA | Mão de Obra |  | H | 0.2 | 0 | 29.48 | 5.896
Insumo | 0008 | AGETOP CIVIL | AJUDANTE | Mão de Obra |  | H | 0.2 | 0 | 22.31 | 4.462
Insumo | P.19.000.090406 | CPOS/CDHU | PRENSA VERGALHÃO ´T´ DIÂMETRO 3/8´ (DERIVAÇÃO) | Material |  | un | 1 | 0 | 26.46 | 26.46
[5 empty] | MO sem LS => | 10.35 | LS => | 0 | MO com LS => | 10.35
[5 empty] | Valor do BDI => | 0 |  | Valor com BDI => |  | 36.81
2.6.1.73 | Código | Banco | Descrição | Tipo |  | Und | Quant. | Porcent. | Valor Unit | Total
Composição | 36.20.050 | CPOS/CDHU | TERMINAL PARA VERGALHÃO, DIÂMETRO DE 3/8´ (ADAPTADO CONFORME DECRETO ESTADUAL N° 9900/2021) | 36.2 |  | un | 1 |  | 33.31 | 33.31
Insumo | P.04.000.090407 | CPOS/CDHU | TERMINAL PARA VERGALHÃO DIÂMETRO 3/8´ | Material |  | un | 1 | 0 | 22.96 | 22.96
Insumo | 0008 | AGETOP CIVIL | AJUDANTE | Mão de Obra |  | H | 0.2 | 0 | 22.31 | 4.462
Insumo | 0012 | AGETOP CIVIL | ELETRICISTA | Mão de Obra |  | H | 0.2 | 0 | 29.48 | 5.896
[5 empty] | MO sem LS => | 10.35 | LS => | 0 | MO com LS => | 10.35
[5 empty] | Valor do BDI => | 0 |  | Valor com BDI => |  | 33.31
2.6.1.74 | Código | Banco | Descrição | Tipo |  | Und | Quant. | Porcent. | Valor Unit | Total
Composição | 36.20.030 | CPOS/CDHU | UNIÃO ANGULAR PARA VERGALHÃO, DIÂMETRO DE 3/8´ (ADAPTADO CONFORME DECRETO ESTADUAL N° 9900/2021) | 36.2 |  | un | 1 |  | 59.01 | 59.01
Insumo | P.19.000.090405 | CPOS/CDHU | UNIÃO ANGULAR PARA VERGALHÃO, DIÂMETRO DE 3/8´ | Material |  | un | 1 | 0 | 48.66 | 48.66
Insumo | 0008 | AGETOP CIVIL | AJUDANTE | Mão de Obra |  | H | 0.2 | 0 | 22.31 | 4.462
Insumo | 0012 | AGETOP CIVIL | ELETRICISTA | Mão de Obra |  | H | 0.2 | 0 | 29.48 | 5.896
[5 empty] | MO sem LS => | 10.35 | LS => | 0 | MO com LS => | 10.35
[5 empty] | Valor do BDI => | 0 |  | Valor com BDI => |  | 59.01
2.6.1.75 | Código | Banco | Descrição | Tipo |  | Und | Quant. | Valor Unit | Total
Composição | 11969 | ORSE | Luva sem rosca UNIDUT ø=1 " C- PB (ADAPTADO CONFORME DECRETO ESTADUAL N° 9900/2021) | Interligações até Quadro Geral - Eletrodutos e Conexões |  | un | 1 | 8.68 | 8.68
Item | Código | Banco | Descrição | Tipo |  | Und | Quant. | Valor Unit | Total
Insumo | 0005 | AGETOP CIVIL | SERVENTE | Mão de Obra |  | H | 0.05 | 20.37 | 1,01
Insumo | 0012 | AGETOP CIVIL | ELETRICISTA | Mão de Obra |  | H | 0.05 | 29.48 | 1,47
Insumo | 12842 | ORSE | Luva sem rosca UNIDUT ø=1 " C- PB | Material |  | un | 1 | 6.2 | 6,20
Detalhamento de Cálculo ORSE
Item | Código | Banco | Descrição | Tipo |  | Und | Quant. | Valor Unit | Total
Insumo | 0005 | AGETOP CIVIL | SERVENTE | Mão de Obra |  | H | 0.05 | 20.37 | 1,01
Insumo | 0012 | AGETOP CIVIL | ELETRICISTA | Mão de Obra |  | H | 0.05 | 29.48 | 1,47
Insumo | 12842 | ORSE | Luva sem rosca UNIDUT ø=1 " C- PB | Material |  | un | 1 | 6.2 | 6,20
|  |  |  | MO sem LS => | 2.48 | LS => | 0 | MO com LS => | 2.48
|  |  |  | Valor do BDI => | 0 |  | Valor com BDI => |  | 8.68
2.6.1.76 | Código | Banco | Descrição | Tipo |  | Und | Quant. | Porcent. | Valor Unit | Total
Composição | 36.20.010 | CPOS/CDHU | VERGALHÃO DE COBRE ELETROLÍTICO, DIÂMETRO DE 3/8´ (ADAPTADO CONFORME DECRETO ESTADUAL N° 9900/2021) | 36.2 |  | m | 1 |  | 91.39 | 91.39
Insumo | P.08.000.090408 | CPOS/CDHU | VERGALHÃO DE COBRE ELETROLÍTICO DIÂMETRO 3/8´ | Material |  | m | 1 | 0 | 70.68 | 70.68
Insumo | 0008 | AGETOP CIVIL | AJUDANTE | Mão de Obra |  | H | 0.4 | 0 | 22.31 | 8.924
Insumo | 0012 | AGETOP CIVIL | ELETRICISTA | Mão de Obra |  | H | 0.4 | 0 | 29.48 | 11.792
[5 empty] | MO sem LS => | 20.71 | LS => | 0 | MO com LS => | 20.71
[5 empty] | Valor do BDI => | 0 |  | Valor com BDI => |  | 91.39
2.6.1.77 | Código | Banco | Descrição | Tipo |  | Und | Quant. | Porcent. | Valor Unit | Total
Composição | 37.11.140 | CPOS/CDHU | BASE DE FUSÍVEL UNIPOLAR DE 15 KV (ADAPTADO CONFORME DECRETO ESTADUAL N° 9900/2021) | 37.11 |  | un | 1 |  | 380.7 | 380.7
Insumo | P.27.000.042309 | CPOS/CDHU | BASE UNIPOLAR PARA FUSÍVEL DE 15KV | Material |  | un | 1 | 0 | 318.56 | 318.56
Insumo | 0012 | AGETOP CIVIL | ELETRICISTA | Mão de Obra |  | H | 1.2 | 0 | 29.48 | 35.376
Insumo | 0008 | AGETOP CIVIL | AJUDANTE | Mão de Obra |  | H | 1.2 | 0 | 22.31 | 26.772
[5 empty] | MO sem LS => | 62.14 | LS => | 0 | MO com LS => | 62.14
[5 empty] | Valor do BDI => | 0 |  | Valor com BDI => |  | 380.7
2.6.1.78 | Código | Banco | Descrição | Tipo |  | Und | Quant. | Porcent. | Valor Unit | Total
Composição | 070720 | AGETOP CIVIL | ADAPTADO - CAIXA METÁLICA PARA MEDIDOR POLIFÁSICO PADRÃO EQUATORIAL 500X5802X200MM | 7 |  | Un | 1 |  | 365.25 | 365.25
Insumo | 74.08.40 | SUDECAP | CX. PADRAO CEMIG P/MED.POLIF.E DISJ. 55X60X24 CM-3 OU EQUIVALENTE | Material |  | UN | 1 | 0 | 304 | 304
Insumo | 1221 | AGETOP CIVIL | CAL HIDRATADA | Material |  | Kg | 1.27 | 0 | 0.81 | 1.0287
Insumo | 0005 | AGETOP CIVIL | SERVENTE | Mão de Obra |  | H | 0.76 | 0 | 20.37 | 15.4812
Insumo | 1215 | AGETOP CIVIL | CIMENTO PORTLAND CPII-32 | Material |  | Kg | 1.27 | 0 | 0.64 | 0.8128
Insumo | 0012 | AGETOP CIVIL | ELETRICISTA | Mão de Obra |  | H | 0.15 | 0 | 29.48 | 4.422
Insumo | 0104 | AGETOP CIVIL | AREIA MÉDIA | Material |  | m³ | 0.01 | 0 | 168.09 | 1.6809
Insumo | 2033 | AGETOP CIVIL | TIJOLO COMUM MACIÇO (4,5x9x19cm) | Material |  | un | 39 | 0 | 0.47 | 18.33
Insumo | 0004 | AGETOP CIVIL | PEDREIRO | Mão de Obra |  | H | 0.67 | 0 | 29.12 | 19.5104
[5 empty] | MO sem LS => | 39.41 | LS => | 0 | MO com LS => | 39.41
[5 empty] | Valor do BDI => | 0 |  | Valor com BDI => |  | 365.25
2.6.1.79 | Código | Banco | Descrição | Tipo |  | Und | Quant. | Porcent. | Valor Unit | Total
Composição | 37.12.300 | CPOS/CDHU | FUSÍVEL EM VIDRO PARA ´TP´ DE 0,5 A (ADAPTADO CONFORME DECRETO ESTADUAL N° 9900/2021) | 37.12 |  | un | 1 |  | 36.39 | 36.39
Insumo | P.27.000.090468 | CPOS/CDHU | FUSÍVEL DE VIDRO PARA TP 0,5 A / 15 KV; REF. V14X160KT DA DECKFUSE, LD14MM DA REHTOM OU EQUIVALENTE | Material |  | un | 1 | 0 | 33.81 | 33.81
Insumo | 0008 | AGETOP CIVIL | AJUDANTE | Mão de Obra |  | H | 0.05 | 0 | 22.31 | 1.1155
Insumo | 0012 | AGETOP CIVIL | ELETRICISTA | Mão de Obra |  | H | 0.05 | 0 | 29.48 | 1.474
[5 empty] | MO sem LS => | 2.58 | LS => | 0 | MO com LS => | 2.58
[5 empty] | Valor do BDI => | 0 |  | Valor com BDI => |  | 36.39
2.6.1.80 | Código | Banco | Descrição | Tipo |  | Und | Quant. | Porcent. | Valor Unit | Total
Composição | 1201008134 | AGESUL | FORNECIMENTO E INSTALAÇÃO DE GANCHO OLHAL C/ FURO 18MM (ADAPTADO CONFORME DECRETO ESTADUAL N° 9900/2021) | 12 |  | UN | 1 |  | 15.48 | 15.48
Insumo | 1041 | ORSE | Gancho olhal c/ furo 18mm | Material |  | un | 1 | 0 | 14.9 | 14.9
Insumo | 0012 | AGETOP CIVIL | ELETRICISTA | Mão de Obra |  | H | 0.02 | 0 | 29.48 | 0.5896
[5 empty] | MO sem LS => | 0.58 | LS => | 0 | MO com LS => | 0.58
[5 empty] | Valor do BDI => | 0 |  | Valor com BDI => |  | 15.48
2.6.1.81 | Código | Banco | Descrição | Tipo |  | Und | Quant. | Porcent. | Valor Unit | Total
Composição | 36.05.100 | CPOS/CDHU | ISOLADOR PEDESTAL PARA 15 KV (ADAPTADO CONFORME DECRETO ESTADUAL N° 9900/2021) | 36.05 |  | un | 1 |  | 129.58 | 129.58
Insumo | 0008 | AGETOP CIVIL | AJUDANTE | Mão de Obra |  | H | 0.2 | 0 | 22.31 | 4.462
Insumo | P.19.000.090409 | CPOS/CDHU | ISOLADOR SUPORTE PEDESTAL DE EPÓXI E/OU PORCELANA COM GUIA BARRA 15KV, COMPLETO - USO INTERNO | Material |  | un | 1 | 0 | 119.23 | 119.23
Insumo | 0012 | AGETOP CIVIL | ELETRICISTA | Mão de Obra |  | H | 0.2 | 0 | 29.48 | 5.896
[5 empty] | MO sem LS => | 10.35 | LS => | 0 | MO com LS => | 10.35
[5 empty] | Valor do BDI => | 0 |  | Valor com BDI => |  | 129.58
2.6.1.82 | Código | Banco | Descrição | Tipo |  | Und | Quant. | Porcent. | Valor Unit | Total
Composição | 071476 | AGETOP CIVIL | ISOLADOR DE ANCORAGEM POLIMÉRICO 15KV | 714 |  | un | 1 |  | 110.04 | 110.04
Insumo | 0008 | AGETOP CIVIL | AJUDANTE | Mão de Obra |  | H | 0.2 | 0 | 22.31 | 4.462
Insumo | 0012 | AGETOP CIVIL | ELETRICISTA | Mão de Obra |  | H | 0.2 | 0 | 29.48 | 5.896
Insumo | 3971 | AGETOP CIVIL | ISOLADOR DE ANCORAGEM POLIMÉRICO 15 KV | Material |  | un | 1 | 0 | 99.69 | 99.69
[5 empty] | MO sem LS => | 10.35 | LS => | 0 | MO com LS => | 10.35
[5 empty] | Valor do BDI => | 0 |  | Valor com BDI => |  | 110.04
2.6.1.83 | Código | Banco | Descrição | Tipo |  | Und | Quant. | Porcent. | Valor Unit | Total
Composição | 071750 | AGETOP CIVIL | MANILHA-SAPATILHA EM AÇO GALVANIZADO | 717 |  | un | 1 |  | 40.6 | 40.6
Insumo | 3958 | AGETOP CIVIL | MANILHA SAPATILHA EM AÇO GALVANIZADO | Material |  | un | 1 | 0 | 19.89 | 19.89
Insumo | 0012 | AGETOP CIVIL | ELETRICISTA | Mão de Obra |  | H | 0.4 | 0 | 29.48 | 11.792
Insumo | 0008 | AGETOP CIVIL | AJUDANTE | Mão de Obra |  | H | 0.4 | 0 | 22.31 | 8.924
[5 empty] | MO sem LS => | 20.71 | LS => | 0 | MO com LS => | 20.71
[5 empty] | Valor do BDI => | 0 |  | Valor com BDI => |  | 40.6
2.6.1.84 | Código | Banco | Descrição | Tipo |  | Und | Quant. | Porcent. | Valor Unit | Total
Composição | 071795 | AGETOP CIVIL | OLHAL PARA PARAFUSO | 717 |  | un | 1 |  | 34.06 | 34.06
Insumo | 0008 | AGETOP CIVIL | AJUDANTE | Mão de Obra |  | H | 0.3 | 0 | 22.31 | 6.693
Insumo | 3972 | AGETOP CIVIL | OLHAL PARA PARAFUSO | Material |  | un | 1 | 0 | 18.53 | 18.53
Insumo | 0012 | AGETOP CIVIL | ELETRICISTA | Mão de Obra |  | H | 0.3 | 0 | 29.48 | 8.844
[5 empty] | MO sem LS => | 15.53 | LS => | 0 | MO com LS => | 15.53
[5 empty] | Valor do BDI => | 0 |  | Valor com BDI => |  | 34.06
2.6.1.85 | Código | Banco | Descrição | Tipo |  | Und | Quant. | Porcent. | Valor Unit | Total
Composição | 071840 | AGETOP CIVIL | ADAPTADO - PARAFUSO MAQUINA 16 X 250 MM | 7 |  | Un | 1 |  | 9 | 9
Insumo | 0012 | AGETOP CIVIL | ELETRICISTA | Mão de Obra |  | H | 0.0066 | 0 | 29.48 | 0.19457
Insumo | M103150080 | EMBASA | PARAFUSO DE MAQUINA 5/8"X250mm | Material |  | UN | 1 | 0 | 8.67 | 8.67
Insumo | 0008 | AGETOP CIVIL | AJUDANTE | Mão de Obra |  | H | 0.0066 | 0 | 22.31 | 0.14725
[5 empty] | MO sem LS => | 0.33 | LS => | 0 | MO com LS => | 0.33
[5 empty] | Valor do BDI => | 0 |  | Valor com BDI => |  | 9
2.6.1.87 | Código | Banco | Descrição | Tipo |  | Und | Quant. | Porcent. | Valor Unit | Total
Composição | 37.20.140 | CPOS/CDHU | SUPORTE FIXO PARA TRANSFORMADORES DE POTENCIAL (ADAPTADO CONFORME DECRETO ESTADUAL N° 9900/2021) | 37.2 |  | un | 1 |  | 145.23 | 145.23
Insumo | 0005 | AGETOP CIVIL | SERVENTE | Mão de Obra |  | H | 0.25 | 0 | 20.37 | 5.0925
Insumo | P.18.000.092639 | CPOS/CDHU | SUPORTE PARA FIXAÇÃO LATERAL EM CABINE PRIMÁRIA PARA TP´S 80 X 35 X 42 CM, EM FERRO CANTONEIRA L: 1 1/2´ X ESP. 1/8´ | Material |  | un | 1 | 0 | 140.14 | 140.14
[5 empty] | MO sem LS => | 5.09 | LS => | 0 | MO com LS => | 5.09
[5 empty] | Valor do BDI => | 0 |  | Valor com BDI => |  | 145.23
2.6.1.88 | Código | Banco | Descrição | Tipo |  | Und | Quant. | Porcent. | Valor Unit | Total
Composição | 070288 | AGETOP CIVIL | BORNE TERMINAL SAK 10 MM2 | 702 |  | Un | 1 |  | 24.26 | 24.26
Insumo | 0008 | AGETOP CIVIL | AJUDANTE | Mão de Obra |  | H | 0.2333 | 0 | 22.31 | 5.2049
Insumo | 3028 | AGETOP CIVIL | BORNE TERMINAL SAK 10 MM2 | Material |  | un | 1 | 0 | 12.19 | 12.19
Insumo | 0012 | AGETOP CIVIL | ELETRICISTA | Mão de Obra |  | H | 0.2333 | 0 | 29.48 | 6.8777
[5 empty] | MO sem LS => | 12.07 | LS => | 0 | MO com LS => | 12.07
[5 empty] | Valor do BDI => | 0 |  | Valor com BDI => |  | 24.26
2.6.1.89 | Código | Banco | Descrição | Tipo |  | Und | Quant. | Valor Unit | Total
Composição | 7922 | ORSE | TERMINAL DE COMPRESSÃO PARA CABO DE 25 MM2 - FORNECIMENTO E INSTALAÇÃO (ADAPTADO CONFORME DECRETO ESTADUAL N° 9900/2021) | Interligações até Quadro Geral - Fios e Cabos |  | un | 1 | 4.77 | 4.77
Item | Código | Banco | Descrição | Tipo |  | Und | Quant. | Valor Unit | Total
Insumo | 00001576 | SINAPI | TERMINAL A COMPRESSAO EM COBRE ESTANHADO PARA CABO 25 MM2, 1 FURO E 1 COMPRESSAO, PARA PARAFUSO DE FIXACAO M8 | Material |  | UN | 1 | 3.19 | 3,19
Insumo | 7880 | ORSE | Alicate de compressão para terminais de compressão de cabos com seção até 120mm2 | Serviços |  | h | 0.043 | 2.67 | 0,11
Insumo | 0012 | AGETOP CIVIL | ELETRICISTA | Mão de Obra |  | H | 0.05 | 29.48 | 1,47
Detalhamento de Cálculo ORSE
Item | Código | Banco | Descrição | Tipo |  | Und | Quant. | Valor Unit | Total
Insumo | 00001576 | SINAPI | TERMINAL A COMPRESSAO EM COBRE ESTANHADO PARA CABO 25 MM2, 1 FURO E 1 COMPRESSAO, PARA PARAFUSO DE FIXACAO M8 | Material |  | UN | 1 | 3.19 | 3,19
Insumo | 7880 | ORSE | Alicate de compressão para terminais de compressão de cabos com seção até 120mm2 | Serviços |  | h | 0.043 | 2.67 | 0,11
Insumo | 0012 | AGETOP CIVIL | ELETRICISTA | Mão de Obra |  | H | 0.05 | 29.48 | 1,47
|  |  |  | MO sem LS => | 1.47 | LS => | 0 | MO com LS => | 1.47
|  |  |  | Valor do BDI => | 0 |  | Valor com BDI => |  | 4.77
2.6.1.90 | Código | Banco | Descrição | Tipo |  | Und | Quant. | Valor Unit | Total
Composição | 7928 | ORSE | TERMINAL DE COMPRESSÃO PARA CABO DE 35 MM2 - FORNECIMENTO E INSTALAÇÃO (ADAPTADO CONFORME DECRETO ESTADUAL N° 9900/2021) | Interligações até Quadro Geral - Fios e Cabos |  | un | 1 | 4.35 | 4.35
Item | Código | Banco | Descrição | Tipo |  | Und | Quant. | Valor Unit | Total
Insumo | 7880 | ORSE | Alicate de compressão para terminais de compressão de cabos com seção até 120mm2 | Serviços |  | h | 0.056 | 2.67 | 0,14
Insumo | 00001577 | SINAPI | TERMINAL A COMPRESSAO EM COBRE ESTANHADO PARA CABO 35 MM2, 1 FURO E 1 COMPRESSAO, PARA PARAFUSO DE FIXACAO M8 | Material |  | UN | 1 | 2.56 | 2,56
Insumo | 0012 | AGETOP CIVIL | ELETRICISTA | Mão de Obra |  | H | 0.056 | 29.48 | 1,65
Detalhamento de Cálculo ORSE
Item | Código | Banco | Descrição | Tipo |  | Und | Quant. | Valor Unit | Total
Insumo | 7880 | ORSE | Alicate de compressão para terminais de compressão de cabos com seção até 120mm2 | Serviços |  | h | 0.056 | 2.67 | 0,14
Insumo | 00001577 | SINAPI | TERMINAL A COMPRESSAO EM COBRE ESTANHADO PARA CABO 35 MM2, 1 FURO E 1 COMPRESSAO, PARA PARAFUSO DE FIXACAO M8 | Material |  | UN | 1 | 2.56 | 2,56
Insumo | 0012 | AGETOP CIVIL | ELETRICISTA | Mão de Obra |  | H | 0.056 | 29.48 | 1,65
|  |  |  | MO sem LS => | 1.65 | LS => | 0 | MO com LS => | 1.65
|  |  |  | Valor do BDI => | 0 |  | Valor com BDI => |  | 4.35
2.6.1.91 | Código | Banco | Descrição | Tipo |  | Und | Quant. | Valor Unit | Total
Composição | 7923 | ORSE | TERMINAL DE COMPRESSÃO PARA CABO DE 50 MM2 - FORNECIMENTO E INSTALAÇÃO (ADAPTADO CONFORME DECRETO ESTADUAL N° 9900/2021) | Interligações até Quadro Geral - Fios e Cabos |  | un | 1 | 6.06 | 6.06
Item | Código | Banco | Descrição | Tipo |  | Und | Quant. | Valor Unit | Total
Insumo | 0012 | AGETOP CIVIL | ELETRICISTA | Mão de Obra |  | H | 0.05 | 29.48 | 1,47
Insumo | 00001578 | SINAPI | TERMINAL A COMPRESSAO EM COBRE ESTANHADO PARA CABO 50 MM2, 1 FURO E 1 COMPRESSAO, PARA PARAFUSO DE FIXACAO M8 | Material |  | UN | 1 | 4.45 | 4,45
Insumo | 7880 | ORSE | Alicate de compressão para terminais de compressão de cabos com seção até 120mm2 | Serviços |  | h | 0.056 | 2.67 | 0,14
Detalhamento de Cálculo ORSE
Item | Código | Banco | Descrição | Tipo |  | Und | Quant. | Valor Unit | Total
Insumo | 0012 | AGETOP CIVIL | ELETRICISTA | Mão de Obra |  | H | 0.05 | 29.48 | 1,47
Insumo | 00001578 | SINAPI | TERMINAL A COMPRESSAO EM COBRE ESTANHADO PARA CABO 50 MM2, 1 FURO E 1 COMPRESSAO, PARA PARAFUSO DE FIXACAO M8 | Material |  | UN | 1 | 4.45 | 4,45
Insumo | 7880 | ORSE | Alicate de compressão para terminais de compressão de cabos com seção até 120mm2 | Serviços |  | h | 0.056 | 2.67 | 0,14
|  |  |  | MO sem LS => | 1.47 | LS => | 0 | MO com LS => | 1.47
|  |  |  | Valor do BDI => | 0 |  | Valor com BDI => |  | 6.06
2.6.1.92 | Código | Banco | Descrição | Tipo |  | Und | Quant. | Porcent. | Valor Unit | Total
Composição | 37.18.010 | CPOS/CDHU | TRANSFORMADOR DE POTENCIAL MONOFÁSICO ATÉ 1000 VA CLASSE 15 KV, A SECO, COM FUSÍVEIS (ADAPTADO CONFORME DECRETO ESTADUAL N° 9900/2021) | 37.18 |  | un | 1 |  | 3385.71 | 3385.71
Insumo | 0025 | AGETOP CIVIL | OFICIAL "B" | Mão de Obra |  | H | 0.3 | 0 | 29.12 | 8.736
Insumo | P.12.000.041005 | CPOS/CDHU | TRANSFORMADOR DE POTÊNCIA MONOFÁSICO DE 1000VA CLASSE 15KV, A SECO COM FUSÍVEIS | Material |  | un | 1 | 0 | 3317.71 | 3317.71
Insumo | 0012 | AGETOP CIVIL | ELETRICISTA | Mão de Obra |  | H | 0.8 | 0 | 29.48 | 23.584
Insumo | 0008 | AGETOP CIVIL | AJUDANTE | Mão de Obra |  | H | 1.6 | 0 | 22.31 | 35.696
[5 empty] | MO sem LS => | 68 | LS => | 0 | MO com LS => | 68
[5 empty] | Valor do BDI => | 0 |  | Valor com BDI => |  | 3385.71
2.6.2.1 | Código | Banco | Descrição | Tipo |  | Und | Quant. | Porcent. | Valor Unit | Total
Composição | 071624 | AGETOP CIVIL | LUMINÁRIA PARA JARDIM COM POSTE 3,00 M COM 01 LUMINÁRIA PLANA - INCLUSO BASE DE CONCRETO PADRÃO GOINFRA E FIXAÇÃO | 7 |  | un | 1 |  | 827.58 | 827.58
Insumo | 1858 | AGETOP CIVIL | PONTALETE 3x3" | Material |  | m | 0.4237 | 0 | 10.54 | 4.4658
Insumo | 0008 | AGETOP CIVIL | AJUDANTE | Mão de Obra |  | H | 0.6946 | 0 | 22.31 | 15.4965
Insumo | 2438 | AGETOP CIVIL | AÇO CA-50 - 8,0 MM (5/16") | Material |  | Kg | 3.278 | 0 | 7.06 | 23.1427
Insumo | 0005 | AGETOP CIVIL | SERVENTE | Mão de Obra |  | H | 3.4634 | 0 | 20.37 | 70.5495
Insumo | 0104 | AGETOP CIVIL | AREIA MÉDIA | Material |  | m³ | 0.0159 | 0 | 168.09 | 2.6726
Insumo | 2386 | AGETOP CIVIL | BRITA Nº 1 | Material |  | m³ | 0.0218 | 0 | 168.38 | 3.6707
Insumo | 2804 | AGETOP CIVIL | AREIA GROSSA | Material |  | m³ | 0.0431 | 0 | 153.34 | 6.609
Insumo | 0012 | AGETOP CIVIL | ELETRICISTA | Mão de Obra |  | H | 0.3226 | 0 | 29.48 | 9.5102
Insumo | 0010 | AGETOP CIVIL | CARPINTEIRO | Mão de Obra |  | H | 0.0898 | 0 | 29.14 | 2.6168
Insumo | 0102 | AGETOP CIVIL | ARAME RECOZIDO 18 BWG | Material |  | Kg | 0.071 | 0 | 13.41 | 0.95211
Insumo | 0032 | AGETOP CIVIL | OPERADOR DE BETONEIRA | Mão de Obra |  | H | 0.0882 | 0 | 23.34 | 2.0586
Insumo | 0025 | AGETOP CIVIL | OFICIAL "B" | Mão de Obra |  | H | 0.0039 | 0 | 29.12 | 0.11357
Insumo | 2448 | AGETOP CIVIL | AÇO CA-60 B - 5,0 MM | Material |  | Kg | 0.627 | 0 | 7.5 | 4.7025
Insumo | 1215 | AGETOP CIVIL | CIMENTO PORTLAND CPII-32 | Material |  | Kg | 19.3799 | 0 | 0.64 | 12.4031
Insumo | 1861 | AGETOP CIVIL | PREGO 18x24 | Material |  | Kg | 0.0263 | 0 | 16.95 | 0.44578
Insumo | 2023 | AGETOP CIVIL | TABUA PARA FORMA (30CM) | Material |  | m | 0.214 | 0 | 12.93 | 2.767
Insumo | 4003 | AGETOP CIVIL | LUMINÁRIA PARA JARDIM COM POSTE 3,00 M - 01 LUMINÁRIA PLANA | Material |  | un | 1 | 0 | 628.99 | 628.99
Insumo | 0006 | AGETOP CIVIL | ARMADOR | Mão de Obra |  | H | 0.2783 | 0 | 29.18 | 8.1208
Insumo | 0004 | AGETOP CIVIL | PEDREIRO | Mão de Obra |  | H | 0.8351 | 0 | 29.12 | 24.3181
Insumo | 2497 | AGETOP CIVIL | BRITA Nº 2 | Material |  | m³ | 0.0242 | 0 | 167.91 | 4.0634
[5 empty] | MO sem LS => | 132.74 | LS => | 0 | MO com LS => | 132.74
[5 empty] | Valor do BDI => | 0 |  | Valor com BDI => |  | 827.58
2.6.2.2 | Código | Banco | Descrição | Tipo |  | Und | Quant. | Porcent. | Valor Unit | Total
Composição | 071615 | AGETOP CIVIL | LUMINÁRIA TIPO ARANDELA DE USO EXTERNO - BASE E-27 | 716 |  | un | 1 |  | 111.45 | 111.45
Insumo | 3991 | AGETOP CIVIL | LUMINÁRIA TIPO ARANDELA DE USO EXTERNO - BASE E-27 | Material |  | un | 1 | 0 | 94.75 | 94.75
Insumo | 0012 | AGETOP CIVIL | ELETRICISTA | Mão de Obra |  | H | 0.3226 | 0 | 29.48 | 9.5102
Insumo | 0008 | AGETOP CIVIL | AJUDANTE | Mão de Obra |  | H | 0.3226 | 0 | 22.31 | 7.1972
[5 empty] | MO sem LS => | 16.7 | LS => | 0 | MO com LS => | 16.7
[5 empty] | Valor do BDI => | 0 |  | Valor com BDI => |  | 111.45
2.6.2.3 | Código | Banco | Descrição | Tipo |  | Und | Quant. | Valor Unit | Total
Composição | 8319 | ORSE | LUMINÁRIA EMBUTIDA NO PISO COM FOCO ORIENTÁVEL EM ALUMÍNIO INJETADO, INCLUSIVE LÂMPADA. (ADAPTADO CONFORME DECRETO ESTADUAL 9900/2021) | Luminárias Internas |  | un | 1 | 497.15 | 497.15
Item | Código | Banco | Descrição | Tipo |  | Und | Quant. | Valor Unit | Total
Insumo | 0005 | AGETOP CIVIL | SERVENTE | Mão de Obra |  | H | 1 | 20.37 | 20,37
Insumo | 0012 | AGETOP CIVIL | ELETRICISTA | Mão de Obra |  | H | 1 | 29.48 | 29,48
Insumo | 8870 | ORSE | Luminaria embutida no piso com foco orientável em alumínio injetado, ref. IL 3702, da Interlight ou similar | Material |  | Un | 1 | 432.82 | 432,82
Insumo | 8874 | ORSE | Lâmpada halógena PAR 30 75w | Material |  | un | 1 | 14.48 | 14,48
Detalhamento de Cálculo ORSE
Item | Código | Banco | Descrição | Tipo |  | Und | Quant. | Valor Unit | Total
Insumo | 0005 | AGETOP CIVIL | SERVENTE | Mão de Obra |  | H | 1 | 20.37 | 20,37
Insumo | 0012 | AGETOP CIVIL | ELETRICISTA | Mão de Obra |  | H | 1 | 29.48 | 29,48
Insumo | 8870 | ORSE | Luminaria embutida no piso com foco orientável em alumínio injetado, ref. IL 3702, da Interlight ou similar | Material |  | Un | 1 | 432.82 | 432,82
Insumo | 8874 | ORSE | Lâmpada halógena PAR 30 75w | Material |  | un | 1 | 14.48 | 14,48
|  |  |  | MO sem LS => | 49.85 | LS => | 0 | MO com LS => | 49.85
|  |  |  | Valor do BDI => | 0 |  | Valor com BDI => |  | 497.15
2.6.2.4 | Código | Banco | Descrição | Tipo |  | Und | Quant. | Valor Unit | Total
Composição | 12807 | ORSE | REFLETOR LED SLIM, 50W, BRANCO FRIO 6500k. (ADAPTADO CONFORME DECRETO ESTADUAL 9900/2021) | Luminárias Externas |  | un | 1 | 53.65 | 53.65
Item | Código | Banco | Descrição | Tipo |  | Und | Quant. | Valor Unit | Total
Insumo | 0012 | AGETOP CIVIL | ELETRICISTA | Mão de Obra |  | H | 0.5 | 29.48 | 14,74
Insumo | 1691 | ORSE | Parafuso metal 2 1/2" x 12 p/ bucha s-10 | Material |  | un | 2 | 0.85 | 1,70
Insumo | 0005 | AGETOP CIVIL | SERVENTE | Mão de Obra |  | H | 0.3 | 20.37 | 6,11
Insumo | 13288 | ORSE | Refletor Slim LED 50W de potência, branco Frio, 6500k, Autovolt, marca G-light ou similar | Material |  | un | 1 | 31.1 | 31,10
Detalhamento de Cálculo ORSE
Item | Código | Banco | Descrição | Tipo |  | Und | Quant. | Valor Unit | Total
Insumo | 0012 | AGETOP CIVIL | ELETRICISTA | Mão de Obra |  | H | 0.5 | 29.48 | 14,74
Insumo | 1691 | ORSE | Parafuso metal 2 1/2" x 12 p/ bucha s-10 | Material |  | un | 2 | 0.85 | 1,70
Insumo | 0005 | AGETOP CIVIL | SERVENTE | Mão de Obra |  | H | 0.3 | 20.37 | 6,11
Insumo | 13288 | ORSE | Refletor Slim LED 50W de potência, branco Frio, 6500k, Autovolt, marca G-light ou similar | Material |  | un | 1 | 31.1 | 31,10
|  |  |  | MO sem LS => | 20.85 | LS => | 0 | MO com LS => | 20.85
|  |  |  | Valor do BDI => | 0 |  | Valor com BDI => |  | 53.65
2.6.2.5 | Código | Banco | Descrição | Tipo |  | Und | Quant. | Porcent. | Valor Unit | Total
Composição | 071625 | AGETOP CIVIL | LUMINÁRIA PARA JARDIM COM POSTE 3,00 M COM 02 LUMINÁRIAS PLANAS - INCLUSO BASE DE CONCRETO PADRÃO GOINFRA E FIXAÇÃO | 7 |  | un | 1 |  | 870.48 | 870.48
Insumo | 0102 | AGETOP CIVIL | ARAME RECOZIDO 18 BWG | Material |  | Kg | 0.071 | 0 | 13.41 | 0.95211
Insumo | 0104 | AGETOP CIVIL | AREIA MÉDIA | Material |  | m³ | 0.0159 | 0 | 168.09 | 2.6726
Insumo | 2448 | AGETOP CIVIL | AÇO CA-60 B - 5,0 MM | Material |  | Kg | 0.627 | 0 | 7.5 | 4.7025
Insumo | 0008 | AGETOP CIVIL | AJUDANTE | Mão de Obra |  | H | 1.0172 | 0 | 22.31 | 22.6937
Insumo | 0025 | AGETOP CIVIL | OFICIAL "B" | Mão de Obra |  | H | 0.0039 | 0 | 29.12 | 0.11357
Insumo | 0010 | AGETOP CIVIL | CARPINTEIRO | Mão de Obra |  | H | 0.0898 | 0 | 29.14 | 2.6168
Insumo | 1858 | AGETOP CIVIL | PONTALETE 3x3" | Material |  | m | 0.4237 | 0 | 10.54 | 4.4658
Insumo | 1215 | AGETOP CIVIL | CIMENTO PORTLAND CPII-32 | Material |  | Kg | 19.3799 | 0 | 0.64 | 12.4031
Insumo | 2438 | AGETOP CIVIL | AÇO CA-50 - 8,0 MM (5/16") | Material |  | Kg | 3.278 | 0 | 7.06 | 23.1427
Insumo | 2023 | AGETOP CIVIL | TABUA PARA FORMA (30CM) | Material |  | m | 0.214 | 0 | 12.93 | 2.767
Insumo | 0012 | AGETOP CIVIL | ELETRICISTA | Mão de Obra |  | H | 0.6452 | 0 | 29.48 | 19.0205
Insumo | 0004 | AGETOP CIVIL | PEDREIRO | Mão de Obra |  | H | 0.8351 | 0 | 29.12 | 24.3181
Insumo | 2386 | AGETOP CIVIL | BRITA Nº 1 | Material |  | m³ | 0.0218 | 0 | 168.38 | 3.6707
Insumo | 0005 | AGETOP CIVIL | SERVENTE | Mão de Obra |  | H | 3.4634 | 0 | 20.37 | 70.5495
Insumo | 0032 | AGETOP CIVIL | OPERADOR DE BETONEIRA | Mão de Obra |  | H | 0.0882 | 0 | 23.34 | 2.0586
Insumo | 2497 | AGETOP CIVIL | BRITA Nº 2 | Material |  | m³ | 0.0242 | 0 | 167.91 | 4.0634
Insumo | 4004 | AGETOP CIVIL | LUMINÁRIA PARA JARDIM COM POSTE 3,00 M COM 02 LUMINÁRIAS PLANAS | Material |  | un | 1 | 0 | 655.18 | 655.18
Insumo | 1861 | AGETOP CIVIL | PREGO 18x24 | Material |  | Kg | 0.0263 | 0 | 16.95 | 0.44578
Insumo | 2804 | AGETOP CIVIL | AREIA GROSSA | Material |  | m³ | 0.0431 | 0 | 153.34 | 6.609
Insumo | 0006 | AGETOP CIVIL | ARMADOR | Mão de Obra |  | H | 0.2783 | 0 | 29.18 | 8.1208
[5 empty] | MO sem LS => | 149.45 | LS => | 0 | MO com LS => | 149.45
[5 empty] | Valor do BDI => | 0 |  | Valor com BDI => |  | 870.48
2.6.2.6 | Código | Banco | Descrição | Tipo |  | Und | Quant. | Porcent. | Valor Unit | Total
Composição | 1201001001 | AGESUL | LUMINARIA TIPO PLAFON COM PAINEL LED, 30X30CM, EMBUTIR, POTENCIA DE 24W, 6500K, LUZ NEUTRA, ELGIN OU SIMILAR - FORNECIMENTO E INSTALACAO. (ADAPTADO CONFORME DECRETO ESTADUAL 9900/2021) | 12 |  | UN | 1 |  | 48.56 | 48.56
Insumo | 0012 | AGETOP CIVIL | ELETRICISTA | Mão de Obra |  | H | 0.4732 | 0 | 29.48 | 13.9499
Insumo | 0005 | AGETOP CIVIL | SERVENTE | Mão de Obra |  | H | 0.1922 | 0 | 20.37 | 3.9151
Insumo | 6295 | AGESUL | LUMINARIA TIPO PLAFON COM PAINEL LED, 30X30CM, EMBUTIR, POTENCIA DE 24W, 4000K, LUZ NEUTRA, ELGIN OU SIMILAR | Material |  | UN | 1 | 0 | 30.71 | 30.71
[5 empty] | MO sem LS => | 17.85 | LS => | 0 | MO com LS => | 17.85
[5 empty] | Valor do BDI => | 0 |  | Valor com BDI => |  | 48.56
2.6.3.1 | Código | Banco | Descrição | Tipo |  | Und | Quant. | Porcent. | Valor Unit | Total
Composição | 071196 | AGETOP CIVIL | ELETRODUTO PVC FLEXÍVEL - MANGUEIRA CORRUGADA REFORÇADA - DIAM. 40MM | 711 |  | M | 1 |  | 13.13 | 13.13
Insumo | 3925 | AGETOP CIVIL | ELETRODUTO PVC FLEXÍVEL (MANGUEIRA CORRUGADA REFORÇADA) DIAM. 40MM | Material |  | m | 1 | 0 | 2.78 | 2.78
Insumo | 0008 | AGETOP CIVIL | AJUDANTE | Mão de Obra |  | H | 0.2 | 0 | 22.31 | 4.462
Insumo | 0012 | AGETOP CIVIL | ELETRICISTA | Mão de Obra |  | H | 0.2 | 0 | 29.48 | 5.896
[5 empty] | MO sem LS => | 10.35 | LS => | 0 | MO com LS => | 10.35
[5 empty] | Valor do BDI => | 0 |  | Valor com BDI => |  | 13.13
2.6.3.2 | Código | Banco | Descrição | Tipo |  | Und | Quant. | Porcent. | Valor Unit | Total
Composição | 070710 | AGETOP CIVIL | CAIXA DE PASSAGEM 30X30X40CM (MEDIDAS INTERNAS) COM TAMPA E DRENO BRITA | 707 |  | Un | 1 |  | 179.28 | 179.28
Insumo | 1215 | AGETOP CIVIL | CIMENTO PORTLAND CPII-32 | Material |  | Kg | 10.6236 | 0 | 0.64 | 6.7991
Insumo | 0025 | AGETOP CIVIL | OFICIAL "B" | Mão de Obra |  | H | 0.0116 | 0 | 29.12 | 0.33779
Insumo | 2438 | AGETOP CIVIL | AÇO CA-50 - 8,0 MM (5/16") | Material |  | Kg | 0.1172 | 0 | 7.06 | 0.82743
Insumo | 1221 | AGETOP CIVIL | CAL HIDRATADA | Material |  | Kg | 6.1654 | 0 | 0.81 | 4.994
Insumo | 0104 | AGETOP CIVIL | AREIA MÉDIA | Material |  | m³ | 0.0412 | 0 | 168.09 | 6.9253
Insumo | 1861 | AGETOP CIVIL | PREGO 18x24 | Material |  | Kg | 0.0045 | 0 | 16.95 | 0.076275
Insumo | 0005 | AGETOP CIVIL | SERVENTE | Mão de Obra |  | H | 2.5516 | 0 | 20.37 | 51.9761
Insumo | 0010 | AGETOP CIVIL | CARPINTEIRO | Mão de Obra |  | H | 0.0239 | 0 | 29.14 | 0.69645
Insumo | 2804 | AGETOP CIVIL | AREIA GROSSA | Material |  | m³ | 0.0146 | 0 | 153.34 | 2.2388
Insumo | 0004 | AGETOP CIVIL | PEDREIRO | Mão de Obra |  | H | 1.7513 | 0 | 29.12 | 50.9979
Insumo | 1696 | AGETOP CIVIL | COMPENSADO RESINADO COLA FENÓLICA 12 MM 2,20X1,10 M | Material |  | m² | 0.0773 | 0 | 34.69 | 2.6815
Insumo | 0102 | AGETOP CIVIL | ARAME RECOZIDO 18 BWG | Material |  | Kg | 0.0277 | 0 | 13.41 | 0.37146
Insumo | 2386 | AGETOP CIVIL | BRITA Nº 1 | Material |  | m³ | 0.0092 | 0 | 168.38 | 1.5491
Insumo | 0008 | AGETOP CIVIL | AJUDANTE | Mão de Obra |  | H | 0.1231 | 0 | 22.31 | 2.7464
Insumo | 0006 | AGETOP CIVIL | ARMADOR | Mão de Obra |  | H | 0.0981 | 0 | 29.18 | 2.8626
Insumo | 0032 | AGETOP CIVIL | OPERADOR DE BETONEIRA | Mão de Obra |  | H | 0.0116 | 0 | 23.34 | 0.27074
Insumo | 2448 | AGETOP CIVIL | AÇO CA-60 B - 5,0 MM | Material |  | Kg | 1.4082 | 0 | 7.5 | 10.5615
Insumo | 2023 | AGETOP CIVIL | TABUA PARA FORMA (30CM) | Material |  | m | 0.0912 | 0 | 12.93 | 1.1792
Insumo | 2033 | AGETOP CIVIL | TIJOLO COMUM MACIÇO (4,5x9x19cm) | Material |  | un | 60.48 | 0 | 0.47 | 28.4256
Insumo | 2387 | AGETOP CIVIL | BRITA Nº 0 | Material |  | m³ | 0.0054 | 0 | 181.64 | 0.98086
Insumo | 2497 | AGETOP CIVIL | BRITA Nº 2 | Material |  | m³ | 0.0113 | 0 | 167.91 | 1.8974
[5 empty] | MO sem LS => | 109.85 | LS => | 0 | MO com LS => | 109.85
[5 empty] | Valor do BDI => | 0 |  | Valor com BDI => |  | 179.28
2.6.3.3 | Código | Banco | Descrição | Tipo |  | Und | Quant. | Valor Unit | Total
Composição | 8690 | ORSE | Cabo de fibra ótica de 6 vias (ADAPTADO CONFORME DECRETO ESTADUAL N° 9900/2021) | Pontos de Suprimento de Lógica |  | m | 1 | 21.41 | 21.41
Item | Código | Banco | Descrição | Tipo |  | Und | Quant. | Valor Unit | Total
Insumo | 0025 | AGETOP CIVIL | OFICIAL "B" | Mão de Obra |  | H | 0.14 | 29.12 | 4,07
Insumo | 8926 | ORSE | Cabo de fibra ótica de 6 vias | Material |  | m | 1 | 14.49 | 14,49
Insumo | 0005 | AGETOP CIVIL | SERVENTE | Mão de Obra |  | H | 0.14 | 20.37 | 2,85
Detalhamento de Cálculo ORSE
Item | Código | Banco | Descrição | Tipo |  | Und | Quant. | Valor Unit | Total
Insumo | 0025 | AGETOP CIVIL | OFICIAL "B" | Mão de Obra |  | H | 0.14 | 29.12 | 4,07
Insumo | 8926 | ORSE | Cabo de fibra ótica de 6 vias | Material |  | m | 1 | 14.49 | 14,49
Insumo | 0005 | AGETOP CIVIL | SERVENTE | Mão de Obra |  | H | 0.14 | 20.37 | 2,85
|  |  |  | MO sem LS => | 6.92 | LS => | 0 | MO com LS => | 6.92
|  |  |  | Valor do BDI => | 0 |  | Valor com BDI => |  | 21.41
2.6.3.4 | Código | Banco | Descrição | Tipo |  | Und | Quant. | Porcent. | Valor Unit | Total
Composição | 072455 | AGETOP CIVIL | TAMPA DE Fo.Fo. R2 COM BASE | 724 |  | Un | 1 |  | 714.99 | 714.99
Insumo | 3739 | AGETOP CIVIL | TAMPA DE Fo.Fo. R2 COM BASE (55 X 107) | Material |  | un | 1 | 0 | 702.05 | 702.05
Insumo | 0012 | AGETOP CIVIL | ELETRICISTA | Mão de Obra |  | H | 0.25 | 0 | 29.48 | 7.37
Insumo | 0008 | AGETOP CIVIL | AJUDANTE | Mão de Obra |  | H | 0.25 | 0 | 22.31 | 5.5775
[5 empty] | MO sem LS => | 12.94 | LS => | 0 | MO com LS => | 12.94
[5 empty] | Valor do BDI => | 0 |  | Valor com BDI => |  | 714.99
2.6.3.5 | Código | Banco | Descrição | Tipo |  | Und | Quant. | Porcent. | Valor Unit | Total
Composição | 070712 | AGETOP CIVIL | CAIXA DE PASSAGEM 107 X 52 X 50CM (MEDIDAS INTERNAS) FUNDO DE CONCRETO (PARA TAMPA R2) | 707 |  | Un | 1 |  | 492.22 | 492.22
Insumo | 1221 | AGETOP CIVIL | CAL HIDRATADA | Material |  | Kg | 16.1843 | 0 | 0.81 | 13.1093
Insumo | 0005 | AGETOP CIVIL | SERVENTE | Mão de Obra |  | H | 8.2016 | 0 | 20.37 | 167.0666
Insumo | 0006 | AGETOP CIVIL | ARMADOR | Mão de Obra |  | H | 0.1458 | 0 | 29.18 | 4.2544
Insumo | 2497 | AGETOP CIVIL | BRITA Nº 2 | Material |  | m³ | 0.0386 | 0 | 167.91 | 6.4813
Insumo | 2804 | AGETOP CIVIL | AREIA GROSSA | Material |  | m³ | 0.0217 | 0 | 153.34 | 3.3275
Insumo | 0025 | AGETOP CIVIL | OFICIAL "B" | Mão de Obra |  | H | 0.0172 | 0 | 29.12 | 0.50086
Insumo | 1696 | AGETOP CIVIL | COMPENSADO RESINADO COLA FENÓLICA 12 MM 2,20X1,10 M | Material |  | m² | 0.1148 | 0 | 34.69 | 3.9824
Insumo | 0104 | AGETOP CIVIL | AREIA MÉDIA | Material |  | m³ | 0.1081 | 0 | 168.09 | 18.1705
Insumo | 0010 | AGETOP CIVIL | CARPINTEIRO | Mão de Obra |  | H | 0.0355 | 0 | 29.14 | 1.0345
Insumo | 0102 | AGETOP CIVIL | ARAME RECOZIDO 18 BWG | Material |  | Kg | 0.0412 | 0 | 13.41 | 0.55249
Insumo | 0032 | AGETOP CIVIL | OPERADOR DE BETONEIRA | Mão de Obra |  | H | 0.1509 | 0 | 23.34 | 3.522
Insumo | 2023 | AGETOP CIVIL | TABUA PARA FORMA (30CM) | Material |  | m | 0.1355 | 0 | 12.93 | 1.752
Insumo | 0004 | AGETOP CIVIL | PEDREIRO | Mão de Obra |  | H | 4.9191 | 0 | 29.12 | 143.2442
Insumo | 2033 | AGETOP CIVIL | TIJOLO COMUM MACIÇO (4,5x9x19cm) | Material |  | un | 158.76 | 0 | 0.47 | 74.6172
Insumo | 2448 | AGETOP CIVIL | AÇO CA-60 B - 5,0 MM | Material |  | Kg | 2.0923 | 0 | 7.5 | 15.6922
Insumo | 2438 | AGETOP CIVIL | AÇO CA-50 - 8,0 MM (5/16") | Material |  | Kg | 0.1742 | 0 | 7.06 | 1.2299
Insumo | 1215 | AGETOP CIVIL | CIMENTO PORTLAND CPII-32 | Material |  | Kg | 38.9845 | 0 | 0.64 | 24.9501
Insumo | 1861 | AGETOP CIVIL | PREGO 18x24 | Material |  | Kg | 0.0066 | 0 | 16.95 | 0.11187
Insumo | 2386 | AGETOP CIVIL | BRITA Nº 1 | Material |  | m³ | 0.0274 | 0 | 168.38 | 4.6136
Insumo | 0008 | AGETOP CIVIL | AJUDANTE | Mão de Obra |  | H | 0.1829 | 0 | 22.31 | 4.0805
[5 empty] | MO sem LS => | 323.68 | LS => | 0 | MO com LS => | 323.68
[5 empty] | Valor do BDI => | 0 |  | Valor com BDI => |  | 492.22
2.6.4.2 | Código | Banco | Descrição | Tipo |  | Und | Quant. | Porcent. | Valor Unit | Total
Composição | 1201006008 | AGESUL | CONECTOR REFORCADO, CABO X HASTE EM BRONZE NATURAL PARA CABO DE 16-70MM2, REF.585 DA TERMOTECNICA OU SIMILAR. (ADAPTADO CONFORME DECRETO ESTADUAL 9900/2021) | 12 |  | UN | 1 |  | 103.27 | 103.27
Insumo | 7060 | AGESUL | CONECTOR CABO X HASTE EM BRONZE NATURAL PARA CABO DE 16-70 MM2, TEL. 585, TERMOTECNICA | Material |  | UN | 1 | 0 | 93.31 | 93.31
Insumo | 0005 | AGETOP CIVIL | SERVENTE | Mão de Obra |  | H | 0.2 | 0 | 20.37 | 4.074
Insumo | 0012 | AGETOP CIVIL | ELETRICISTA | Mão de Obra |  | H | 0.2 | 0 | 29.48 | 5.896
[5 empty] | MO sem LS => | 9.96 | LS => | 0 | MO com LS => | 9.96
[5 empty] | Valor do BDI => | 0 |  | Valor com BDI => |  | 103.27
2.6.4.3 | Código | Banco | Descrição | Tipo |  | Und | Quant. | Porcent. | Valor Unit | Total
Composição | 070256 | AGETOP CIVIL | ATERRAMENTO - SOLDA EXOTÉRMICA - CARTUCHO 115 G | 702 |  | un | 1 |  | 38.69 | 38.69
Insumo | 4080 | AGETOP CIVIL | MOLDE DE GRAFITE PARA CONEXÃO EXOTÉRMICA | Material |  | un | 0.02 | 0 | 152.19 | 3.0438
Insumo | 3980 | AGETOP CIVIL | CARTUCHO PARA SOLDA EXOTÉRMICA 115 G | Material |  | un | 1 | 0 | 22.71 | 22.71
Insumo | 0012 | AGETOP CIVIL | ELETRICISTA | Mão de Obra |  | H | 0.25 | 0 | 29.48 | 7.37
Insumo | 0008 | AGETOP CIVIL | AJUDANTE | Mão de Obra |  | H | 0.25 | 0 | 22.31 | 5.5775
[5 empty] | MO sem LS => | 12.94 | LS => | 0 | MO com LS => | 12.94
[5 empty] | Valor do BDI => | 0 |  | Valor com BDI => |  | 38.69
2.7.1.1 | Código | Banco | Descrição | Tipo |  | Und | Quant. | Porcent. | Valor Unit | Total
Composição | 081004 | AGETOP CIVIL | TUBO SOLDAVEL PVC MARROM DIAM. 32 MM | 810 |  | m | 1 |  | 15.26 | 15.26
Insumo | H249 | AGETOP CIVIL | TUBO SOLDAVEL PVC MARROM DIAM. 32 MM | Material |  | m | 1.01 | 0 | 8.47 | 8.5547
Insumo | 0011 | AGETOP CIVIL | ENCANADOR | Mão de Obra |  | H | 0.129 | 0 | 29.78 | 3.8416
Insumo | 0008 | AGETOP CIVIL | AJUDANTE | Mão de Obra |  | H | 0.129 | 0 | 22.31 | 2.878
[5 empty] | MO sem LS => | 6.71 | LS => | 0 | MO com LS => | 6.71
[5 empty] | Valor do BDI => | 0 |  | Valor com BDI => |  | 15.26
2.7.1.2 | Código | Banco | Descrição | Tipo |  | Und | Quant. | Porcent. | Valor Unit | Total
Composição | 081550 | AGETOP CIVIL | CURVA 45 GRAUS SOLDAVEL DIAMETRO 50 MM | 815 |  | Un | 1 |  | 28.85 | 28.85
Insumo | H634 | AGETOP CIVIL | CURVA 45º SOLDAVEL DIAMETRO 50 MM | Material |  | un | 1 | 0 | 14.28 | 14.28
Insumo | 0008 | AGETOP CIVIL | AJUDANTE | Mão de Obra |  | H | 0.28 | 0 | 22.31 | 6.2468
Insumo | 0011 | AGETOP CIVIL | ENCANADOR | Mão de Obra |  | H | 0.28 | 0 | 29.78 | 8.3384
[5 empty] | MO sem LS => | 14.57 | LS => | 0 | MO com LS => | 14.57
[5 empty] | Valor do BDI => | 0 |  | Valor com BDI => |  | 28.85
2.7.1.3 | Código | Banco | Descrição | Tipo |  | Und | Quant. | Porcent. | Valor Unit | Total
Composição | 081538 | AGETOP CIVIL | CURVA 90 GRAUS SOLDAVEL DIAMETRO 32 MM | 815 |  | Un | 1 |  | 18.15 | 18.15
Insumo | 0008 | AGETOP CIVIL | AJUDANTE | Mão de Obra |  | H | 0.18 | 0 | 22.31 | 4.0158
Insumo | 0011 | AGETOP CIVIL | ENCANADOR | Mão de Obra |  | H | 0.18 | 0 | 29.78 | 5.3604
Insumo | H250 | AGETOP CIVIL | CURVA 90 GRAUS SOLDAVEL DIAMETRO 32 MM | Material |  | un | 1 | 0 | 8.78 | 8.78
[5 empty] | MO sem LS => | 9.37 | LS => | 0 | MO com LS => | 9.37
[5 empty] | Valor do BDI => | 0 |  | Valor com BDI => |  | 18.15
2.7.1.4 | Código | Banco | Descrição | Tipo |  | Und | Quant. | Porcent. | Valor Unit | Total
Composição | 081539 | AGETOP CIVIL | CURVA 90 GRAUS SOLDAVEL DIAMETRO 40 MM | 815 |  | Un | 1 |  | 30.71 | 30.71
Insumo | 0011 | AGETOP CIVIL | ENCANADOR | Mão de Obra |  | H | 0.28 | 0 | 29.78 | 8.3384
Insumo | H251 | AGETOP CIVIL | CURVA 90 GRAUS SOLDAVEL DIAMETRO 40 MM | Material |  | un | 1 | 0 | 16.14 | 16.14
Insumo | 0008 | AGETOP CIVIL | AJUDANTE | Mão de Obra |  | H | 0.28 | 0 | 22.31 | 6.2468
[5 empty] | MO sem LS => | 14.57 | LS => | 0 | MO com LS => | 14.57
[5 empty] | Valor do BDI => | 0 |  | Valor com BDI => |  | 30.71
2.7.1.5 | Código | Banco | Descrição | Tipo |  | Und | Quant. | Porcent. | Valor Unit | Total
Composição | 081540 | AGETOP CIVIL | CURVA 90 GRAUS SOLDAVEL DIAMETRO 50 MM | 815 |  | Un | 1 |  | 31.95 | 31.95
Insumo | 0008 | AGETOP CIVIL | AJUDANTE | Mão de Obra |  | H | 0.28 | 0 | 22.31 | 6.2468
Insumo | H252 | AGETOP CIVIL | CURVA 90 GRAUS SOLDAVEL DIAMETRO 50 MM | Material |  | un | 1 | 0 | 17.38 | 17.38
Insumo | 0011 | AGETOP CIVIL | ENCANADOR | Mão de Obra |  | H | 0.28 | 0 | 29.78 | 8.3384
[5 empty] | MO sem LS => | 14.57 | LS => | 0 | MO com LS => | 14.57
[5 empty] | Valor do BDI => | 0 |  | Valor com BDI => |  | 31.95
2.7.1.6 | Código | Banco | Descrição | Tipo |  | Und | Quant. | Porcent. | Valor Unit | Total
Composição | 081541 | AGETOP CIVIL | CURVA 90 GRAUS SOLDAVEL DIAMETRO 60 MM | 815 |  | Un | 1 |  | 61.32 | 61.32
Insumo | 0011 | AGETOP CIVIL | ENCANADOR | Mão de Obra |  | H | 0.28 | 0 | 29.78 | 8.3384
Insumo | H253 | AGETOP CIVIL | CURVA 90 GRAUS SOLDAVEL DIAMETRO 60 MM | Material |  | un | 1 | 0 | 46.75 | 46.75
Insumo | 0008 | AGETOP CIVIL | AJUDANTE | Mão de Obra |  | H | 0.28 | 0 | 22.31 | 6.2468
[5 empty] | MO sem LS => | 14.57 | LS => | 0 | MO com LS => | 14.57
[5 empty] | Valor do BDI => | 0 |  | Valor com BDI => |  | 61.32
2.7.1.7 | Código | Banco | Descrição | Tipo |  | Und | Quant. | Porcent. | Valor Unit | Total
Composição | 081182 | AGETOP CIVIL | BUCHA DE REDUCAO SOLDAVEL LONGA 60 X 32 mm | 811 |  | Un | 1 |  | 18.25 | 18.25
Insumo | H268 | AGETOP CIVIL | BUCHA DE REDUÇÃO SOLDAVEL LONGA 60 X 32 MM | Material |  | un | 1 | 0 | 10.97 | 10.97
Insumo | 0011 | AGETOP CIVIL | ENCANADOR | Mão de Obra |  | H | 0.14 | 0 | 29.78 | 4.1692
Insumo | 0008 | AGETOP CIVIL | AJUDANTE | Mão de Obra |  | H | 0.14 | 0 | 22.31 | 3.1234
[5 empty] | MO sem LS => | 7.28 | LS => | 0 | MO com LS => | 7.28
[5 empty] | Valor do BDI => | 0 |  | Valor com BDI => |  | 18.25
2.7.1.8 | Código | Banco | Descrição | Tipo |  | Und | Quant. | Porcent. | Valor Unit | Total
Composição | 081183 | AGETOP CIVIL | BUCHA DE REDUCAO SOLDAVEL LONGA 60 X 40 mm | 811 |  | Un | 1 |  | 18.53 | 18.53
Insumo | 0011 | AGETOP CIVIL | ENCANADOR | Mão de Obra |  | H | 0.14 | 0 | 29.78 | 4.1692
Insumo | H131 | AGETOP CIVIL | BUCHA DE REDUÇÃO SOLDAVEL LONGA 60 X 40 MM | Material |  | un | 1 | 0 | 11.25 | 11.25
Insumo | 0008 | AGETOP CIVIL | AJUDANTE | Mão de Obra |  | H | 0.14 | 0 | 22.31 | 3.1234
[5 empty] | MO sem LS => | 7.28 | LS => | 0 | MO com LS => | 7.28
[5 empty] | Valor do BDI => | 0 |  | Valor com BDI => |  | 18.53
2.7.1.9 | Código | Banco | Descrição | Tipo |  | Und | Quant. | Porcent. | Valor Unit | Total
Composição | 081306 | AGETOP CIVIL | JOELHO 45 GRAUS SOLDAVEL 60 MM | 813 |  | Un | 1 |  | 45.82 | 45.82
Insumo | 0011 | AGETOP CIVIL | ENCANADOR | Mão de Obra |  | H | 0.28 | 0 | 29.78 | 8.3384
Insumo | 0008 | AGETOP CIVIL | AJUDANTE | Mão de Obra |  | H | 0.28 | 0 | 22.31 | 6.2468
Insumo | H278 | AGETOP CIVIL | JOELHO 45 GRAUS SOLDÁVEL DIAM. 60 MM | Material |  | un | 1 | 0 | 31.25 | 31.25
[5 empty] | MO sem LS => | 14.57 | LS => | 0 | MO com LS => | 14.57
[5 empty] | Valor do BDI => | 0 |  | Valor com BDI => |  | 45.82
2.7.1.10 | Código | Banco | Descrição | Tipo |  | Und | Quant. | Porcent. | Valor Unit | Total
Composição | 081324 | AGETOP CIVIL | JOELHO 90 GRAUS SOLDAVEL 50 mm (MARROM) | 813 |  | Un | 1 |  | 19.46 | 19.46
Insumo | H167 | AGETOP CIVIL | JOELHO 90 GRAUS SOLDAVEL DIAMETRO 50 MM | Material |  | un | 1 | 0 | 4.89 | 4.89
Insumo | 0008 | AGETOP CIVIL | AJUDANTE | Mão de Obra |  | H | 0.28 | 0 | 22.31 | 6.2468
Insumo | 0011 | AGETOP CIVIL | ENCANADOR | Mão de Obra |  | H | 0.28 | 0 | 29.78 | 8.3384
[5 empty] | MO sem LS => | 14.57 | LS => | 0 | MO com LS => | 14.57
[5 empty] | Valor do BDI => | 0 |  | Valor com BDI => |  | 19.46
2.7.1.11 | Código | Banco | Descrição | Tipo |  | Und | Quant. | Porcent. | Valor Unit | Total
Composição | 081325 | AGETOP CIVIL | JOELHO 90 GRAUS SOLDAVEL DIAMETRO 60 mm | 813 |  | Un | 1 |  | 38.44 | 38.44
Insumo | 0011 | AGETOP CIVIL | ENCANADOR | Mão de Obra |  | H | 0.28 | 0 | 29.78 | 8.3384
Insumo | H168 | AGETOP CIVIL | JOELHO 90 GRAUS SOLDAVEL DIAMETRO 60 MM | Material |  | un | 1 | 0 | 23.87 | 23.87
Insumo | 0008 | AGETOP CIVIL | AJUDANTE | Mão de Obra |  | H | 0.28 | 0 | 22.31 | 6.2468
[5 empty] | MO sem LS => | 14.57 | LS => | 0 | MO com LS => | 14.57
[5 empty] | Valor do BDI => | 0 |  | Valor com BDI => |  | 38.44
2.7.1.12 | Código | Banco | Descrição | Tipo |  | Und | Quant. | Porcent. | Valor Unit | Total
Composição | 081106 | AGETOP CIVIL | LUVA SOLDAVEL DIAMETRO 60 mm | 811 |  | Un | 1 |  | 23.32 | 23.32
Insumo | 0011 | AGETOP CIVIL | ENCANADOR | Mão de Obra |  | H | 0.14 | 0 | 29.78 | 4.1692
Insumo | 0008 | AGETOP CIVIL | AJUDANTE | Mão de Obra |  | H | 0.14 | 0 | 22.31 | 3.1234
Insumo | H316 | AGETOP CIVIL | LUVA SOLDAVEL 60 MM | Material |  | un | 1 | 0 | 16.04 | 16.04
[5 empty] | MO sem LS => | 7.28 | LS => | 0 | MO com LS => | 7.28
[5 empty] | Valor do BDI => | 0 |  | Valor com BDI => |  | 23.32
2.7.1.13 | Código | Banco | Descrição | Tipo |  | Und | Quant. | Porcent. | Valor Unit | Total
Composição | 081005 | AGETOP CIVIL | TUBO SOLDAVEL PVC MARROM DIAM. 40 MM | 810 |  | m | 1 |  | 23.52 | 23.52
Insumo | 0011 | AGETOP CIVIL | ENCANADOR | Mão de Obra |  | H | 0.198 | 0 | 29.78 | 5.8964
Insumo | H243 | AGETOP CIVIL | TUBO SOLDAVEL PVC MARROM DIAM. 40 MM | Material |  | m | 1.01 | 0 | 13.09 | 13.2209
Insumo | 0008 | AGETOP CIVIL | AJUDANTE | Mão de Obra |  | H | 0.198 | 0 | 22.31 | 4.4174
[5 empty] | MO sem LS => | 10.3 | LS => | 0 | MO com LS => | 10.3
[5 empty] | Valor do BDI => | 0 |  | Valor com BDI => |  | 23.52
2.7.1.14 | Código | Banco | Descrição | Tipo |  | Und | Quant. | Porcent. | Valor Unit | Total
Composição | 081006 | AGETOP CIVIL | TUBO SOLDAVEL PVC MARROM DIAM. 50 MM | 810 |  | m | 1 |  | 27.46 | 27.46
Insumo | 0011 | AGETOP CIVIL | ENCANADOR | Mão de Obra |  | H | 0.223 | 0 | 29.78 | 6.6409
Insumo | 0008 | AGETOP CIVIL | AJUDANTE | Mão de Obra |  | H | 0.223 | 0 | 22.31 | 4.9751
Insumo | H244 | AGETOP CIVIL | TUBO SOLDAVEL PVC MARROM DIAM. 50 MM | Material |  | m | 1.01 | 0 | 15.7 | 15.857
[5 empty] | MO sem LS => | 11.61 | LS => | 0 | MO com LS => | 11.61
[5 empty] | Valor do BDI => | 0 |  | Valor com BDI => |  | 27.46
2.7.1.15 | Código | Banco | Descrição | Tipo |  | Und | Quant. | Porcent. | Valor Unit | Total
Composição | 081007 | AGETOP CIVIL | TUBO SOLDAVEL PVC MARROM DIAM. 60 MM | 810 |  | m | 1 |  | 45.2 | 45.2
Insumo | 0011 | AGETOP CIVIL | ENCANADOR | Mão de Obra |  | H | 0.297 | 0 | 29.78 | 8.8447
Insumo | 0008 | AGETOP CIVIL | AJUDANTE | Mão de Obra |  | H | 0.297 | 0 | 22.31 | 6.6261
Insumo | H245 | AGETOP CIVIL | TUBO SOLDAVEL PVC MARROM DIAM. 60 MM | Material |  | m | 1.01 | 0 | 29.45 | 29.7445
[5 empty] | MO sem LS => | 15.46 | LS => | 0 | MO com LS => | 15.46
[5 empty] | Valor do BDI => | 0 |  | Valor com BDI => |  | 45.2
2.7.1.16 | Código | Banco | Descrição | Tipo |  | Und | Quant. | Porcent. | Valor Unit | Total
Composição | 081406 | AGETOP CIVIL | TE 90 GRAUS SOLDAVEL DIMETRO 60 MM | 814 |  | Un | 1 |  | 47.97 | 47.97
Insumo | 0008 | AGETOP CIVIL | AJUDANTE | Mão de Obra |  | H | 0.3 | 0 | 22.31 | 6.693
Insumo | H225 | AGETOP CIVIL | TE 90 GRAUS SOLDAVEL DIAMETRO 60 MM | Material |  | un | 1 | 0 | 32.35 | 32.35
Insumo | 0011 | AGETOP CIVIL | ENCANADOR | Mão de Obra |  | H | 0.3 | 0 | 29.78 | 8.934
[5 empty] | MO sem LS => | 15.62 | LS => | 0 | MO com LS => | 15.62
[5 empty] | Valor do BDI => | 0 |  | Valor com BDI => |  | 47.97
2.7.1.17 | Código | Banco | Descrição | Tipo |  | Und | Quant. | Porcent. | Valor Unit | Total
Composição | 080903 | AGETOP CIVIL | REGISTRO DE GAVETA BRUTO DIAMETRO 1" | 809 |  | Un | 1 |  | 85.74 | 85.74
Insumo | 0008 | AGETOP CIVIL | AJUDANTE | Mão de Obra |  | H | 0.54 | 0 | 22.31 | 12.0474
Insumo | H689 | AGETOP CIVIL | FITA VEDAROSCA 18 MM | Material |  | m | 1.2 | 0 | 0.38 | 0.456
Insumo | H201 | AGETOP CIVIL | REGISTRO DE GAVETA BRUTO DIAMETRO 1" | Material |  | un | 1 | 0 | 57.17 | 57.17
Insumo | 0011 | AGETOP CIVIL | ENCANADOR | Mão de Obra |  | H | 0.54 | 0 | 29.78 | 16.0812
[5 empty] | MO sem LS => | 28.12 | LS => | 0 | MO com LS => | 28.12
[5 empty] | Valor do BDI => | 0 |  | Valor com BDI => |  | 85.74
2.7.1.18 | Código | Banco | Descrição | Tipo |  | Und | Quant. | Porcent. | Valor Unit | Total
Composição | 080905 | AGETOP CIVIL | REGISTRO DE GAVETA BRUTO DIAMETRO 1.1/2" | 809 |  | Un | 1 |  | 147.04 | 147.04
Insumo | 0011 | AGETOP CIVIL | ENCANADOR | Mão de Obra |  | H | 0.85 | 0 | 29.78 | 25.313
Insumo | H202 | AGETOP CIVIL | REGISTRO DE GAVETA BRUTO DIAMETRO 1.1/2" | Material |  | un | 1 | 0 | 102.06 | 102.06
Insumo | H689 | AGETOP CIVIL | FITA VEDAROSCA 18 MM | Material |  | m | 1.88 | 0 | 0.38 | 0.7144
Insumo | 0008 | AGETOP CIVIL | AJUDANTE | Mão de Obra |  | H | 0.85 | 0 | 22.31 | 18.9635
[5 empty] | MO sem LS => | 44.27 | LS => | 0 | MO com LS => | 44.27
[5 empty] | Valor do BDI => | 0 |  | Valor com BDI => |  | 147.04
2.7.1.19 | Código | Banco | Descrição | Tipo |  | Und | Quant. | Porcent. | Valor Unit | Total
Composição | 080904 | AGETOP CIVIL | REGISTRO DE GAVETA BRUTO DIAMETRO 1.1/4" | 809 |  | Un | 1 |  | 130.26 | 130.26
Insumo | 0011 | AGETOP CIVIL | ENCANADOR | Mão de Obra |  | H | 0.85 | 0 | 29.78 | 25.313
Insumo | H689 | AGETOP CIVIL | FITA VEDAROSCA 18 MM | Material |  | m | 1.5 | 0 | 0.38 | 0.57
Insumo | H203 | AGETOP CIVIL | REGISTRO DE GAVETA BRUTO DIAMETRO 1.1/4" | Material |  | un | 1 | 0 | 85.42 | 85.42
Insumo | 0008 | AGETOP CIVIL | AJUDANTE | Mão de Obra |  | H | 0.85 | 0 | 22.31 | 18.9635
[5 empty] | MO sem LS => | 44.27 | LS => | 0 | MO com LS => | 44.27
[5 empty] | Valor do BDI => | 0 |  | Valor com BDI => |  | 130.26
2.7.1.20 | Código | Banco | Descrição | Tipo |  | Und | Quant. | Porcent. | Valor Unit | Total
Composição | 080906 | AGETOP CIVIL | REGISTRO DE GAVETA BRUTO DIAMETRO 2" | 809 |  | Un | 1 |  | 221.17 | 221.17
Insumo | 0008 | AGETOP CIVIL | AJUDANTE | Mão de Obra |  | H | 0.85 | 0 | 22.31 | 18.9635
Insumo | H689 | AGETOP CIVIL | FITA VEDAROSCA 18 MM | Material |  | m | 2.26 | 0 | 0.38 | 0.8588
Insumo | 0011 | AGETOP CIVIL | ENCANADOR | Mão de Obra |  | H | 0.85 | 0 | 29.78 | 25.313
Insumo | H205 | AGETOP CIVIL | REGISTRO DE GAVETA BRUTO DIAMETRO 2" | Material |  | un | 1 | 0 | 176.05 | 176.05
[5 empty] | MO sem LS => | 44.27 | LS => | 0 | MO com LS => | 44.27
[5 empty] | Valor do BDI => | 0 |  | Valor com BDI => |  | 221.17
2.7.1.21 | Código | Banco | Descrição | Tipo |  | Und | Quant. | Porcent. | Valor Unit | Total
Composição | 080910 | AGETOP CIVIL | REGISTRO DE GAVETA BRUTO DIAMETRO 2.1/2" | 809 |  | Un | 1 |  | 344.41 | 344.41
Insumo | H207 | AGETOP CIVIL | REGISTRO DE GAVETA BRUTO DIAMETRO 2.1/2" | Material |  | un | 1 | 0 | 283.45 | 283.45
Insumo | 0011 | AGETOP CIVIL | ENCANADOR | Mão de Obra |  | H | 1.15 | 0 | 29.78 | 34.247
Insumo | H689 | AGETOP CIVIL | FITA VEDAROSCA 18 MM | Material |  | m | 2.82 | 0 | 0.38 | 1.0716
Insumo | 0008 | AGETOP CIVIL | AJUDANTE | Mão de Obra |  | H | 1.15 | 0 | 22.31 | 25.6565
[5 empty] | MO sem LS => | 59.89 | LS => | 0 | MO com LS => | 59.89
[5 empty] | Valor do BDI => | 0 |  | Valor com BDI => |  | 344.41
2.7.1.22 | Código | Banco | Descrição | Tipo |  | Und | Quant. | Porcent. | Valor Unit | Total
Composição | 085080 | AGETOP CIVIL | VALVULA DE RETENÇÃO VERTICAL 1" | 850 |  | Un | 1 |  | 111.23 | 111.23
Insumo | 0008 | AGETOP CIVIL | AJUDANTE | Mão de Obra |  | H | 0.54 | 0 | 22.31 | 12.0474
Insumo | H612 | AGETOP CIVIL | VALVULA DE RETENÇAO VERTICAL 1" | Material |  | un | 1 | 0 | 82.96 | 82.96
Insumo | 0011 | AGETOP CIVIL | ENCANADOR | Mão de Obra |  | H | 0.54 | 0 | 29.78 | 16.0812
Insumo | H689 | AGETOP CIVIL | FITA VEDAROSCA 18 MM | Material |  | m | 0.4 | 0 | 0.38 | 0.152
[5 empty] | MO sem LS => | 28.12 | LS => | 0 | MO com LS => | 28.12
[5 empty] | Valor do BDI => | 0 |  | Valor com BDI => |  | 111.23
2.7.1.23 | Código | Banco | Descrição | Tipo |  | Und | Quant. | Porcent. | Valor Unit | Total
Composição | 99630 | SINAPI | VÁLVULA DE RETENÇÃO VERTICAL, DE BRONZE, ROSCÁVEL, 1 1/4" - FORNECIMENTO E INSTALAÇÃO. AF_08/2021. (ADAPTADO CONFORME DECRETO ESTADUAL 9900/2021) | INHI - INSTALAÇÕES HIDROS SANITÁRIAS |  | UN | 1 |  | 77.16 | 77.16
Insumo | 0011 | AGETOP CIVIL | ENCANADOR | Mão de Obra |  | H | 0.2021 | 0 | 29.78 | 6.0185
Insumo | 00010419 | SINAPI | VALVULA DE RETENCAO VERTICAL, DE BRONZE (PN-16), 1 1/4", 200 PSI, EXTREMIDADES COM ROSCA | Material |  | UN | 1 | 0 | 66.34 | 66.34
Insumo | 0008 | AGETOP CIVIL | AJUDANTE | Mão de Obra |  | H | 0.2021 | 0 | 22.31 | 4.5089
Insumo | H689 | AGETOP CIVIL | FITA VEDAROSCA 18 MM | Material |  | m | 0.84 | 0 | 0.38 | 0.3192
[5 empty] | MO sem LS => | 10.51 | LS => | 0 | MO com LS => | 10.51
[5 empty] | Valor do BDI => | 0 |  | Valor com BDI => |  | 77.16
2.7.1.24 | Código | Banco | Descrição | Tipo |  | Und | Quant. | Porcent. | Valor Unit | Total
Composição | 99632 | SINAPI | VÁLVULA DE RETENÇÃO VERTICAL, DE BRONZE, ROSCÁVEL, 2" - FORNECIMENTO E INSTALAÇÃO. AF_08/2021. (ADAPTADO CONFORME DECRETO ESTADUAL 9900/2021) | INHI - INSTALAÇÕES HIDROS SANITÁRIAS |  | UN | 1 |  | 129.5 | 129.5
Insumo | 0008 | AGETOP CIVIL | AJUDANTE | Mão de Obra |  | H | 0.3398 | 0 | 22.31 | 7.5809
Insumo | 0011 | AGETOP CIVIL | ENCANADOR | Mão de Obra |  | H | 0.3398 | 0 | 29.78 | 10.1192
Insumo | 00010417 | SINAPI | VALVULA DE RETENCAO VERTICAL, DE BRONZE (PN-16), 2", 200 PSI, EXTREMIDADES COM ROSCA | Material |  | UN | 1 | 0 | 111.36 | 111.36
Insumo | H689 | AGETOP CIVIL | FITA VEDAROSCA 18 MM | Material |  | m | 1.2 | 0 | 0.38 | 0.456
[5 empty] | MO sem LS => | 17.69 | LS => | 0 | MO com LS => | 17.69
[5 empty] | Valor do BDI => | 0 |  | Valor com BDI => |  | 129.5
2.7.1.25 | Código | Banco | Descrição | Tipo |  | Und | Quant. | Porcent. | Valor Unit | Total
Composição | 085077 | AGETOP CIVIL | VÁLVULA DE RETENÇÃO HORIZONTAL 2.1/2" | 850 |  | Un | 1 |  | 562.12 | 562.12
Insumo | H689 | AGETOP CIVIL | FITA VEDAROSCA 18 MM | Material |  | m | 1 | 0 | 0.38 | 0.38
Insumo | 0008 | AGETOP CIVIL | AJUDANTE | Mão de Obra |  | H | 1.15 | 0 | 22.31 | 25.6565
Insumo | H600 | AGETOP CIVIL | VÁLVULA DE RETENÇÃO HORIZONTAL 2.1/2" | Material |  | un | 1 | 0 | 501.85 | 501.85
Insumo | 0011 | AGETOP CIVIL | ENCANADOR | Mão de Obra |  | H | 1.15 | 0 | 29.78 | 34.247
[5 empty] | MO sem LS => | 59.89 | LS => | 0 | MO com LS => | 59.89
[5 empty] | Valor do BDI => | 0 |  | Valor com BDI => |  | 562.12
2.7.1.26 | Código | Banco | Descrição | Tipo |  | Und | Quant. | Porcent. | Valor Unit | Total
Composição | 081067 | AGETOP CIVIL | ADAPTADOR SOLDÁVEL CURTO C/ BOLSA E ROSCA PARA REGISTRO 32X1" | 810 |  | Un | 1 |  | 7.26 | 7.26
Insumo | 0011 | AGETOP CIVIL | ENCANADOR | Mão de Obra |  | H | 0.09 | 0 | 29.78 | 2.6802
Insumo | 0008 | AGETOP CIVIL | AJUDANTE | Mão de Obra |  | H | 0.09 | 0 | 22.31 | 2.0079
Insumo | H689 | AGETOP CIVIL | FITA VEDAROSCA 18 MM | Material |  | m | 0.5 | 0 | 0.38 | 0.19
Insumo | H102 | AGETOP CIVIL | ADAPTADOR SOLDÁVEL CURTO COM BOLSA E ROSCA PARA REGISTRO 32X1" | Material |  | un | 1 | 0 | 2.39 | 2.39
[5 empty] | MO sem LS => | 4.68 | LS => | 0 | MO com LS => | 4.68
[5 empty] | Valor do BDI => | 0 |  | Valor com BDI => |  | 7.26
2.7.1.27 | Código | Banco | Descrição | Tipo |  | Und | Quant. | Porcent. | Valor Unit | Total
Composição | 081068 | AGETOP CIVIL | ADAPTADOR SOLDÁVEL CURTO C/ BOLSA E ROSCA PARA REGISTRO 40X1 1/4" | 810 |  | Un | 1 |  | 11.52 | 11.52
Insumo | H689 | AGETOP CIVIL | FITA VEDAROSCA 18 MM | Material |  | m | 0.63 | 0 | 0.38 | 0.2394
Insumo | 0011 | AGETOP CIVIL | ENCANADOR | Mão de Obra |  | H | 0.14 | 0 | 29.78 | 4.1692
Insumo | H103 | AGETOP CIVIL | ADAPTADOR SOLDÁVEL CURTO COM BOLSA E ROSCA PARA REGISTRO 40X1.1/4" | Material |  | un | 1 | 0 | 4.01 | 4.01
Insumo | 0008 | AGETOP CIVIL | AJUDANTE | Mão de Obra |  | H | 0.14 | 0 | 22.31 | 3.1234
[5 empty] | MO sem LS => | 7.28 | LS => | 0 | MO com LS => | 7.28
[5 empty] | Valor do BDI => | 0 |  | Valor com BDI => |  | 11.52
2.7.1.28 | Código | Banco | Descrição | Tipo |  | Und | Quant. | Porcent. | Valor Unit | Total
Composição | 081069 | AGETOP CIVIL | ADAPTADOR SOLDÁVEL CURTO COM BOLSA E ROSCA PARA REGISTRO 50MMX1.1/2" | 810 |  | Un | 1 |  | 12.42 | 12.42
Insumo | 0011 | AGETOP CIVIL | ENCANADOR | Mão de Obra |  | H | 0.14 | 0 | 29.78 | 4.1692
Insumo | 0008 | AGETOP CIVIL | AJUDANTE | Mão de Obra |  | H | 0.14 | 0 | 22.31 | 3.1234
Insumo | H104 | AGETOP CIVIL | ADAPTADOR SOLDÁVEL CURTO COM BOLSA E ROSCA PARA REGISTRO 50MMX1.1/2" | Material |  | un | 1 | 0 | 4.84 | 4.84
Insumo | H689 | AGETOP CIVIL | FITA VEDAROSCA 18 MM | Material |  | m | 0.79 | 0 | 0.38 | 0.3002
[5 empty] | MO sem LS => | 7.28 | LS => | 0 | MO com LS => | 7.28
[5 empty] | Valor do BDI => | 0 |  | Valor com BDI => |  | 12.42
2.7.1.29 | Código | Banco | Descrição | Tipo |  | Und | Quant. | Porcent. | Valor Unit | Total
Composição | 081070 | AGETOP CIVIL | ADAPTADOR SOLDÁVEL CURTO C/ BOLSA E ROSCA PARA REGISTRO 60X2" | 810 |  | Un | 1 |  | 22.28 | 22.28
Insumo | H689 | AGETOP CIVIL | FITA VEDAROSCA 18 MM | Material |  | m | 0.92 | 0 | 0.38 | 0.3496
Insumo | 0008 | AGETOP CIVIL | AJUDANTE | Mão de Obra |  | H | 0.14 | 0 | 22.31 | 3.1234
Insumo | 0011 | AGETOP CIVIL | ENCANADOR | Mão de Obra |  | H | 0.14 | 0 | 29.78 | 4.1692
Insumo | H105 | AGETOP CIVIL | ADAPTADOR SOLDÁVEL CURTO COM BOLSA E ROSCA PARA REGISTRO 60 X 2" | Material |  | un | 1 | 0 | 14.66 | 14.66
[5 empty] | MO sem LS => | 7.28 | LS => | 0 | MO com LS => | 7.28
[5 empty] | Valor do BDI => | 0 |  | Valor com BDI => |  | 22.28
2.7.1.30 | Código | Banco | Descrição | Tipo |  | Und | Quant. | Porcent. | Valor Unit | Total
Composição | 081892 | AGETOP CIVIL | TORNEIRA BOIA DIAMETRO 2" (50 MM) | 818 |  | Un | 1 |  | 311.04 | 311.04
Insumo | 0011 | AGETOP CIVIL | ENCANADOR | Mão de Obra |  | H | 0.54 | 0 | 29.78 | 16.0812
Insumo | 0008 | AGETOP CIVIL | AJUDANTE | Mão de Obra |  | H | 0.54 | 0 | 22.31 | 12.0474
Insumo | H473 | AGETOP CIVIL | TORNEIRA BOIA DIAMETRO 2" (50 MM) | Material |  | un | 1 | 0 | 282.92 | 282.92
[5 empty] | MO sem LS => | 28.12 | LS => | 0 | MO com LS => | 28.12
[5 empty] | Valor do BDI => | 0 |  | Valor com BDI => |  | 311.04
2.7.1.31 | Código | Banco | Descrição | Tipo |  | Und | Quant. | Porcent. | Valor Unit | Total
Composição | 081894 | AGETOP CIVIL | CHAVE DE BOIA AUTOMÁTICA - 15A/250V | 818 |  | un | 1 |  | 83.79 | 83.79
Insumo | 0008 | AGETOP CIVIL | AJUDANTE | Mão de Obra |  | H | 0.8 | 0 | 22.31 | 17.848
Insumo | H715 | AGETOP CIVIL | CHAVE DE BOIA AUTOMÁTICA - 15A/250V (COMPRIMENTO DO CABO = 1,5M) | Material |  | un | 1 | 0 | 42.66 | 42.66
Insumo | 0025 | AGETOP CIVIL | OFICIAL "B" | Mão de Obra |  | H | 0.8 | 0 | 29.12 | 23.296
[5 empty] | MO sem LS => | 41.13 | LS => | 0 | MO com LS => | 41.13
[5 empty] | Valor do BDI => | 0 |  | Valor com BDI => |  | 83.79
2.7.1.32 | Código | Banco | Descrição | Tipo |  | Und | Quant. | Porcent. | Valor Unit | Total
Composição | 085062 | AGETOP CIVIL | COTOVELO DE FERRO GALVANIZADO 90º X 2 1/2" | 850 |  | un | 1 |  | 103.93 | 103.93
Insumo | H707 | AGETOP CIVIL | COTOVELO DE FERRO GALVANIZADO 90º X 2 1/2" | Material |  | un | 1 | 0 | 61.51 | 61.51
Insumo | H689 | AGETOP CIVIL | FITA VEDAROSCA 18 MM | Material |  | m | 2 | 0 | 0.38 | 0.76
Insumo | 0008 | AGETOP CIVIL | AJUDANTE | Mão de Obra |  | H | 0.8 | 0 | 22.31 | 17.848
Insumo | 0011 | AGETOP CIVIL | ENCANADOR | Mão de Obra |  | H | 0.8 | 0 | 29.78 | 23.824
[5 empty] | MO sem LS => | 41.66 | LS => | 0 | MO com LS => | 41.66
[5 empty] | Valor do BDI => | 0 |  | Valor com BDI => |  | 103.93
2.7.1.33 | Código | Banco | Descrição | Tipo |  | Und | Quant. | Porcent. | Valor Unit | Total
Composição | 085047 | AGETOP CIVIL | NIPLE DUPLO FERRO GALVANIZADO 2.1/2" | 850 |  | Un | 1 |  | 65.02 | 65.02
Insumo | 0008 | AGETOP CIVIL | AJUDANTE | Mão de Obra |  | H | 0.4 | 0 | 22.31 | 8.924
Insumo | 0011 | AGETOP CIVIL | ENCANADOR | Mão de Obra |  | H | 0.4 | 0 | 29.78 | 11.912
Insumo | H628 | AGETOP CIVIL | NIPLE DUPLO DE FERRO GALVANIZADO 2.1/2" | Material |  | un | 1 | 0 | 43.81 | 43.81
Insumo | H689 | AGETOP CIVIL | FITA VEDAROSCA 18 MM | Material |  | m | 1 | 0 | 0.38 | 0.38
[5 empty] | MO sem LS => | 20.83 | LS => | 0 | MO com LS => | 20.83
[5 empty] | Valor do BDI => | 0 |  | Valor com BDI => |  | 65.02
2.7.1.34 | Código | Banco | Descrição | Tipo |  | Und | Quant. | Porcent. | Valor Unit | Total
Composição | 085056 | AGETOP CIVIL | TÊ DE FERRO GALVANIZADO 90º X 2 1/2" | 850 |  | un | 1 |  | 145.52 | 145.52
Insumo | 0011 | AGETOP CIVIL | ENCANADOR | Mão de Obra |  | H | 0.93 | 0 | 29.78 | 27.6954
Insumo | 0008 | AGETOP CIVIL | AJUDANTE | Mão de Obra |  | H | 0.93 | 0 | 22.31 | 20.7483
Insumo | H708 | AGETOP CIVIL | TE DE FERRO GALVANIZADO 90º X 2 1/2" | Material |  | un | 1 | 0 | 96.37 | 96.37
Insumo | H689 | AGETOP CIVIL | FITA VEDAROSCA 18 MM | Material |  | m | 1.9 | 0 | 0.38 | 0.722
[5 empty] | MO sem LS => | 48.43 | LS => | 0 | MO com LS => | 48.43
[5 empty] | Valor do BDI => | 0 |  | Valor com BDI => |  | 145.52
2.7.1.35 | Código | Banco | Descrição | Tipo |  | Und | Quant. | Porcent. | Valor Unit | Total
Composição | 94471 | SINAPI | COTOVELO 90 GRAUS, EM FERRO GALVANIZADO, CONEXÃO ROSQUEADA, DN 50 (2), INSTALADO EM RESERVAÇÃO DE ÁGUA DE EDIFICAÇÃO QUE POSSUA RESERVATÓRIO DE FIBRA/FIBROCIMENTO  FORNECIMENTO E INSTALAÇÃO. AF_06/2016. (ADAPTADO CONFORME DECRETO ESTADUAL 9900/2021) | INHI - INSTALAÇÕES HIDROS SANITÁRIAS |  | UN | 1 |  | 80.15 | 80.15
Insumo | H689 | AGETOP CIVIL | FITA VEDAROSCA 18 MM | Material |  | m | 1.35 | 0 | 0.38 | 0.513
Insumo | 2212 | AGETOP CIVIL | ZARCAO/CROMATO DE ZINCO | Material |  | l | 0.003 | 0 | 51.33 | 0.15399
Insumo | 0008 | AGETOP CIVIL | AJUDANTE | Mão de Obra |  | H | 0.522 | 0 | 22.31 | 11.6458
Insumo | 00003471 | SINAPI | COTOVELO 90 GRAUS DE FERRO GALVANIZADO, COM ROSCA BSP, DE 2" | Material |  | UN | 1 | 0 | 52.31 | 52.31
Insumo | 0011 | AGETOP CIVIL | ENCANADOR | Mão de Obra |  | H | 0.522 | 0 | 29.78 | 15.5452
[5 empty] | MO sem LS => | 27.18 | LS => | 0 | MO com LS => | 27.18
[5 empty] | Valor do BDI => | 0 |  | Valor com BDI => |  | 80.15
2.7.1.36 | Código | Banco | Descrição | Tipo |  | Und | Quant. | Porcent. | Valor Unit | Total
Composição | 071155 | AGETOP CIVIL | CURVA DE 90 GRAUS AÇO GALVANIZADO DIAM. 2" | 711 |  | Un | 1 |  | 65.18 | 65.18
Insumo | 0012 | AGETOP CIVIL | ELETRICISTA | Mão de Obra |  | H | 0.47 | 0 | 29.48 | 13.8556
Insumo | 0008 | AGETOP CIVIL | AJUDANTE | Mão de Obra |  | H | 0.47 | 0 | 22.31 | 10.4857
Insumo | 3252 | AGETOP CIVIL | CURVA DE 90 GRAUS AÇO GALVANIZADO DIAM. 2" | Material |  | un | 1 | 0 | 40.85 | 40.85
[5 empty] | MO sem LS => | 24.33 | LS => | 0 | MO com LS => | 24.33
[5 empty] | Valor do BDI => | 0 |  | Valor com BDI => |  | 65.18
2.7.1.37 | Código | Banco | Descrição | Tipo |  | Und | Quant. | Porcent. | Valor Unit | Total
Composição | 071703 | AGETOP CIVIL | LUVA EM AÇO GALVANIZADO DIÂMETRO 1.1/4" | 717 |  | Un | 1 |  | 9.83 | 9.83
Insumo | 3362 | AGETOP CIVIL | LUVA EM AÇO GALVANIZADO A FOGO DIAMETRO 1.1/4" | Material |  | un | 1 | 0 | 5.7 | 5.7
Insumo | 0012 | AGETOP CIVIL | ELETRICISTA | Mão de Obra |  | H | 0.08 | 0 | 29.48 | 2.3584
Insumo | 0008 | AGETOP CIVIL | AJUDANTE | Mão de Obra |  | H | 0.08 | 0 | 22.31 | 1.7848
[5 empty] | MO sem LS => | 4.13 | LS => | 0 | MO com LS => | 4.13
[5 empty] | Valor do BDI => | 0 |  | Valor com BDI => |  | 9.83
2.7.1.38 | Código | Banco | Descrição | Tipo |  | Und | Quant. | Porcent. | Valor Unit | Total
Composição | 071791 | AGETOP CIVIL | NIPLE DUPLO FERRO GALVANIZADO 2" | 717 |  | Un | 1 |  | 40.38 | 40.38
Insumo | 0008 | AGETOP CIVIL | AJUDANTE | Mão de Obra |  | H | 0.28 | 0 | 22.31 | 6.2468
Insumo | 3842 | AGETOP CIVIL | NIPLE DUPLO DE FERRO GALVANIZADO 2" | Material |  | un | 1 | 0 | 25.59 | 25.59
Insumo | H689 | AGETOP CIVIL | FITA VEDAROSCA 18 MM | Material |  | m | 0.8 | 0 | 0.38 | 0.304
Insumo | 0012 | AGETOP CIVIL | ELETRICISTA | Mão de Obra |  | H | 0.28 | 0 | 29.48 | 8.2544
[5 empty] | MO sem LS => | 14.49 | LS => | 0 | MO com LS => | 14.49
[5 empty] | Valor do BDI => | 0 |  | Valor com BDI => |  | 40.38
2.7.1.39 | Código | Banco | Descrição | Tipo |  | Und | Quant. | Porcent. | Valor Unit | Total
Composição | 00262 | Próprio | CÓPIA DE SINAPI (105176) - NIPLE DE REDUÇÃO, EM FERRO GALVANIZADO, CONEXÃO ROSQUEADA 2" X 1.1/2",. (ADAPTADO CONFORME DECRETO ESTADUAL 9900/2021) | Instalações Hidráulicas - Reservação e Bombas de Recalque |  | UN | 1 |  | 74.28 | 74.28
Insumo | H689 | AGETOP CIVIL | FITA VEDAROSCA 18 MM | Material |  | m | 1.64 | 0 | 0.38 | 0.6232
Insumo | 0008 | AGETOP CIVIL | AJUDANTE | Mão de Obra |  | H | 0.3989 | 0 | 22.31 | 8.8995
Insumo | 2212 | AGETOP CIVIL | ZARCAO/CROMATO DE ZINCO | Material |  | l | 0.0078 | 0 | 51.33 | 0.40037
Insumo | 042578 | SBC | NIPLE DUPLO DE REDUCAO GALVANIZADO 2" x 1.1/2" | Material |  | UN | 1 | 0 | 52.5 | 52.5
Insumo | 0011 | AGETOP CIVIL | ENCANADOR | Mão de Obra |  | H | 0.3989 | 0 | 29.78 | 11.8792
[5 empty] | MO sem LS => | 20.76 | LS => | 0 | MO com LS => | 20.76
[5 empty] | Valor do BDI => | 0 |  | Valor com BDI => |  | 74.28
2.7.1.40 | Código | Banco | Descrição | Tipo |  | Und | Quant. | Porcent. | Valor Unit | Total
Composição | 00263 | Próprio | CÓPIA DE SINAPI (105176) - NIPLE DE REDUÇÃO, EM FERRO GALVANIZADO, CONEXÃO ROSQUEADA 2.1/2" X 2",. (ADAPTADO CONFORME DECRETO ESTADUAL 9900/2021) | Instalações Hidráulicas - Reservação e Bombas de Recalque |  | UN | 1 |  | 95.51 | 95.51
Insumo | 0011 | AGETOP CIVIL | ENCANADOR | Mão de Obra |  | H | 0.3989 | 0 | 29.78 | 11.8792
Insumo | H689 | AGETOP CIVIL | FITA VEDAROSCA 18 MM | Material |  | m | 1.64 | 0 | 0.38 | 0.6232
Insumo | 2212 | AGETOP CIVIL | ZARCAO/CROMATO DE ZINCO | Material |  | l | 0.0078 | 0 | 51.33 | 0.40037
Insumo | 042579 | SBC | NIPLE DUPLO DE REDUCAO GALVANIZADO 2.1/2" x 2" | Material |  | UN | 1 | 0 | 73.73 | 73.73
Insumo | 0008 | AGETOP CIVIL | AJUDANTE | Mão de Obra |  | H | 0.3989 | 0 | 22.31 | 8.8995
[5 empty] | MO sem LS => | 20.76 | LS => | 0 | MO com LS => | 20.76
[5 empty] | Valor do BDI => | 0 |  | Valor com BDI => |  | 95.51
2.7.1.41 | Código | Banco | Descrição | Tipo |  | Und | Quant. | Porcent. | Valor Unit | Total
Composição | 082377 | AGETOP CIVIL | TUBO FERRO GALVANIZADO 1.1/2" | 823 |  | m | 1 |  | 85.72 | 85.72
Insumo | H689 | AGETOP CIVIL | FITA VEDAROSCA 18 MM | Material |  | m | 1.2095 | 0 | 0.38 | 0.45961
Insumo | H690 | AGETOP CIVIL | TUBO FERRO GALVANIZADO 1.1/2" | Material |  | m | 1.01 | 0 | 52.46 | 52.9846
Insumo | 0011 | AGETOP CIVIL | ENCANADOR | Mão de Obra |  | H | 0.62 | 0 | 29.78 | 18.4636
Insumo | 0008 | AGETOP CIVIL | AJUDANTE | Mão de Obra |  | H | 0.62 | 0 | 22.31 | 13.8322
[5 empty] | MO sem LS => | 32.29 | LS => | 0 | MO com LS => | 32.29
[5 empty] | Valor do BDI => | 0 |  | Valor com BDI => |  | 85.72
2.7.1.42 | Código | Banco | Descrição | Tipo |  | Und | Quant. | Porcent. | Valor Unit | Total
Composição | 082378 | AGETOP CIVIL | TUBO FERRO GALVANIZADO 2" | 823 |  | m | 1 |  | 103.39 | 103.39
Insumo | H689 | AGETOP CIVIL | FITA VEDAROSCA 18 MM | Material |  | m | 1.6085 | 0 | 0.38 | 0.61123
Insumo | 0011 | AGETOP CIVIL | ENCANADOR | Mão de Obra |  | H | 0.74 | 0 | 29.78 | 22.0372
Insumo | 0008 | AGETOP CIVIL | AJUDANTE | Mão de Obra |  | H | 0.74 | 0 | 22.31 | 16.5094
Insumo | H682 | AGETOP CIVIL | TUBO FERRO GALVANIZADO 2" | Material |  | m | 1.01 | 0 | 63.62 | 64.2562
[5 empty] | MO sem LS => | 38.53 | LS => | 0 | MO com LS => | 38.53
[5 empty] | Valor do BDI => | 0 |  | Valor com BDI => |  | 103.39
2.7.1.43 | Código | Banco | Descrição | Tipo |  | Und | Quant. | Porcent. | Valor Unit | Total
Composição | 082379 | AGETOP CIVIL | TUBO FERRO GALVANIZADO 2.1/2" | 823 |  | m | 1 |  | 135.85 | 135.85
Insumo | 0008 | AGETOP CIVIL | AJUDANTE | Mão de Obra |  | H | 0.83 | 0 | 22.31 | 18.5173
Insumo | H689 | AGETOP CIVIL | FITA VEDAROSCA 18 MM | Material |  | m | 2.0075 | 0 | 0.38 | 0.76285
Insumo | H695 | AGETOP CIVIL | TUBO FERRO GALVANIZADO 2.1/2" | Material |  | m | 1.01 | 0 | 90.97 | 91.8797
Insumo | 0011 | AGETOP CIVIL | ENCANADOR | Mão de Obra |  | H | 0.83 | 0 | 29.78 | 24.7174
[5 empty] | MO sem LS => | 43.22 | LS => | 0 | MO com LS => | 43.22
[5 empty] | Valor do BDI => | 0 |  | Valor com BDI => |  | 135.85
2.7.1.44 | Código | Banco | Descrição | Tipo |  | Und | Quant. | Porcent. | Valor Unit | Total
Composição | 92356 | SINAPI | TÊ, EM FERRO GALVANIZADO, DN 50 (2"), CONEXÃO ROSQUEADA, INSTALADO EM PRUMADAS - FORNECIMENTO E INSTALAÇÃO. AF_10/2020. (ADAPTADO CONFORME DECRETO ESTADUAL 9900/2021) | INHI - INSTALAÇÕES HIDROS SANITÁRIAS |  | UN | 1 |  | 137.87 | 137.87
Insumo | H689 | AGETOP CIVIL | FITA VEDAROSCA 18 MM | Material |  | m | 1.8 | 0 | 0.38 | 0.684
Insumo | 2212 | AGETOP CIVIL | ZARCAO/CROMATO DE ZINCO | Material |  | l | 0.009 | 0 | 51.33 | 0.46197
Insumo | 00006298 | SINAPI | TE DE FERRO GALVANIZADO, DE 2" | Material |  | UN | 1 | 0 | 69.55 | 69.55
Insumo | 0011 | AGETOP CIVIL | ENCANADOR | Mão de Obra |  | H | 1.29 | 0 | 29.78 | 38.4162
Insumo | 0008 | AGETOP CIVIL | AJUDANTE | Mão de Obra |  | H | 1.29 | 0 | 22.31 | 28.7799
[5 empty] | MO sem LS => | 67.18 | LS => | 0 | MO com LS => | 67.18
[5 empty] | Valor do BDI => | 0 |  | Valor com BDI => |  | 137.87
2.7.1.45 | Código | Banco | Descrição | Tipo |  | Und | Quant. | Porcent. | Valor Unit | Total
Composição | 92889 | SINAPI | UNIÃO, EM FERRO GALVANIZADO, DN 50 (2"), CONEXÃO ROSQUEADA, INSTALADO EM PRUMADAS - FORNECIMENTO E INSTALAÇÃO. AF_10/2020. (ADAPTADO CONFORME DECRETO ESTADUAL 9900/2021) | INHI - INSTALAÇÕES HIDROS SANITÁRIAS |  | UN | 1 |  | 278.84 | 278.84
Insumo | 2212 | AGETOP CIVIL | ZARCAO/CROMATO DE ZINCO | Material |  | l | 0.006 | 0 | 51.33 | 0.30798
Insumo | 0008 | AGETOP CIVIL | AJUDANTE | Mão de Obra |  | H | 0.645 | 0 | 22.31 | 14.39
Insumo | 0011 | AGETOP CIVIL | ENCANADOR | Mão de Obra |  | H | 0.645 | 0 | 29.78 | 19.2081
Insumo | H689 | AGETOP CIVIL | FITA VEDAROSCA 18 MM | Material |  | m | 1.2 | 0 | 0.38 | 0.456
Insumo | 00012437 | SINAPI | UNIAO COM ASSENTO CONICO DE FERRO LONGO (MACHO-FEMEA), DIAMETRO 2" | Material |  | UN | 1 | 0 | 244.51 | 244.51
[5 empty] | MO sem LS => | 33.58 | LS => | 0 | MO com LS => | 33.58
[5 empty] | Valor do BDI => | 0 |  | Valor com BDI => |  | 278.84
2.7.1.46 | Código | Banco | Descrição | Tipo |  | Und | Quant. | Porcent. | Valor Unit | Total
Composição | 92907 | SINAPI | LUVA DE REDUÇÃO, EM FERRO GALVANIZADO, 2" X 1 1/2", CONEXÃO ROSQUEADA, INSTALADO EM PRUMADAS - FORNECIMENTO E INSTALAÇÃO. AF_10/2020. (ADAPTADO CONFORME DECRETO ESTADUAL 9900/2021) | INHI - INSTALAÇÕES HIDROS SANITÁRIAS |  | UN | 1 |  | 75.22 | 75.22
Insumo | 0011 | AGETOP CIVIL | ENCANADOR | Mão de Obra |  | H | 0.645 | 0 | 29.78 | 19.2081
Insumo | 2212 | AGETOP CIVIL | ZARCAO/CROMATO DE ZINCO | Material |  | l | 0.006 | 0 | 51.33 | 0.30798
Insumo | H689 | AGETOP CIVIL | FITA VEDAROSCA 18 MM | Material |  | m | 1.2 | 0 | 0.38 | 0.456
Insumo | 00003926 | SINAPI | LUVA DE REDUCAO DE FERRO GALVANIZADO, COM ROSCA BSP, DE 2" X 1 1/2" | Material |  | UN | 1 | 0 | 40.89 | 40.89
Insumo | 0008 | AGETOP CIVIL | AJUDANTE | Mão de Obra |  | H | 0.645 | 0 | 22.31 | 14.39
[5 empty] | MO sem LS => | 33.58 | LS => | 0 | MO com LS => | 33.58
[5 empty] | Valor do BDI => | 0 |  | Valor com BDI => |  | 75.22
2.7.1.47 | Código | Banco | Descrição | Tipo |  | Und | Quant. | Porcent. | Valor Unit | Total
Composição | 45.03.010 | CPOS/CDHU | HIDRÔMETRO EM FERRO FUNDIDO, DIÂMETRO 50 MM (2´). AF_10/2020. (ADAPTADO CONFORME DECRETO ESTADUAL 9900/2021) | 45.03 |  | un | 1 |  | 2533.19 | 2533.19
Insumo | 0008 | AGETOP CIVIL | AJUDANTE | Mão de Obra |  | H | 0.75 | 0 | 22.31 | 16.7325
Insumo | 0011 | AGETOP CIVIL | ENCANADOR | Mão de Obra |  | H | 0.75 | 0 | 29.78 | 22.335
Insumo | O.05.000.063516 | CPOS/CDHU | HIDRÔMETRO TIPO WOLTMANN EM FERRO FUNDIDO DE 50MM (2´), FLANGEADO INCLUSIVE ACESSÓRIOS DE FIXAÇÃO | Material |  | un | 1 | 0 | 2494.13 | 2494.13
[5 empty] | MO sem LS => | 39.06 | LS => | 0 | MO com LS => | 39.06
[5 empty] | Valor do BDI => | 0 |  | Valor com BDI => |  | 2533.19
2.7.1.48 | Código | Banco | Descrição | Tipo |  | Und | Quant. | Porcent. | Valor Unit | Total
Composição | AP 35.15.0050 | SCO | RESERVATORIO METALICO, CILINDRICO, COLUNA CHEIA, CAPACIDADE PARA 75 M3, PARA AGUA POTAVEL. ACO USI-SAC-41 OU COR-400, INCLUSIVE ENCANAMENTO INTERNO, ESCADAS (INTERNA E EXTERNA) ENTRADA E SAIDAS, SUPORTE CHAVE ELETRICA, DRENO AUTO LIMPANTE, BASE PARA FIXACAO, GUARDA CORPO DE PROTECAO E CORRIMAO SUPERIOR. FORNECIMENTO E INSTALACAO. | AP |  | un | 1 |  | 118000 | 118000
Insumo | MAT121800 | SCO | RESERVATORIO METALICO USI-SAC-41 OU COR-400, PARA AGUA POTAVEL ESTILO TACA AGUA TOTAL, PADRAO SABESP OU SIMILAR, COM CAPACIDADE PARA 50M3, INSTALADO | Material |  | un | 1 | 0 | 118000 | 118000
[5 empty] | MO sem LS => | 0 | LS => | 0 | MO com LS => | 0
[5 empty] | Valor do BDI => | 0 |  | Valor com BDI => |  | 118000
2.7.1.49 | Código | Banco | Descrição | Tipo |  | Und | Quant. | Porcent. | Valor Unit | Total
Composição | 08.08.076 | FDE | CONJ MOTOR-BOMBA (CENTRIFUGA) 4 HP. (ADAPTADO CONFORME DECRETO ESTADUAL 9900/2021) | Combate a incendio : demais serviços |  | UN | 1 |  | 4149.82 | 4149.82
Insumo | 0008 | AGETOP CIVIL | AJUDANTE | Mão de Obra |  | H | 3.5 | 0 | 22.31 | 78.085
Insumo | 0011 | AGETOP CIVIL | ENCANADOR | Mão de Obra |  | H | 3.5 | 0 | 29.78 | 104.23
Insumo | 6.65.56 | FDE | CONJUNTO MOTOR BOMBA PARA INCENDIO 4HP | Equipamento |  | UN | 1 | 0 | 3967.51 | 3967.51
[5 empty] | MO sem LS => | 182.31 | LS => | 0 | MO com LS => | 182.31
[5 empty] | Valor do BDI => | 0 |  | Valor com BDI => |  | 4149.82
2.7.1.50 | Código | Banco | Descrição | Tipo |  | Und | Quant. | Porcent. | Valor Unit | Total
Composição | 081822 | AGETOP CIVIL | CAIXA DE PASSAGEM 40X40CM SEM TAMPA | 8 |  | un | 1 |  | 385.96 | 385.96
Insumo | 0032 | AGETOP CIVIL | OPERADOR DE BETONEIRA | Mão de Obra |  | H | 0.071 | 0 | 23.34 | 1.6571
Insumo | 0005 | AGETOP CIVIL | SERVENTE | Mão de Obra |  | H | 6.6023 | 0 | 20.37 | 134.4889
Insumo | 0004 | AGETOP CIVIL | PEDREIRO | Mão de Obra |  | H | 4.4519 | 0 | 29.12 | 129.6393
Insumo | 2033 | AGETOP CIVIL | TIJOLO COMUM MACIÇO (4,5x9x19cm) | Material |  | un | 147.84 | 0 | 0.47 | 69.4848
Insumo | 0104 | AGETOP CIVIL | AREIA MÉDIA | Material |  | m³ | 0.1007 | 0 | 168.09 | 16.9267
Insumo | 1221 | AGETOP CIVIL | CAL HIDRATADA | Material |  | Kg | 15.0711 | 0 | 0.81 | 12.2076
Insumo | 2497 | AGETOP CIVIL | BRITA Nº 2 | Material |  | m³ | 0.0116 | 0 | 167.91 | 1.9478
Insumo | 1215 | AGETOP CIVIL | CIMENTO PORTLAND CPII-32 | Material |  | Kg | 21.2648 | 0 | 0.64 | 13.6095
Insumo | 2386 | AGETOP CIVIL | BRITA Nº 1 | Material |  | m³ | 0.0116 | 0 | 168.38 | 1.9532
Insumo | 1973 | AGETOP CIVIL | ADITIVO IMPERMEABILIZANTE DE PEGA NORMAL PARA ARGAMASSA E CONCRETO REF.: SIKA 1 / VEDACIT (D=1,00) OU EQUIVALENTE | Material |  | Kg | 0.5316 | 0 | 7.75 | 4.1199
[5 empty] | MO sem LS => | 265.76 | LS => | 0 | MO com LS => | 265.76
[5 empty] | Valor do BDI => | 0 |  | Valor com BDI => |  | 385.96
2.7.1.51 | Código | Banco | Descrição | Tipo |  | Und | Quant. | Porcent. | Valor Unit | Total
Composição | 080840 | AGETOP CIVIL | TAMPA T-5 ARTICULADA 20X20 | 8 |  | Un | 1 |  | 56.58 | 56.58
Insumo | H486 | AGETOP CIVIL | TAMPA T-5 ARTICULADA 20 X 20 CM | Material |  | un | 1 | 0 | 54.2 | 54.2
Insumo | 0011 | AGETOP CIVIL | ENCANADOR | Mão de Obra |  | H | 0.08 | 0 | 29.78 | 2.3824
[5 empty] | MO sem LS => | 2.38 | LS => | 0 | MO com LS => | 2.38
[5 empty] | Valor do BDI => | 0 |  | Valor com BDI => |  | 56.58
2.7.2.1 | Código | Banco | Descrição | Tipo |  | Und | Quant. | Porcent. | Valor Unit | Total
Composição | 082004 | AGETOP CIVIL | LUVA SIMPLES DIAMETRO 100 mm - (ESGOTO) | 820 |  | Un | 1 |  | 16.87 | 16.87
Insumo | 0011 | AGETOP CIVIL | ENCANADOR | Mão de Obra |  | H | 0.23 | 0 | 29.78 | 6.8494
Insumo | H392 | AGETOP CIVIL | LUVA SIMPLES DIAMETRO 100 mm - (ESGOTO) | Material |  | un | 1 | 0 | 4.9 | 4.9
Insumo | 0008 | AGETOP CIVIL | AJUDANTE | Mão de Obra |  | H | 0.23 | 0 | 22.31 | 5.1313
[5 empty] | MO sem LS => | 11.97 | LS => | 0 | MO com LS => | 11.97
[5 empty] | Valor do BDI => | 0 |  | Valor com BDI => |  | 16.87
2.7.2.2 | Código | Banco | Descrição | Tipo |  | Und | Quant. | Porcent. | Valor Unit | Total
Composição | 082304 | AGETOP CIVIL | TUBO SOLDAVEL PARA ESGOTO DIAMETRO 100 MM | 823 |  | m | 1 |  | 42.77 | 42.77
Insumo | 0008 | AGETOP CIVIL | AJUDANTE | Mão de Obra |  | H | 0.52 | 0 | 22.31 | 11.6012
Insumo | H284 | AGETOP CIVIL | TUBO SOLDAVEL PARA ESGOTO DIAMETRO 100 MM | Material |  | m | 1.01 | 0 | 15.54 | 15.6954
Insumo | 0011 | AGETOP CIVIL | ENCANADOR | Mão de Obra |  | H | 0.52 | 0 | 29.78 | 15.4856
[5 empty] | MO sem LS => | 27.08 | LS => | 0 | MO com LS => | 27.08
[5 empty] | Valor do BDI => | 0 |  | Valor com BDI => |  | 42.77
2.7.2.3 | Código | Banco | Descrição | Tipo |  | Und | Quant. | Porcent. | Valor Unit | Total
Composição | 95693 | SINAPI | LUVA SIMPLES, PVC, SÉRIE NORMAL, ESGOTO PREDIAL, DN 150 MM, JUNTA ELÁSTICA, FORNECIDO E INSTALADO EM SUBCOLETOR AÉREO DE ESGOTO SANITÁRIO. AF_08/2022. (ADAPTADO CONFORME DECRETO ESTADUAL 9900/2021) | INHI - INSTALAÇÕES HIDROS SANITÁRIAS |  | UN | 1 |  | 49.78 | 49.78
Insumo | 00038676 | SINAPI | LUVA SIMPLES, PVC, SOLDAVEL, DN 150 MM, SERIE NORMAL, PARA ESGOTO PREDIAL | Material |  | UN | 1 | 0 | 33.23 | 33.23
Insumo | H214 | AGETOP CIVIL | SOLUCAO LIMPADORA 1000 CM3 (FRASCO PLASTICO) | Material |  | un | 0.05 | 0 | 50.62 | 2.531
Insumo | 00038383 | SINAPI | LIXA D'AGUA EM FOLHA, GRAO 100 | Material |  | UN | 0.01 | 0 | 2.06 | 0.0206
Insumo | 0011 | AGETOP CIVIL | ENCANADOR | Mão de Obra |  | H | 0.2403 | 0 | 29.78 | 7.1561
Insumo | H112 | AGETOP CIVIL | ADESIVO PLASTICO - FRASCO 850 G | Material |  | un | 0.0306 | 0 | 64.17 | 1.9636
Insumo | 0005 | AGETOP CIVIL | SERVENTE | Mão de Obra |  | H | 0.2403 | 0 | 20.37 | 4.8949
[5 empty] | MO sem LS => | 12.04 | LS => | 0 | MO com LS => | 12.04
[5 empty] | Valor do BDI => | 0 |  | Valor com BDI => |  | 49.78
2.7.2.6 | Código | Banco | Descrição | Tipo |  | Und | Quant. | Porcent. | Valor Unit | Total
Composição | 070638 | AGETOP CIVIL | CAIXA DE PASSAGEM - LASTRO DE CONCRETO 20 MPA E=5CM PARA O FUNDO | 706 |  | m³ | 1 |  | 1006.23 | 1006.23
Insumo | 2804 | AGETOP CIVIL | AREIA GROSSA | Material |  | m³ | 0.662 | 0 | 153.34 | 101.5111
Insumo | 2386 | AGETOP CIVIL | BRITA Nº 1 | Material |  | m³ | 0.362 | 0 | 168.38 | 60.9536
Insumo | 2497 | AGETOP CIVIL | BRITA Nº 2 | Material |  | m³ | 0.362 | 0 | 167.91 | 60.7834
Insumo | 0032 | AGETOP CIVIL | OPERADOR DE BETONEIRA | Mão de Obra |  | H | 2.218 | 0 | 23.34 | 51.7681
Insumo | 0004 | AGETOP CIVIL | PEDREIRO | Mão de Obra |  | H | 5.3421 | 0 | 29.12 | 155.562
Insumo | 1215 | AGETOP CIVIL | CIMENTO PORTLAND CPII-32 | Material |  | Kg | 293 | 0 | 0.64 | 187.52
Insumo | 0005 | AGETOP CIVIL | SERVENTE | Mão de Obra |  | H | 19.0552 | 0 | 20.37 | 388.1544
[5 empty] | MO sem LS => | 595.47 | LS => | 0 | MO com LS => | 595.47
[5 empty] | Valor do BDI => | 0 |  | Valor com BDI => |  | 1006.23
2.7.2.8 | Código | Banco | Descrição | Tipo |  | Und | Quant. | Porcent. | Valor Unit | Total
Composição | 081702 | AGETOP CIVIL | CURVA 45 GRAUS DIAMETRO 100 MM (ESGOTO) | 817 |  | Un | 1 |  | 52.18 | 52.18
Insumo | 0011 | AGETOP CIVIL | ENCANADOR | Mão de Obra |  | H | 0.33 | 0 | 29.78 | 9.8274
Insumo | H351 | AGETOP CIVIL | CURVA 45° DIAMETRO 100 mm (ESGOTO) | Material |  | un | 1 | 0 | 35 | 35
Insumo | 0008 | AGETOP CIVIL | AJUDANTE | Mão de Obra |  | H | 0.33 | 0 | 22.31 | 7.3623
[5 empty] | MO sem LS => | 17.18 | LS => | 0 | MO com LS => | 17.18
[5 empty] | Valor do BDI => | 0 |  | Valor com BDI => |  | 52.18
2.7.2.9 | Código | Banco | Descrição | Tipo |  | Und | Quant. | Porcent. | Valor Unit | Total
Composição | 081737 | AGETOP CIVIL | CURVA 90 GRAUS LONGA DIAM. 100 MM (ESGOTO) | 817 |  | Un | 1 |  | 64.85 | 64.85
Insumo | 0008 | AGETOP CIVIL | AJUDANTE | Mão de Obra |  | H | 0.45 | 0 | 22.31 | 10.0395
Insumo | H344 | AGETOP CIVIL | CURVA 90 GRAUS LONGA DIAMETRO 100 mm (ESGOTO) | Material |  | un | 1 | 0 | 41.42 | 41.42
Insumo | 0011 | AGETOP CIVIL | ENCANADOR | Mão de Obra |  | H | 0.45 | 0 | 29.78 | 13.401
[5 empty] | MO sem LS => | 23.43 | LS => | 0 | MO com LS => | 23.43
[5 empty] | Valor do BDI => | 0 |  | Valor com BDI => |  | 64.85
2.7.2.10 | Código | Banco | Descrição | Tipo |  | Und | Quant. | Porcent. | Valor Unit | Total
Composição | 082002 | AGETOP CIVIL | LUVA SIMPLES DIAMETRO 50 MM - (ESGOTO) | 820 |  | Un | 1 |  | 9.53 | 9.53
Insumo | H390 | AGETOP CIVIL | LUVA SIMPLES DIAMETRO 50 mm (ESGOTO) | Material |  | un | 1 | 0 | 2.25 | 2.25
Insumo | 0011 | AGETOP CIVIL | ENCANADOR | Mão de Obra |  | H | 0.14 | 0 | 29.78 | 4.1692
Insumo | 0008 | AGETOP CIVIL | AJUDANTE | Mão de Obra |  | H | 0.14 | 0 | 22.31 | 3.1234
[5 empty] | MO sem LS => | 7.28 | LS => | 0 | MO com LS => | 7.28
[5 empty] | Valor do BDI => | 0 |  | Valor com BDI => |  | 9.53
2.7.2.11 | Código | Banco | Descrição | Tipo |  | Und | Quant. | Porcent. | Valor Unit | Total
Composição | 89547 | SINAPI | LUVA SIMPLES, PVC, SERIE R, ÁGUA PLUVIAL, DN 75 MM, JUNTA ELÁSTICA, FORNECIDO E INSTALADO EM RAMAL DE ENCAMINHAMENTO. AF_06/2022. (Adaptado conforme Decreto Estadual 9900/2021) | INHI - INSTALAÇÕES HIDROS SANITÁRIAS |  | UN | 1 |  | 21.36 | 21.36
Insumo | 00020078 | SINAPI | PASTA LUBRIFICANTE PARA TUBOS E CONEXOES COM JUNTA ELASTICA, EMBALAGEM DE *400* GR (USO EM PVC, ACO, POLIETILENO E OUTROS) | Material |  | UN | 0.0375 | 0 | 21.91 | 0.82163
Insumo | 0011 | AGETOP CIVIL | ENCANADOR | Mão de Obra |  | H | 0.0627 | 0 | 29.78 | 1.8672
Insumo | 00000298 | SINAPI | ANEL BORRACHA, DN 75 MM, PARA TUBO SERIE REFORCADA ESGOTO PREDIAL | Material |  | UN | 1 | 0 | 2.96 | 2.96
Insumo | 00020169 | SINAPI | LUVA SIMPLES, PVC SERIE R, 75 MM, PARA ESGOTO OU AGUAS PLUVIAIS PREDIAIS | Material |  | UN | 1 | 0 | 12.97 | 12.97
Insumo | 00038383 | SINAPI | LIXA D'AGUA EM FOLHA, GRAO 100 | Material |  | UN | 0.026 | 0 | 2.06 | 0.05356
Insumo | H214 | AGETOP CIVIL | SOLUCAO LIMPADORA 1000 CM3 (FRASCO PLASTICO) | Material |  | un | 0.026 | 0 | 50.62 | 1.3161
Insumo | 0008 | AGETOP CIVIL | AJUDANTE | Mão de Obra |  | H | 0.0627 | 0 | 22.31 | 1.3988
[5 empty] | MO sem LS => | 3.25 | LS => | 0 | MO com LS => | 3.25
[5 empty] | Valor do BDI => | 0 |  | Valor com BDI => |  | 21.36
2.7.2.12 | Código | Banco | Descrição | Tipo |  | Und | Quant. | Porcent. | Valor Unit | Total
Composição | 89669 | SINAPI | LUVA SIMPLES, PVC, SERIE R, ÁGUA PLUVIAL, DN 100 MM, JUNTA ELÁSTICA, FORNECIDO E INSTALADO EM CONDUTORES VERTICAIS DE ÁGUAS PLUVIAIS. AF_06/2022. (ADAPTADO CONFORME DECRETO ESTADUAL 9900/2021) | INHI - INSTALAÇÕES HIDROS SANITÁRIAS |  | UN | 1 |  | 36.9 | 36.9
Insumo | H112 | AGETOP CIVIL | ADESIVO PLASTICO - FRASCO 850 G | Material |  | un | 0.0245 | 0 | 64.17 | 1.5722
Insumo | 0011 | AGETOP CIVIL | ENCANADOR | Mão de Obra |  | H | 0.1819 | 0 | 29.78 | 5.417
Insumo | 00020170 | SINAPI | LUVA SIMPLES, PVC SERIE R, 100 MM, PARA ESGOTO OU AGUAS PLUVIAIS PREDIAIS | Material |  | UN | 1 | 0 | 15.72 | 15.72
Insumo | 0005 | AGETOP CIVIL | SERVENTE | Mão de Obra |  | H | 0.1819 | 0 | 20.37 | 3.7053
Insumo | 00038383 | SINAPI | LIXA D'AGUA EM FOLHA, GRAO 100 | Material |  | UN | 0.051 | 0 | 2.06 | 0.10506
Insumo | 00020078 | SINAPI | PASTA LUBRIFICANTE PARA TUBOS E CONEXOES COM JUNTA ELASTICA, EMBALAGEM DE *400* GR (USO EM PVC, ACO, POLIETILENO E OUTROS) | Material |  | UN | 0.0575 | 0 | 21.91 | 1.2598
Insumo | 00000301 | SINAPI | ANEL BORRACHA PARA TUBO ESGOTO PREDIAL, DN 100 MM (NBR 5688) | Material |  | UN | 1 | 0 | 3.28 | 3.28
Insumo | H214 | AGETOP CIVIL | SOLUCAO LIMPADORA 1000 CM3 (FRASCO PLASTICO) | Material |  | un | 0.04 | 0 | 50.62 | 2.0248
Insumo | 00000299 | SINAPI | ANEL BORRACHA, DN 100 MM, PARA TUBO SERIE REFORCADA ESGOTO PREDIAL | Material |  | UN | 1 | 0 | 3.85 | 3.85
[5 empty] | MO sem LS => | 9.11 | LS => | 0 | MO com LS => | 9.11
[5 empty] | Valor do BDI => | 0 |  | Valor com BDI => |  | 36.9
2.7.2.13 | Código | Banco | Descrição | Tipo |  | Und | Quant. | Porcent. | Valor Unit | Total
Composição | 082302 | AGETOP CIVIL | TUBO SOLDAVEL PARA ESGOTO DIAMETRO 50 MM | 823 |  | m | 1 |  | 24.92 | 24.92
Insumo | H286 | AGETOP CIVIL | TUBO SOLDAVEL PARA ESGOTO DIAMETRO 50 MM | Material |  | m | 1.01 | 0 | 9.21 | 9.3021
Insumo | 0008 | AGETOP CIVIL | AJUDANTE | Mão de Obra |  | H | 0.3 | 0 | 22.31 | 6.693
Insumo | 0011 | AGETOP CIVIL | ENCANADOR | Mão de Obra |  | H | 0.3 | 0 | 29.78 | 8.934
[5 empty] | MO sem LS => | 15.62 | LS => | 0 | MO com LS => | 15.62
[5 empty] | Valor do BDI => | 0 |  | Valor com BDI => |  | 24.92
2.7.2.14 | Código | Banco | Descrição | Tipo |  | Und | Quant. | Porcent. | Valor Unit | Total
Composição | 00158 | Próprio | CÓPIA DE SINAPI (89512) - TUBO PVC, SÉRIE R, ESGOTO, DN 100 MM, FORNECIDO E INSTALADO EM RAMAL DE ENCAMINHAMENTO. AF_06/2022. (ADAPTADO CONFORME DECRETO ESTADUAL 9900/2021) | INHI - INSTALAÇÕES HIDROS SANITÁRIAS |  | M | 1 |  | 66.96 | 66.96
Insumo | 0011 | AGETOP CIVIL | ENCANADOR | Mão de Obra |  | H | 0.4024 | 0 | 29.78 | 11.9835
Insumo | 0005 | AGETOP CIVIL | SERVENTE | Mão de Obra |  | H | 0.4024 | 0 | 20.37 | 8.1969
Insumo | 00038383 | SINAPI | LIXA D'AGUA EM FOLHA, GRAO 100 | Material |  | UN | 0.0224 | 0 | 2.06 | 0.046144
Insumo | H214 | AGETOP CIVIL | SOLUCAO LIMPADORA 1000 CM3 (FRASCO PLASTICO) | Material |  | un | 0.0701 | 0 | 50.62 | 3.5485
Insumo | H112 | AGETOP CIVIL | ADESIVO PLASTICO - FRASCO 850 G | Material |  | un | 0.0429 | 0 | 64.17 | 2.7529
Insumo | 00009841 | SINAPI | TUBO PVC, SERIE R, DN 100 MM, PARA ESGOTO OU AGUAS PLUVIAIS PREDIAIS (NBR 5688) | Material |  | M | 1.0353 | 0 | 39.09 | 40.4699
[5 empty] | MO sem LS => | 20.17 | LS => | 0 | MO com LS => | 20.17
[5 empty] | Valor do BDI => | 0 |  | Valor com BDI => |  | 66.96
2.7.2.15 | Código | Banco | Descrição | Tipo |  | Und | Quant. | Porcent. | Valor Unit | Total
Composição | 00159 | Próprio | CÓPIA DE SINAPI (104166) - TUBO PVC, SÉRIE R, ÁGUA PLUVIAL, DN 150 MM, FORNECIDO E INSTALADO EM RAMAL DE ENCAMINHAMENTO. AF_06/2022. (ADAPTADO CONFORME DECRETO ESTADUAL 9900/2021) | INHI - INSTALAÇÕES HIDROS SANITÁRIAS |  | M | 1 |  | 94.96 | 94.96
Insumo | 0005 | AGETOP CIVIL | SERVENTE | Mão de Obra |  | H | 0.2533 | 0 | 20.37 | 5.1597
Insumo | 0011 | AGETOP CIVIL | ENCANADOR | Mão de Obra |  | H | 0.2533 | 0 | 29.78 | 7.5433
Insumo | 00038383 | SINAPI | LIXA D'AGUA EM FOLHA, GRAO 100 | Material |  | UN | 0.0141 | 0 | 2.06 | 0.029046
Insumo | 00009840 | SINAPI | TUBO PVC, SERIE R, DN 150 MM, PARA ESGOTO OU AGUAS PLUVIAIS PREDIAIS (NBR 5688) | Material |  | M | 1.0353 | 0 | 79.45 | 82.2546
[5 empty] | MO sem LS => | 12.69 | LS => | 0 | MO com LS => | 12.69
[5 empty] | Valor do BDI => | 0 |  | Valor com BDI => |  | 94.96
2.7.2.16 | Código | Banco | Descrição | Tipo |  | Und | Quant. | Porcent. | Valor Unit | Total
Composição | 89511 | SINAPI | TUBO PVC, SÉRIE R, ÁGUA PLUVIAL, DN 75 MM, FORNECIDO E INSTALADO EM RAMAL DE ENCAMINHAMENTO. AF_06/2022. (ADAPTADO CONFORME DECRETO ESTADUAL 9900/2021) | INHI - INSTALAÇÕES HIDROS SANITÁRIAS |  | M | 1 |  | 42.6 | 42.6
Insumo | 0008 | AGETOP CIVIL | AJUDANTE | Mão de Obra |  | H | 0.2939 | 0 | 22.31 | 6.5569
Insumo | 00038383 | SINAPI | LIXA D'AGUA EM FOLHA, GRAO 100 | Material |  | UN | 0.0163 | 0 | 2.06 | 0.033578
Insumo | H112 | AGETOP CIVIL | ADESIVO PLASTICO - FRASCO 850 G | Material |  | un | 0.0293 | 0 | 64.17 | 1.8802
Insumo | 00009839 | SINAPI | TUBO PVC, SERIE R, DN 75 MM, PARA ESGOTO OU AGUAS PLUVIAIS PREDIAIS (NBR 5688) | Material |  | M | 1.0353 | 0 | 22.31 | 23.0975
Insumo | 0011 | AGETOP CIVIL | ENCANADOR | Mão de Obra |  | H | 0.2939 | 0 | 29.78 | 8.7523
Insumo | H214 | AGETOP CIVIL | SOLUCAO LIMPADORA 1000 CM3 (FRASCO PLASTICO) | Material |  | un | 0.0455 | 0 | 50.62 | 2.3032
[5 empty] | MO sem LS => | 15.3 | LS => | 0 | MO com LS => | 15.3
[5 empty] | Valor do BDI => | 0 |  | Valor com BDI => |  | 42.6
2.7.3.1 | Código | Banco | Descrição | Tipo |  | Und | Quant. | Porcent. | Valor Unit | Total
Composição | 020808 | AGETOP CIVIL | LAJE CIRCULAR PARA POÇOS (CISTERNA) COM ENCABEÇAMENTO | 208 |  | Un | 1 |  | 592.58 | 592.58
Insumo | 2033 | AGETOP CIVIL | TIJOLO COMUM MACIÇO (4,5x9x19cm) | Material |  | un | 175 | 0 | 0.47 | 82.25
Insumo | 2386 | AGETOP CIVIL | BRITA Nº 1 | Material |  | m³ | 0.0278 | 0 | 168.38 | 4.681
Insumo | 0006 | AGETOP CIVIL | ARMADOR | Mão de Obra |  | H | 0.2297 | 0 | 29.18 | 6.7026
Insumo | 1695 | AGETOP CIVIL | COMPENSADO RESINADO COLA FENÓLICA 6 MM 2,20X1,10 M | Material |  | m² | 0.2278 | 0 | 21.06 | 4.7975
Insumo | 2804 | AGETOP CIVIL | AREIA GROSSA | Material |  | m³ | 0.2556 | 0 | 153.34 | 39.1937
Insumo | 0005 | AGETOP CIVIL | SERVENTE | Mão de Obra |  | H | 7.1904 | 0 | 20.37 | 146.4684
Insumo | 0032 | AGETOP CIVIL | OPERADOR DE BETONEIRA | Mão de Obra |  | H | 1.179 | 0 | 23.34 | 27.5179
Insumo | 2448 | AGETOP CIVIL | AÇO CA-60 B - 5,0 MM | Material |  | Kg | 4.594 | 0 | 7.5 | 34.455
Insumo | 2497 | AGETOP CIVIL | BRITA Nº 2 | Material |  | m³ | 0.0278 | 0 | 167.91 | 4.6679
Insumo | 0004 | AGETOP CIVIL | PEDREIRO | Mão de Obra |  | H | 5.4877 | 0 | 29.12 | 159.8018
Insumo | 0102 | AGETOP CIVIL | ARAME RECOZIDO 18 BWG | Material |  | Kg | 0.0919 | 0 | 13.41 | 1.2324
Insumo | 1860 | AGETOP CIVIL | PREGO 15x15 | Material |  | Kg | 0.0377 | 0 | 16.32 | 0.61526
Insumo | 0010 | AGETOP CIVIL | CARPINTEIRO | Mão de Obra |  | H | 0.1025 | 0 | 29.14 | 2.9869
Insumo | 1215 | AGETOP CIVIL | CIMENTO PORTLAND CPII-32 | Material |  | Kg | 106.603 | 0 | 0.64 | 68.2259
Insumo | 2023 | AGETOP CIVIL | TABUA PARA FORMA (30CM) | Material |  | m | 0.7 | 0 | 12.93 | 9.051
[5 empty] | MO sem LS => | 343.45 | LS => | 0 | MO com LS => | 343.45
[5 empty] | Valor do BDI => | 0 |  | Valor com BDI => |  | 592.58
2.7.3.2 | Código | Banco | Descrição | Tipo |  | Und | Quant. | Porcent. | Valor Unit | Total
Composição | 98062 | SINAPI | SUMIDOURO CIRCULAR, EM CONCRETO PRÉ-MOLDADO, DIÂMETRO INTERNO = 1,88 M, ALTURA INTERNA = 2,00 M, ÁREA DE INFILTRAÇÃO: 13,1 M² (PARA 5 CONTRIBUINTES). AF_12/2020 (ADAPTADO CONFORME DECRETO ESTADUAL 9900/2021) | Fossas e Sumidouros |  | UN | 1 |  | 3431.44 | 3431.44
Composição Auxiliar | 101624 | SINAPI | PREPARO DE FUNDO DE VALA COM LARGURA MAIOR OU IGUAL A 1,5 M E MENOR QUE 2,5 M, COM CAMADA DE BRITA, LANÇAMENTO MECANIZADO. AF_01/2026 | Escoramento e Preparo de Fundo de Valas |  | m³ | 0.3733 | 0 | 295.78 | 110.41
Composição Auxiliar | 5679 | SINAPI | RETROESCAVADEIRA SOBRE RODAS COM CARREGADEIRA, TRAÇÃO 4X4, POTÊNCIA LÍQ. 88 HP, CAÇAMBA CARREG. CAP. MÍN. 1 M3, CAÇAMBA RETRO CAP. 0,26 M3, PESO OPERACIONAL MÍN. 6.674 KG, PROFUNDIDADE ESCAVAÇÃO MÁX. 4,37 M - CHI DIURNO. AF_06/2014. (ADAPTADO CONFORME DECRETO ESTADUAL GO N° 9900/2021) | CHOR - CUSTOS HORÁRIOS DE MÁQUINAS E EQUIPAMENTOS |  | CHI | 0.819 | 0 | 61.21 | 50.13
Composição Auxiliar | 5678 | SINAPI | RETROESCAVADEIRA SOBRE RODAS COM CARREGADEIRA, TRAÇÃO 4X4, POTÊNCIA LÍQ. 88 HP, CAÇAMBA CARREG. CAP. MÍN. 1 M3, CAÇAMBA RETRO CAP. 0,26 M3, PESO OPERACIONAL MÍN. 6.674 KG, PROFUNDIDADE ESCAVAÇÃO MÁX. 4,37 M - CHP DIURNO. AF_06/2014. (ADAPTADO CONFORME DECRETO ESTADUAL GO N° 9900/2021) | CHOR - CUSTOS HORÁRIOS DE MÁQUINAS E EQUIPAMENTOS |  | CHP | 0.4019 | 0 | 142.66 | 57.33
Composição Auxiliar | 100475 | SINAPI | ARGAMASSA TRAÇO 1:3 (EM VOLUME DE CIMENTO E AREIA MÉDIA ÚMIDA) COM ADIÇÃO DE IMPERMEABILIZANTE, PREPARO MECÂNICO COM BETONEIRA 400 L. AF_08/2019 | Argamassas |  | m³ | 0.0146 | 0 | 718.02 | 10.48
Composição Auxiliar | 97738 | SINAPI | PEÇA CIRCULAR PRÉ-MOLDADA, VOLUME DE CONCRETO DE 10 A 30 LITROS, TAXA DE FIBRA DE POLIPROPILENO APROXIMADA DE 6 KG/M³. AF_03/2024_PS | Estruturas Pré-Fabricadas e Pré-Moldadas |  | m³ | 0.0154 | 0 | 4364.35 | 67.21
Composição Auxiliar | 97740 | SINAPI | PEÇA CIRCULAR PRÉ-MOLDADA, VOLUME DE CONCRETO ACIMA DE 100 LITROS, TAXA DE AÇO APROXIMADA DE 30KG/M³. AF_03/2024 98062 (ADAPTADO CONFORME DECRETO ESTADUAL 9900/2021) | Estruturas Pré-Fabricadas e Pré-Moldadas |  | m³ | 0.2373 | 0 | 2201.21 | 522.34
Insumo | 00043446 | SINAPI | ANEL EM CONCRETO ARMADO, PERFURADO, PARA FOSSAS SEPTICAS E SUMIDOUROS, SEM FUNDO, DIAMETRO INTERNO DE 2,00 M E ALTURA DE 0,50 M | Material |  | UN | 4 | 0 | 641.6 | 2566.4
Insumo | 0004 | AGETOP CIVIL | PEDREIRO | Mão de Obra |  | H | 1.0449 | 0 | 29.12 | 30.4275
Insumo | 0005 | AGETOP CIVIL | SERVENTE | Mão de Obra |  | H | 0.821 | 0 | 20.37 | 16.7238
[5 empty] | MO sem LS => | 330.86 | LS => | 0 | MO com LS => | 330.86
[5 empty] | Valor do BDI => | 0 |  | Valor com BDI => |  | 3431.44
2.7.3.3 | Código | Banco | Descrição | Tipo |  | Und | Quant. | Porcent. | Valor Unit | Total
Composição | 081938 | AGETOP CIVIL | JOELHO 90 GRAUS DIAMETRO 100 MM (ESGOTO) | 819 |  | Un | 1 |  | 31.05 | 31.05
Insumo | 0008 | AGETOP CIVIL | AJUDANTE | Mão de Obra |  | H | 0.45 | 0 | 22.31 | 10.0395
Insumo | H377 | AGETOP CIVIL | JOELHO 90 GRAUS DIAMETRO 100 mm (ESGOTO) | Material |  | un | 1 | 0 | 7.62 | 7.62
Insumo | 0011 | AGETOP CIVIL | ENCANADOR | Mão de Obra |  | H | 0.45 | 0 | 29.78 | 13.401
[5 empty] | MO sem LS => | 23.43 | LS => | 0 | MO com LS => | 23.43
[5 empty] | Valor do BDI => | 0 |  | Valor com BDI => |  | 31.05
2.7.3.4 | Código | Banco | Descrição | Tipo |  | Und | Quant. | Porcent. | Valor Unit | Total
Composição | 89854 | SINAPI | JOELHO 90 GRAUS, PVC, SERIE NORMAL, ESGOTO PREDIAL, DN 150 MM, JUNTA ELÁSTICA, FORNECIDO E INSTALADO EM SUBCOLETOR AÉREO DE ESGOTO SANITÁRIO. AF_08/2022. (ADAPTADO CONFORME DECRETO ESTADUAL 9900/2021) | INHI - INSTALAÇÕES HIDROS SANITÁRIAS |  | UN | 1 |  | 100.24 | 100.24
Insumo | 00020078 | SINAPI | PASTA LUBRIFICANTE PARA TUBOS E CONEXOES COM JUNTA ELASTICA, EMBALAGEM DE *400* GR (USO EM PVC, ACO, POLIETILENO E OUTROS) | Material |  | UN | 0.175 | 0 | 21.91 | 3.8342
Insumo | 00000305 | SINAPI | ANEL BORRACHA, PARA TUBO PVC, REDE COLETOR ESGOTO, DN 150 MM (NBR 7362) | Material |  | UN | 2 | 0 | 11.43 | 22.86
Insumo | 00020131 | SINAPI | JOELHO PVC LEVE, 90 GRAUS, DN 150 MM, PARA ESGOTO PREDIAL | Material |  | UN | 1 | 0 | 55.48 | 55.48
Insumo | 0005 | AGETOP CIVIL | SERVENTE | Mão de Obra |  | H | 0.3605 | 0 | 20.37 | 7.3434
Insumo | 0011 | AGETOP CIVIL | ENCANADOR | Mão de Obra |  | H | 0.3605 | 0 | 29.78 | 10.7357
[5 empty] | MO sem LS => | 18.07 | LS => | 0 | MO com LS => | 18.07
[5 empty] | Valor do BDI => | 0 |  | Valor com BDI => |  | 100.24
2.7.3.5 | Código | Banco | Descrição | Tipo |  | Und | Quant. | Porcent. | Valor Unit | Total
Composição | 89698 | SINAPI | JUNÇÃO SIMPLES, PVC, SERIE R, ÁGUA PLUVIAL, DN 150 X 150 MM, JUNTA ELÁSTICA, FORNECIDO E INSTALADO EM CONDUTORES VERTICAIS DE ÁGUAS PLUVIAIS. AF_06/2022 (ADAPTADO CONFORME DECRETO ESTADUAL 9900/2021) | Instalações Prediais de Águas Pluviais - Tubos, Conexões, Caixas e Ralos |  | UN | 1 |  | 282.84 | 282.84
Insumo | 00020146 | SINAPI | JUNCAO SIMPLES, PVC SERIE R, DN 150 X 150 MM, PARA ESGOTO PREDIAL | Material |  | UN | 1 | 0 | 204.18 | 204.18
Insumo | 0011 | AGETOP CIVIL | ENCANADOR | Mão de Obra |  | H | 0.6284 | 0 | 29.78 | 18.7138
Insumo | 0005 | AGETOP CIVIL | SERVENTE | Mão de Obra |  | H | 0.6284 | 0 | 20.37 | 12.8005
Insumo | 00000300 | SINAPI | ANEL BORRACHA, DN 150 MM, PARA TUBO SERIE REFORCADA ESGOTO PREDIAL | Material |  | UN | 3 | 0 | 13.8 | 41.4
Insumo | 00020078 | SINAPI | PASTA LUBRIFICANTE PARA TUBOS E CONEXOES COM JUNTA ELASTICA, EMBALAGEM DE *400* GR (USO EM PVC, ACO, POLIETILENO E OUTROS) | Material |  | UN | 0.2625 | 0 | 21.91 | 5.7514
[5 empty] | MO sem LS => | 31.51 | LS => | 0 | MO com LS => | 31.51
[5 empty] | Valor do BDI => | 0 |  | Valor com BDI => |  | 282.84
2.7.3.12 | Código | Banco | Descrição | Tipo |  | Und | Quant. | Porcent. | Valor Unit | Total
Composição | 104064 | SINAPI | CURVA LONGA, 90 GRAUS, PVC OCRE, JUNTA ELÁSTICA, DN 150 MM, PARA COLETOR PREDIAL DE ESGOTO. AF_06/2022. (ADAPTADO CONFORME DECRETO ESTADUAL 9900/2021) | LIPR - LIGAÇÕES PREDIAIS ÁGUA/ESGOTO/ENERGIA/TELEFONE |  | UN | 1 |  | 266.23 | 266.23
Insumo | 00000305 | SINAPI | ANEL BORRACHA, PARA TUBO PVC, REDE COLETOR ESGOTO, DN 150 MM (NBR 7362) | Material |  | UN | 1 | 0 | 11.43 | 11.43
Insumo | 00020078 | SINAPI | PASTA LUBRIFICANTE PARA TUBOS E CONEXOES COM JUNTA ELASTICA, EMBALAGEM DE *400* GR (USO EM PVC, ACO, POLIETILENO E OUTROS) | Material |  | UN | 0.0875 | 0 | 21.91 | 1.9171
Insumo | 0011 | AGETOP CIVIL | ENCANADOR | Mão de Obra |  | H | 0.2631 | 0 | 29.78 | 7.8351
Insumo | 0005 | AGETOP CIVIL | SERVENTE | Mão de Obra |  | H | 0.0842 | 0 | 20.37 | 1.7152
Insumo | 00001865 | SINAPI | CURVA LONGA PVC, PB, JE, 90 GRAUS, DN 150 MM, PARA REDE COLETORA ESGOTO (NBR 10569) | Material |  | UN | 1 | 0 | 243.35 | 243.35
[5 empty] | MO sem LS => | 9.54 | LS => | 0 | MO com LS => | 9.54
[5 empty] | Valor do BDI => | 0 |  | Valor com BDI => |  | 266.23
2.7.3.13 | Código | Banco | Descrição | Tipo |  | Und | Quant. | Porcent. | Valor Unit | Total
Composição | 89531 | SINAPI | JOELHO 45 GRAUS, PVC, SERIE R, ÁGUA PLUVIAL, DN 100 MM, JUNTA ELÁSTICA, FORNECIDO E INSTALADO EM RAMAL DE ENCAMINHAMENTO. AF_06/2022. (ADAPTADO CONFORME DECRETO ESTADUAL 9900/2021) | INHI - INSTALAÇÕES HIDROS SANITÁRIAS |  | UN | 1 |  | 41.9 | 41.9
Insumo | 0011 | AGETOP CIVIL | ENCANADOR | Mão de Obra |  | H | 0.1288 | 0 | 29.78 | 3.8357
Insumo | 0008 | AGETOP CIVIL | AJUDANTE | Mão de Obra |  | H | 0.1288 | 0 | 22.31 | 2.8735
Insumo | 00020151 | SINAPI | JOELHO, PVC SERIE R, 45 GRAUS, DN 100 MM, PARA ESGOTO OU AGUAS PLUVIAIS PREDIAIS | Material |  | UN | 1 | 0 | 24.99 | 24.99
Insumo | 00020078 | SINAPI | PASTA LUBRIFICANTE PARA TUBOS E CONEXOES COM JUNTA ELASTICA, EMBALAGEM DE *400* GR (USO EM PVC, ACO, POLIETILENO E OUTROS) | Material |  | UN | 0.115 | 0 | 21.91 | 2.5196
Insumo | 00000299 | SINAPI | ANEL BORRACHA, DN 100 MM, PARA TUBO SERIE REFORCADA ESGOTO PREDIAL | Material |  | UN | 2 | 0 | 3.85 | 7.7
[5 empty] | MO sem LS => | 6.7 | LS => | 0 | MO com LS => | 6.7
[5 empty] | Valor do BDI => | 0 |  | Valor com BDI => |  | 41.9
2.7.3.14 | Código | Banco | Descrição | Tipo |  | Und | Quant. | Porcent. | Valor Unit | Total
Composição | 89855 | SINAPI | JOELHO 45 GRAUS, PVC, SERIE NORMAL, ESGOTO PREDIAL, DN 150 MM, JUNTA ELÁSTICA, FORNECIDO E INSTALADO EM SUBCOLETOR AÉREO DE ESGOTO SANITÁRIO. AF_08/2022 (ADAPTADO CONFORME DECRETO ESTADUAL 9900/2021) | Instalações Prediais de Esgoto - Tubos e Conexões |  | UN | 1 |  | 117.96 | 117.96
Insumo | 00037952 | SINAPI | JOELHO PVC, SOLDAVEL, PB, 45 GRAUS, DN 150 MM, PARA ESGOTO PREDIAL | Material |  | UN | 1 | 0 | 73.2 | 73.2
Insumo | 00020078 | SINAPI | PASTA LUBRIFICANTE PARA TUBOS E CONEXOES COM JUNTA ELASTICA, EMBALAGEM DE *400* GR (USO EM PVC, ACO, POLIETILENO E OUTROS) | Material |  | UN | 0.175 | 0 | 21.91 | 3.8342
Insumo | 00000305 | SINAPI | ANEL BORRACHA, PARA TUBO PVC, REDE COLETOR ESGOTO, DN 150 MM (NBR 7362) | Material |  | UN | 2 | 0 | 11.43 | 22.86
Insumo | 0011 | AGETOP CIVIL | ENCANADOR | Mão de Obra |  | H | 0.3605 | 0 | 29.78 | 10.7357
Insumo | 0005 | AGETOP CIVIL | SERVENTE | Mão de Obra |  | H | 0.3605 | 0 | 20.37 | 7.3434
[5 empty] | MO sem LS => | 18.07 | LS => | 0 | MO com LS => | 18.07
[5 empty] | Valor do BDI => | 0 |  | Valor com BDI => |  | 117.96
2.7.3.15 | Código | Banco | Descrição | Tipo |  | Und | Quant. | Porcent. | Valor Unit | Total
Composição | 89522 | SINAPI | JOELHO 90 GRAUS, PVC, SERIE R, ÁGUA PLUVIAL, DN 75 MM, JUNTA ELÁSTICA, FORNECIDO E INSTALADO EM RAMAL DE ENCAMINHAMENTO. AF_06/2022. (Adaptado conforme Decreto Estadual 9900/2021) | INHI - INSTALAÇÕES HIDROS SANITÁRIAS |  | UN | 1 |  | 33.97 | 33.97
Insumo | 00020156 | SINAPI | JOELHO, PVC SERIE R, 90 GRAUS, DN 75 MM, PARA ESGOTO OU AGUAS PLUVIAIS PREDIAIS | Material |  | UN | 1 | 0 | 21.52 | 21.52
Insumo | 00020078 | SINAPI | PASTA LUBRIFICANTE PARA TUBOS E CONEXOES COM JUNTA ELASTICA, EMBALAGEM DE *400* GR (USO EM PVC, ACO, POLIETILENO E OUTROS) | Material |  | UN | 0.075 | 0 | 21.91 | 1.6433
Insumo | 0008 | AGETOP CIVIL | AJUDANTE | Mão de Obra |  | H | 0.0941 | 0 | 22.31 | 2.0994
Insumo | 0011 | AGETOP CIVIL | ENCANADOR | Mão de Obra |  | H | 0.0941 | 0 | 29.78 | 2.8023
Insumo | 00000298 | SINAPI | ANEL BORRACHA, DN 75 MM, PARA TUBO SERIE REFORCADA ESGOTO PREDIAL | Material |  | UN | 2 | 0 | 2.96 | 5.92
[5 empty] | MO sem LS => | 4.89 | LS => | 0 | MO com LS => | 4.89
[5 empty] | Valor do BDI => | 0 |  | Valor com BDI => |  | 33.97
2.7.3.16 | Código | Banco | Descrição | Tipo |  | Und | Quant. | Porcent. | Valor Unit | Total
Composição | 89529 | SINAPI | JOELHO 90 GRAUS, PVC, SERIE R, ÁGUA PLUVIAL, DN 100 MM, JUNTA ELÁSTICA, FORNECIDO E INSTALADO EM RAMAL DE ENCAMINHAMENTO. AF_06/2022. (ADAPTADO CONFORME DECRETO ESTADUAL 9900/2021) | INHI - INSTALAÇÕES HIDROS SANITÁRIAS |  | UN | 1 |  | 57.18 | 57.18
Insumo | 00020078 | SINAPI | PASTA LUBRIFICANTE PARA TUBOS E CONEXOES COM JUNTA ELASTICA, EMBALAGEM DE *400* GR (USO EM PVC, ACO, POLIETILENO E OUTROS) | Material |  | UN | 0.115 | 0 | 21.91 | 2.5196
Insumo | 0011 | AGETOP CIVIL | ENCANADOR | Mão de Obra |  | H | 0.1288 | 0 | 29.78 | 3.8357
Insumo | 0008 | AGETOP CIVIL | AJUDANTE | Mão de Obra |  | H | 0.1288 | 0 | 22.31 | 2.8735
Insumo | 00020157 | SINAPI | JOELHO, PVC SERIE R, 90 GRAUS, DN 100 MM, PARA ESGOTO OU AGUAS PLUVIAIS PREDIAIS | Material |  | UN | 1 | 0 | 33.71 | 33.71
Insumo | 00000301 | SINAPI | ANEL BORRACHA PARA TUBO ESGOTO PREDIAL, DN 100 MM (NBR 5688) | Material |  | UN | 2 | 0 | 3.28 | 6.56
Insumo | 00000299 | SINAPI | ANEL BORRACHA, DN 100 MM, PARA TUBO SERIE REFORCADA ESGOTO PREDIAL | Material |  | UN | 2 | 0 | 3.85 | 7.7
[5 empty] | MO sem LS => | 6.7 | LS => | 0 | MO com LS => | 6.7
[5 empty] | Valor do BDI => | 0 |  | Valor com BDI => |  | 57.18
2.7.3.17 | Código | Banco | Descrição | Tipo |  | Und | Quant. | Porcent. | Valor Unit | Total
Composição | 89567 | SINAPI | JUNÇÃO SIMPLES, PVC, SERIE R, ÁGUA PLUVIAL, DN 100 X 100 MM, JUNTA ELÁSTICA, FORNECIDO E INSTALADO EM RAMAL DE ENCAMINHAMENTO. AF_06/2022. (ADAPTADO CONFORME DECRETO ESTADUAL 9900/2021) | INHI - INSTALAÇÕES HIDROS SANITÁRIAS |  | UN | 1 |  | 87.78 | 87.78
Insumo | 00020144 | SINAPI | JUNCAO SIMPLES, PVC SERIE R, DN 100 X 100 MM, PARA ESGOTO OU AGUAS PLUVIAIS PREDIAIS | Material |  | UN | 1 | 0 | 63.52 | 63.52
Insumo | 00020078 | SINAPI | PASTA LUBRIFICANTE PARA TUBOS E CONEXOES COM JUNTA ELASTICA, EMBALAGEM DE *400* GR (USO EM PVC, ACO, POLIETILENO E OUTROS) | Material |  | UN | 0.1725 | 0 | 21.91 | 3.7795
Insumo | 0011 | AGETOP CIVIL | ENCANADOR | Mão de Obra |  | H | 0.1717 | 0 | 29.78 | 5.1132
Insumo | 00000299 | SINAPI | ANEL BORRACHA, DN 100 MM, PARA TUBO SERIE REFORCADA ESGOTO PREDIAL | Material |  | UN | 3 | 0 | 3.85 | 11.55
Insumo | 0008 | AGETOP CIVIL | AJUDANTE | Mão de Obra |  | H | 0.1717 | 0 | 22.31 | 3.8306
[5 empty] | MO sem LS => | 8.94 | LS => | 0 | MO com LS => | 8.94
[5 empty] | Valor do BDI => | 0 |  | Valor com BDI => |  | 87.78
2.7.3.18 | Código | Banco | Descrição | Tipo |  | Und | Quant. | Porcent. | Valor Unit | Total
Composição | 104174 | SINAPI | JUNÇÃO SIMPLES, PVC, SERIE R, ÁGUA PLUVIAL, DN 150 X 100 MM, JUNTA ELÁSTICA, FORNECIDO E INSTALADO EM RAMAL DE ENCAMINHAMENTO. AF_06/2022. (ADAPTADO CONFORME DECRETO ESTADUAL 9900/2021) | INHI - INSTALAÇÕES HIDROS SANITÁRIAS |  | UN | 1 |  | 221.44 | 221.44
Insumo | 0011 | AGETOP CIVIL | ENCANADOR | Mão de Obra |  | H | 0.3179 | 0 | 29.78 | 9.4671
Insumo | 0008 | AGETOP CIVIL | AJUDANTE | Mão de Obra |  | H | 0.3179 | 0 | 22.31 | 7.0923
Insumo | 00020078 | SINAPI | PASTA LUBRIFICANTE PARA TUBOS E CONEXOES COM JUNTA ELASTICA, EMBALAGEM DE *400* GR (USO EM PVC, ACO, POLIETILENO E OUTROS) | Material |  | UN | 0.2325 | 0 | 21.91 | 5.0941
Insumo | 00000299 | SINAPI | ANEL BORRACHA, DN 100 MM, PARA TUBO SERIE REFORCADA ESGOTO PREDIAL | Material |  | UN | 1 | 0 | 3.85 | 3.85
Insumo | 00020145 | SINAPI | JUNCAO SIMPLES, PVC SERIE R, DN 150 X 100 MM, PARA ESGOTO OU AGUAS PLUVIAIS PREDIAIS | Material |  | UN | 1 | 0 | 168.35 | 168.35
Insumo | 00000300 | SINAPI | ANEL BORRACHA, DN 150 MM, PARA TUBO SERIE REFORCADA ESGOTO PREDIAL | Material |  | UN | 2 | 0 | 13.8 | 27.6
[5 empty] | MO sem LS => | 16.55 | LS => | 0 | MO com LS => | 16.55
[5 empty] | Valor do BDI => | 0 |  | Valor com BDI => |  | 221.44
2.7.3.21 | Código | Banco | Descrição | Tipo |  | Und | Quant. | Porcent. | Valor Unit | Total
Composição | 00157 | Próprio | CÓPIA DE SINAPI (104170) - LUVA SIMPLES, PVC, SERIE R, ESGOTO, DN 150 MM, JUNTA ELÁSTICA, FORNECIDO E INSTALADO EM RAMAL DE ENCAMINHAMENTO. AF_06/2022. (ADAPTADO CONFORME DECRETO ESTADUAL 9900/2021) | INHI - INSTALAÇÕES HIDROS SANITÁRIAS |  | UN | 1 |  | 75.59 | 75.59
Insumo | 0011 | AGETOP CIVIL | ENCANADOR | Mão de Obra |  | H | 0.1734 | 0 | 29.78 | 5.1639
Insumo | H214 | AGETOP CIVIL | SOLUCAO LIMPADORA 1000 CM3 (FRASCO PLASTICO) | Material |  | un | 0.05 | 0 | 50.62 | 2.531
Insumo | 00020078 | SINAPI | PASTA LUBRIFICANTE PARA TUBOS E CONEXOES COM JUNTA ELASTICA, EMBALAGEM DE *400* GR (USO EM PVC, ACO, POLIETILENO E OUTROS) | Material |  | UN | 0.0875 | 0 | 21.91 | 1.9171
Insumo | 00000300 | SINAPI | ANEL BORRACHA, DN 150 MM, PARA TUBO SERIE REFORCADA ESGOTO PREDIAL | Material |  | UN | 1 | 0 | 13.8 | 13.8
Insumo | 00020171 | SINAPI | LUVA SIMPLES, PVC SERIE R, 150 MM, PARA ESGOTO OU AGUAS PLUVIAIS PREDIAIS | Material |  | UN | 1 | 0 | 46.7 | 46.7
Insumo | H112 | AGETOP CIVIL | ADESIVO PLASTICO - FRASCO 850 G | Material |  | un | 0.0306 | 0 | 64.17 | 1.9636
Insumo | 0005 | AGETOP CIVIL | SERVENTE | Mão de Obra |  | H | 0.1734 | 0 | 20.37 | 3.5322
[5 empty] | MO sem LS => | 8.69 | LS => | 0 | MO com LS => | 8.69
[5 empty] | Valor do BDI => | 0 |  | Valor com BDI => |  | 75.59
2.7.3.25 | Código | Banco | Descrição | Tipo |  | Und | Quant. | Porcent. | Valor Unit | Total
Composição | 46.05.060 | CPOS/CDHU | TUBO PVC RÍGIDO, TIPO COLETOR ESGOTO, JUNTA ELÁSTICA, DN= 250 MM, INCLUSIVE CONEXÕES. (ADAPTADO CONFORME DECRETO ESTADUAL 9900/2021) | 46.05 |  | m | 1 |  | 244.78 | 244.78
Insumo | 0011 | AGETOP CIVIL | ENCANADOR | Mão de Obra |  | H | 0.5 | 0 | 29.78 | 14.89
Insumo | O.02.000.062585 | CPOS/CDHU | TUBO DE PVC RÍGIDO TIPO COLETOR ESGOTO, DN= 250MM | Material |  | m | 1.05 | 0 | 197.7 | 207.585
Insumo | 0008 | AGETOP CIVIL | AJUDANTE | Mão de Obra |  | H | 1 | 0 | 22.31 | 22.31
[5 empty] | MO sem LS => | 37.2 | LS => | 0 | MO com LS => | 37.2
[5 empty] | Valor do BDI => | 0 |  | Valor com BDI => |  | 244.78
2.7.3.26 | Código | Banco | Descrição | Tipo |  | Und | Quant. | Porcent. | Valor Unit | Total
Composição | 00160 | Próprio | CÓPIA DE SINAPI (104173) - REDUÇÃO EXCÊNTRICA, PVC, ESGOTO, DN 150 X 100 MM, JUNTA ELÁSTICA, FORNECIDO E INSTALADO EM RAMAL DE ENCAMINHAMENTO. (ADAPTADO CONFORME DECRETO ESTADUAL 9900/2021) | INHI - INSTALAÇÕES HIDROS SANITÁRIAS |  | UN | 1 |  | 82.84 | 82.84
Insumo | 00020047 | SINAPI | REDUCAO EXCENTRICA PVC, SERIE R, DN 150 X 100 MM, PARA ESGOTO OU AGUAS PLUVIAIS PREDIAIS | Material |  | UN | 1 | 0 | 54.41 | 54.41
Insumo | 00000300 | SINAPI | ANEL BORRACHA, DN 150 MM, PARA TUBO SERIE REFORCADA ESGOTO PREDIAL | Material |  | UN | 1 | 0 | 13.8 | 13.8
Insumo | 0005 | AGETOP CIVIL | SERVENTE | Mão de Obra |  | H | 0.1518 | 0 | 20.37 | 3.0922
Insumo | 00020078 | SINAPI | PASTA LUBRIFICANTE PARA TUBOS E CONEXOES COM JUNTA ELASTICA, EMBALAGEM DE *400* GR (USO EM PVC, ACO, POLIETILENO E OUTROS) | Material |  | UN | 0.145 | 0 | 21.91 | 3.177
Insumo | 00000299 | SINAPI | ANEL BORRACHA, DN 100 MM, PARA TUBO SERIE REFORCADA ESGOTO PREDIAL | Material |  | UN | 1 | 0 | 3.85 | 3.85
Insumo | 0011 | AGETOP CIVIL | ENCANADOR | Mão de Obra |  | H | 0.1518 | 0 | 29.78 | 4.5206
[5 empty] | MO sem LS => | 7.61 | LS => | 0 | MO com LS => | 7.61
[5 empty] | Valor do BDI => | 0 |  | Valor com BDI => |  | 82.84
2.7.4.6 | Código | Banco | Descrição | Tipo |  | Und | Quant. | Porcent. | Valor Unit | Total
Composição | 085041 | AGETOP CIVIL | MANOMETRO - 0 A 10 KG/CM2 | 850 |  | Un | 1 |  | 192.5 | 192.5
Insumo | 0008 | AGETOP CIVIL | AJUDANTE | Mão de Obra |  | H | 0.65 | 0 | 22.31 | 14.5015
Insumo | H689 | AGETOP CIVIL | FITA VEDAROSCA 18 MM | Material |  | m | 0.2 | 0 | 0.38 | 0.076
Insumo | 0011 | AGETOP CIVIL | ENCANADOR | Mão de Obra |  | H | 0.65 | 0 | 29.78 | 19.357
Insumo | H625 | AGETOP CIVIL | MANOMETRO - 0 A 10 KG/CM2 | Material |  | un | 1 | 0 | 158.58 | 158.58
[5 empty] | MO sem LS => | 33.85 | LS => | 0 | MO com LS => | 33.85
[5 empty] | Valor do BDI => | 0 |  | Valor com BDI => |  | 192.5
2.7.4.7 | Código | Banco | Descrição | Tipo |  | Und | Quant. | Porcent. | Valor Unit | Total
Composição | 085039 | AGETOP CIVIL | PRESSOSTATO 50 A 80 PSI | 850 |  | Un | 1 |  | 146.6 | 146.6
Insumo | H624 | AGETOP CIVIL | PRESSOSTATO 50 A 80 PSI | Material |  | un | 1 | 0 | 112.68 | 112.68
Insumo | H689 | AGETOP CIVIL | FITA VEDAROSCA 18 MM | Material |  | m | 0.2 | 0 | 0.38 | 0.076
Insumo | 0008 | AGETOP CIVIL | AJUDANTE | Mão de Obra |  | H | 0.65 | 0 | 22.31 | 14.5015
Insumo | 0011 | AGETOP CIVIL | ENCANADOR | Mão de Obra |  | H | 0.65 | 0 | 29.78 | 19.357
[5 empty] | MO sem LS => | 33.85 | LS => | 0 | MO com LS => | 33.85
[5 empty] | Valor do BDI => | 0 |  | Valor com BDI => |  | 146.6
2.7.4.8 | Código | Banco | Descrição | Tipo |  | Und | Quant. | Porcent. | Valor Unit | Total
Composição | 085079 | AGETOP CIVIL | VÁLVULA DE RETENÇÃO VERTICAL 2.1/2" | 850 |  | Un | 1 |  | 380.45 | 380.45
Insumo | H689 | AGETOP CIVIL | FITA VEDAROSCA 18 MM | Material |  | m | 1 | 0 | 0.38 | 0.38
Insumo | 0008 | AGETOP CIVIL | AJUDANTE | Mão de Obra |  | H | 1.15 | 0 | 22.31 | 25.6565
Insumo | 0011 | AGETOP CIVIL | ENCANADOR | Mão de Obra |  | H | 1.15 | 0 | 29.78 | 34.247
Insumo | H602 | AGETOP CIVIL | VÁLVULA DE RETENÇÃO VERTICAL 2.1/2" | Material |  | un | 1 | 0 | 320.18 | 320.18
[5 empty] | MO sem LS => | 59.89 | LS => | 0 | MO com LS => | 59.89
[5 empty] | Valor do BDI => | 0 |  | Valor com BDI => |  | 380.45
2.7.4.10 | Código | Banco | Descrição | Tipo |  | Und | Quant. | Porcent. | Valor Unit | Total
Composição | 085065 | AGETOP CIVIL | COTOVELO FERRO GALVANIZADO 45º X 2.1/2" | 850 |  | Un | 1 |  | 112.39 | 112.39
Insumo | 0011 | AGETOP CIVIL | ENCANADOR | Mão de Obra |  | H | 0.8 | 0 | 29.78 | 23.824
Insumo | H689 | AGETOP CIVIL | FITA VEDAROSCA 18 MM | Material |  | m | 2 | 0 | 0.38 | 0.76
Insumo | H637 | AGETOP CIVIL | COTOVELO FERRO GALVANIZADO 45º X 2.1/2" | Material |  | un | 1 | 0 | 69.97 | 69.97
Insumo | 0008 | AGETOP CIVIL | AJUDANTE | Mão de Obra |  | H | 0.8 | 0 | 22.31 | 17.848
[5 empty] | MO sem LS => | 41.66 | LS => | 0 | MO com LS => | 41.66
[5 empty] | Valor do BDI => | 0 |  | Valor com BDI => |  | 112.39
2.7.4.11 | Código | Banco | Descrição | Tipo |  | Und | Quant. | Porcent. | Valor Unit | Total
Composição | 082376 | AGETOP CIVIL | TUBO FERRO GALVANIZADO 1.1/4" | 823 |  | m | 1 |  | 73.39 | 73.39
Insumo | H694 | AGETOP CIVIL | TUBO FERRO GALVANIZADO 1.1/4" | Material |  | m | 1.01 | 0 | 46.51 | 46.9751
Insumo | 0008 | AGETOP CIVIL | AJUDANTE | Mão de Obra |  | H | 0.5 | 0 | 22.31 | 11.155
Insumo | H689 | AGETOP CIVIL | FITA VEDAROSCA 18 MM | Material |  | m | 1.01 | 0 | 0.38 | 0.3838
Insumo | 0011 | AGETOP CIVIL | ENCANADOR | Mão de Obra |  | H | 0.5 | 0 | 29.78 | 14.89
[5 empty] | MO sem LS => | 26.04 | LS => | 0 | MO com LS => | 26.04
[5 empty] | Valor do BDI => | 0 |  | Valor com BDI => |  | 73.39
2.7.4.12 | Código | Banco | Descrição | Tipo |  | Und | Quant. | Valor Unit | Total
Composição | 13002 | ORSE | MOTOBOMBA PARA INCÊNDIO, MOTOR COMBUSTÃO, TRIFÁSICO 13,0CV. (ADAPTADO CONFORME DECRETO ESTADUAL 9900/2021) | Fornecimento de Bombas e Válvulas de Pé |  | un | 1 | 16183.22 | 16183.22
Item | Código | Banco | Descrição | Tipo |  | Und | Quant. | Valor Unit | Total
Insumo | 0012 | AGETOP CIVIL | ELETRICISTA | Mão de Obra |  | H | 1 | 29.48 | 29,48
Insumo | 13737 | ORSE | Motobomba Centro Monoestágio P/ incêndio Serie SH Modelo BPI-22 R, 3600, 13,0CV, motor combust. Trifásica. Schneider ou similar | Material |  | un | 1 | 16113 | 16.113,00
Insumo | 0005 | AGETOP CIVIL | SERVENTE | Mão de Obra |  | H | 2 | 20.37 | 40,74
Detalhamento de Cálculo ORSE
Item | Código | Banco | Descrição | Tipo |  | Und | Quant. | Valor Unit | Total
Insumo | 0012 | AGETOP CIVIL | ELETRICISTA | Mão de Obra |  | H | 1 | 29.48 | 29,48
Insumo | 13737 | ORSE | Motobomba Centro Monoestágio P/ incêndio Serie SH Modelo BPI-22 R, 3600, 13,0CV, motor combust. Trifásica. Schneider ou similar | Material |  | un | 1 | 16113 | 16.113,00
Insumo | 0005 | AGETOP CIVIL | SERVENTE | Mão de Obra |  | H | 2 | 20.37 | 40,74
|  |  |  | MO sem LS => | 70.22 | LS => | 0 | MO com LS => | 70.22
|  |  |  | Valor do BDI => | 0 |  | Valor com BDI => |  | 16183.22
2.7.4.13 | Código | Banco | Descrição | Tipo |  | Und | Quant. | Valor Unit | Total
Composição | 13001 | ORSE | MOTOBOMA PARA INCÊNDIO, TRIFÁSICO, 12,5 CV - 3,0/ 220/380 | Fornecimento de Bombas e Válvulas de Pé |  | un | 1 | 13260.99 | 13260.99
Item | Código | Banco | Descrição | Tipo |  | Und | Quant. | Valor Unit | Total
Insumo | 13736 | ORSE | Motobomba Cento Monoestágio P/ incêndio 12,5 CV - 3,0/ 220/380 v. Modelo BPI - 22 R, Trifásica Schneider ou similar | Material |  | un | 1 | 13190.77 | 13.190,77
Insumo | 0005 | AGETOP CIVIL | SERVENTE | Mão de Obra |  | H | 2 | 20.37 | 40,74
Insumo | 0012 | AGETOP CIVIL | ELETRICISTA | Mão de Obra |  | H | 1 | 29.48 | 29,48
Detalhamento de Cálculo ORSE
Item | Código | Banco | Descrição | Tipo |  | Und | Quant. | Valor Unit | Total
Insumo | 13736 | ORSE | Motobomba Cento Monoestágio P/ incêndio 12,5 CV - 3,0/ 220/380 v. Modelo BPI - 22 R, Trifásica Schneider ou similar | Material |  | un | 1 | 13190.77 | 13.190,77
Insumo | 0005 | AGETOP CIVIL | SERVENTE | Mão de Obra |  | H | 2 | 20.37 | 40,74
Insumo | 0012 | AGETOP CIVIL | ELETRICISTA | Mão de Obra |  | H | 1 | 29.48 | 29,48
|  |  |  | MO sem LS => | 70.22 | LS => | 0 | MO com LS => | 70.22
|  |  |  | Valor do BDI => | 0 |  | Valor com BDI => |  | 13260.99
2.7.4.14 | Código | Banco | Descrição | Tipo |  | Und | Quant. | Valor Unit | Total
Composição | 13777 | ORSE | BOMBA PARA INCÊNDIO JOCKEY 1/2 CV. (ADAPTADO CONFORME DECRETO ESTADUAL 9900/2021) | Aparelhos, Utensílios e Equipamentos Elétricos |  | un | 1 | 3489.07 | 3489.07
Item | Código | Banco | Descrição | Tipo |  | Und | Quant. | Valor Unit | Total
Insumo | 0012 | AGETOP CIVIL | ELETRICISTA | Mão de Obra |  | H | 1 | 29.48 | 29,48
Insumo | 0005 | AGETOP CIVIL | SERVENTE | Mão de Obra |  | H | 2 | 20.37 | 40,74
Insumo | 14579 | ORSE | Bomba para incêndio jockey, modelo BT4-0505E7 1/2 cv ou similar | Equipamento |  | un | 1 | 3389.07 | 3.389,07
Insumo | 0011 | AGETOP CIVIL | ENCANADOR | Mão de Obra |  | H | 1 | 29.78 | 29,78
Detalhamento de Cálculo ORSE
Item | Código | Banco | Descrição | Tipo |  | Und | Quant. | Valor Unit | Total
Insumo | 0012 | AGETOP CIVIL | ELETRICISTA | Mão de Obra |  | H | 1 | 29.48 | 29,48
Insumo | 0005 | AGETOP CIVIL | SERVENTE | Mão de Obra |  | H | 2 | 20.37 | 40,74
Insumo | 14579 | ORSE | Bomba para incêndio jockey, modelo BT4-0505E7 1/2 cv ou similar | Equipamento |  | un | 1 | 3389.07 | 3.389,07
Insumo | 0011 | AGETOP CIVIL | ENCANADOR | Mão de Obra |  | H | 1 | 29.78 | 29,78
|  |  |  | MO sem LS => | 100 | LS => | 0 | MO com LS => | 100
|  |  |  | Valor do BDI => | 0 |  | Valor com BDI => |  | 3489.07
2.7.4.15 | Código | Banco | Descrição | Tipo |  | Und | Quant. | Porcent. | Valor Unit | Total
Composição | 082375 | AGETOP CIVIL | TUBO FERRO GALVANIZADO 1" | 823 |  | m | 1 |  | 50.84 | 50.84
Insumo | H689 | AGETOP CIVIL | FITA VEDAROSCA 18 MM | Material |  | m | 0.81 | 0 | 0.38 | 0.3078
Insumo | 0008 | AGETOP CIVIL | AJUDANTE | Mão de Obra |  | H | 0.33 | 0 | 22.31 | 7.3623
Insumo | 0011 | AGETOP CIVIL | ENCANADOR | Mão de Obra |  | H | 0.33 | 0 | 29.78 | 9.8274
Insumo | H693 | AGETOP CIVIL | TUBO FERRO GALVANIZADO 1" | Material |  | m | 1.01 | 0 | 33.03 | 33.3603
[5 empty] | MO sem LS => | 17.18 | LS => | 0 | MO com LS => | 17.18
[5 empty] | Valor do BDI => | 0 |  | Valor com BDI => |  | 50.84
2.7.4.16 | Código | Banco | Descrição | Tipo |  | Und | Quant. | Porcent. | Valor Unit | Total
Composição | 082373 | AGETOP CIVIL | TUBO FERRO GALVANIZADO 1/2" | 823 |  | m | 1 |  | 39.82 | 39.82
Insumo | H691 | AGETOP CIVIL | TUBO FERRO GALVANIZADO 1/2" | Material |  | m | 1.01 | 0 | 25.36 | 25.6136
Insumo | H689 | AGETOP CIVIL | FITA VEDAROSCA 18 MM | Material |  | m | 0.4 | 0 | 0.38 | 0.152
Insumo | 0011 | AGETOP CIVIL | ENCANADOR | Mão de Obra |  | H | 0.27 | 0 | 29.78 | 8.0406
Insumo | 0008 | AGETOP CIVIL | AJUDANTE | Mão de Obra |  | H | 0.27 | 0 | 22.31 | 6.0237
[5 empty] | MO sem LS => | 14.06 | LS => | 0 | MO com LS => | 14.06
[5 empty] | Valor do BDI => | 0 |  | Valor com BDI => |  | 39.82
2.7.4.18 | Código | Banco | Descrição | Tipo |  | Und | Quant. | Porcent. | Valor Unit | Total
Composição | 93059 | SINAPI | CONECTOR EM BRONZE/LATÃO, DN 28 MM X 1/2", SEM ANEL DE SOLDA, BOLSA X ROSCA F, INSTALADO EM PRUMADA DE HIDRÁULICA PREDIAL - FORNECIMENTO E INSTALAÇÃO. AF_04/2022. (ADAPTADO CONFORME DECRETO ESTADUAL 9900/2021) | INHI - INSTALAÇÕES HIDROS SANITÁRIAS |  | UN | 1 |  | 28.35 | 28.35
Insumo | 00038383 | SINAPI | LIXA D'AGUA EM FOLHA, GRAO 100 | Material |  | UN | 0.0255 | 0 | 2.06 | 0.05253
Insumo | 0008 | AGETOP CIVIL | AJUDANTE | Mão de Obra |  | H | 0.0742 | 0 | 22.31 | 1.6554
Insumo | H689 | AGETOP CIVIL | FITA VEDAROSCA 18 MM | Material |  | m | 0.21 | 0 | 0.38 | 0.0798
Insumo | 00039865 | SINAPI | CONECTOR BRONZE/LATAO (REF 603) SEM ANEL DE SOLDA, BOLSA X ROSCA F, 28 MM X 1/2" | Material |  | UN | 1 | 0 | 23.46 | 23.46
Insumo | 0011 | AGETOP CIVIL | ENCANADOR | Mão de Obra |  | H | 0.0742 | 0 | 29.78 | 2.2097
Insumo | 00012732 | SINAPI | SOLDA ESTANHO/COBRE PARA CONEXOES DE COBRE, FIO 2,5 MM, CARRETEL 500 GR (SEM CHUMBO) | Material |  | UN | 0.0032 | 0 | 276.93 | 0.88618
Insumo | 00039897 | SINAPI | PASTA PARA SOLDA DE TUBOS E CONEXOES DE COBRE (EMBALAGEM COM 250 G) | Material |  | UN | 0.0008 | 0 | 50.77 | 0.040616
[5 empty] | MO sem LS => | 3.85 | LS => | 0 | MO com LS => | 3.85
[5 empty] | Valor do BDI => | 0 |  | Valor com BDI => |  | 28.35
2.7.4.19 | Código | Banco | Descrição | Tipo |  | Und | Quant. | Valor Unit | Total
Composição | 12879 | ORSE | CONECTOR DE LATÃO, COBRE OU BRONZE, D = 66MM x 2.1/2". (ADAPTADO CONFORME DECRETO ESTADUAL 9900/2021) | Tubos e Conexões de Cobre Soldáveis e Roscáveis |  | un | 1 | 314.17 | 314.17
Item | Código | Banco | Descrição | Tipo |  | Und | Quant. | Valor Unit | Total
Insumo | 13640 | ORSE | Conector de latão, cobre ou bronze d = 66mm x 2.1/2" | Material |  | un | 1 | 298.75 | 298,75
Insumo | 2023 | ORSE | Solda branca preparada 30/70 | Material |  | kg | 0.01 | 26.49 | 0,26
Insumo | 0008 | AGETOP CIVIL | AJUDANTE | Mão de Obra |  | H | 0.29 | 22.31 | 6,46
Insumo | 0011 | AGETOP CIVIL | ENCANADOR | Mão de Obra |  | H | 0.29 | 29.78 | 8,63
Insumo | 1704 | ORSE | Pasta p/ soldar | Material |  | kg | 0.0015 | 50 | 0,07
Detalhamento de Cálculo ORSE
Item | Código | Banco | Descrição | Tipo |  | Und | Quant. | Valor Unit | Total
Insumo | 13640 | ORSE | Conector de latão, cobre ou bronze d = 66mm x 2.1/2" | Material |  | un | 1 | 298.75 | 298,75
Insumo | 2023 | ORSE | Solda branca preparada 30/70 | Material |  | kg | 0.01 | 26.49 | 0,26
Insumo | 0008 | AGETOP CIVIL | AJUDANTE | Mão de Obra |  | H | 0.29 | 22.31 | 6,46
Insumo | 0011 | AGETOP CIVIL | ENCANADOR | Mão de Obra |  | H | 0.29 | 29.78 | 8,63
Insumo | 1704 | ORSE | Pasta p/ soldar | Material |  | kg | 0.0015 | 50 | 0,07
|  |  |  | MO sem LS => | 15.09 | LS => | 0 | MO com LS => | 15.09
|  |  |  | Valor do BDI => | 0 |  | Valor com BDI => |  | 314.17
2.7.4.20 | Código | Banco | Descrição | Tipo |  | Und | Quant. | Porcent. | Valor Unit | Total
Composição | 46.18.100 | CPOS/CDHU | FLANGE AVULSO EM FERRO FUNDIDO, CLASSE PN-10, DN= 100MM. (ADAPTADO CONFORME DECRETO ESTADUAL 9900/2021) | 46.18 |  | un | 1 |  | 218.22 | 218.22
Insumo | O.05.000.061017 | CPOS/CDHU | FLANGE AVULSO EM FERRO FUNDIDO CLASSE PN-10, DN= 100MM, REF. BARBARA OU EQUIVALENTE | Material |  | un | 1 | 0 | 162.56 | 162.56
Insumo | O.12.000.090146 | CPOS/CDHU | ARRUELA DE BORRACHA PARA FLANGE, DIÂMETRO 100MM | Material |  | un | 0.5 | 0 | 5.59 | 2.795
Insumo | E.09.000.090147 | CPOS/CDHU | PARAFUSO COM ARRUELA EM AÇO GALVANIZADO, PARA FLANGE S16/80 | Material |  | un | 4 | 0 | 6.97 | 27.88
Insumo | 0008 | AGETOP CIVIL | AJUDANTE | Mão de Obra |  | H | 0.48 | 0 | 22.31 | 10.7088
Insumo | 0011 | AGETOP CIVIL | ENCANADOR | Mão de Obra |  | H | 0.48 | 0 | 29.78 | 14.2944
[5 empty] | MO sem LS => | 24.99 | LS => | 0 | MO com LS => | 24.99
[5 empty] | Valor do BDI => | 0 |  | Valor com BDI => |  | 218.22
2.7.4.21 | Código | Banco | Descrição | Tipo |  | Und | Quant. | Valor Unit | Total
Composição | 1024 | ORSE | FORNECIMENTO E ASSENTAMENTO DE BUCHA DE REDUÇÃO DE FERRO GALVANIZADO DE 2.1/2 X 2". (ADAPTADO CONFORME DECRETO ESTADUAL 9900/2021) | Tubos e Conexões de Ferro Galvanizado |  | un | 1 | 67.69 | 67.69
Item | Código | Banco | Descrição | Tipo |  | Und | Quant. | Valor Unit | Total
Insumo | 00000775 | SINAPI | BUCHA DE REDUCAO DE FERRO GALVANIZADO, COM ROSCA BSP, DE 2 1/2" X 2" | Material |  | UN | 1 | 46.86 | 46,86
Insumo | 0011 | AGETOP CIVIL | ENCANADOR | Mão de Obra |  | H | 0.4 | 29.78 | 11,91
Insumo | 0008 | AGETOP CIVIL | AJUDANTE | Mão de Obra |  | H | 0.4 | 22.31 | 8,92
Detalhamento de Cálculo ORSE
Item | Código | Banco | Descrição | Tipo |  | Und | Quant. | Valor Unit | Total
Insumo | 00000775 | SINAPI | BUCHA DE REDUCAO DE FERRO GALVANIZADO, COM ROSCA BSP, DE 2 1/2" X 2" | Material |  | UN | 1 | 46.86 | 46,86
Insumo | 0011 | AGETOP CIVIL | ENCANADOR | Mão de Obra |  | H | 0.4 | 29.78 | 11,91
Insumo | 0008 | AGETOP CIVIL | AJUDANTE | Mão de Obra |  | H | 0.4 | 22.31 | 8,92
|  |  |  | MO sem LS => | 20.83 | LS => | 0 | MO com LS => | 20.83
|  |  |  | Valor do BDI => | 0 |  | Valor com BDI => |  | 67.69
2.7.4.22 | Código | Banco | Descrição | Tipo |  | Und | Quant. | Porcent. | Valor Unit | Total
Composição | 071702 | AGETOP CIVIL | LUVA EM AÇO GALVANIZADO DIÂMETRO 1" | 717 |  | Un | 1 |  | 8.43 | 8.43
Insumo | 0012 | AGETOP CIVIL | ELETRICISTA | Mão de Obra |  | H | 0.06 | 0 | 29.48 | 1.7688
Insumo | 0008 | AGETOP CIVIL | AJUDANTE | Mão de Obra |  | H | 0.06 | 0 | 22.31 | 1.3386
Insumo | 3360 | AGETOP CIVIL | LUVA EM AÇO GALVANIZADO A FOGO DIAMETRO 1" | Material |  | un | 1 | 0 | 5.34 | 5.34
[5 empty] | MO sem LS => | 3.09 | LS => | 0 | MO com LS => | 3.09
[5 empty] | Valor do BDI => | 0 |  | Valor com BDI => |  | 8.43
2.7.4.23 | Código | Banco | Descrição | Tipo |  | Und | Quant. | Porcent. | Valor Unit | Total
Composição | 071706 | AGETOP CIVIL | LUVA EM AÇO GALVANIZADO DIÂMETRO 2.1/2" | 717 |  | Un | 1 |  | 36.3 | 36.3
Insumo | 3365 | AGETOP CIVIL | LUVA EM AÇO GALVANIZADO A FOGO DIAMETRO 2.1/2" | Material |  | un | 1 | 0 | 23.36 | 23.36
Insumo | 0012 | AGETOP CIVIL | ELETRICISTA | Mão de Obra |  | H | 0.25 | 0 | 29.48 | 7.37
Insumo | 0008 | AGETOP CIVIL | AJUDANTE | Mão de Obra |  | H | 0.25 | 0 | 22.31 | 5.5775
[5 empty] | MO sem LS => | 12.94 | LS => | 0 | MO com LS => | 12.94
[5 empty] | Valor do BDI => | 0 |  | Valor com BDI => |  | 36.3
2.7.4.27 | Código | Banco | Descrição | Tipo |  | Und | Quant. | Porcent. | Valor Unit | Total
Composição | 085035 | AGETOP CIVIL | TAMPÃO CEGO COM CORRENTE 2.1/2" | 850 |  | Un | 1 |  | 110.77 | 110.77
Insumo | H622 | AGETOP CIVIL | TAMPÃO CEGO COM CORRENTE 2.1/2" | Material |  | un | 1 | 0 | 102.97 | 102.97
Insumo | 0011 | AGETOP CIVIL | ENCANADOR | Mão de Obra |  | H | 0.15 | 0 | 29.78 | 4.467
Insumo | 0008 | AGETOP CIVIL | AJUDANTE | Mão de Obra |  | H | 0.15 | 0 | 22.31 | 3.3465
[5 empty] | MO sem LS => | 7.8 | LS => | 0 | MO com LS => | 7.8
[5 empty] | Valor do BDI => | 0 |  | Valor com BDI => |  | 110.77
2.7.4.28 | Código | Banco | Descrição | Tipo |  | Und | Quant. | Porcent. | Valor Unit | Total
Composição | 085015 | AGETOP CIVIL | CAIXA DE PASSEIO C/TAMPA DE FERRO FUNDIDO 40X60 CM P/INCÊNDIO | 850 |  | Un | 1 |  | 556.66 | 556.66
Insumo | 0005 | AGETOP CIVIL | SERVENTE | Mão de Obra |  | H | 4.38 | 0 | 20.37 | 89.2206
Insumo | 1215 | AGETOP CIVIL | CIMENTO PORTLAND CPII-32 | Material |  | Kg | 30.64 | 0 | 0.64 | 19.6096
Insumo | 1973 | AGETOP CIVIL | ADITIVO IMPERMEABILIZANTE DE PEGA NORMAL PARA ARGAMASSA E CONCRETO REF.: SIKA 1 / VEDACIT (D=1,00) OU EQUIVALENTE | Material |  | Kg | 0.31 | 0 | 7.75 | 2.4025
Insumo | 1221 | AGETOP CIVIL | CAL HIDRATADA | Material |  | Kg | 5.32 | 0 | 0.81 | 4.3092
Insumo | 0032 | AGETOP CIVIL | OPERADOR DE BETONEIRA | Mão de Obra |  | H | 0.09 | 0 | 23.34 | 2.1006
Insumo | H616 | AGETOP CIVIL | TAMPA FERRO FUNDIDO (INCENDIO) 40 X 60 CM | Material |  | un | 1 | 0 | 303.89 | 303.89
Insumo | 2386 | AGETOP CIVIL | BRITA Nº 1 | Material |  | m³ | 0.02 | 0 | 168.38 | 3.3676
Insumo | 2033 | AGETOP CIVIL | TIJOLO COMUM MACIÇO (4,5x9x19cm) | Material |  | un | 98.28 | 0 | 0.47 | 46.1916
Insumo | 0104 | AGETOP CIVIL | AREIA MÉDIA | Material |  | m³ | 0.11 | 0 | 168.09 | 18.4899
Insumo | 0004 | AGETOP CIVIL | PEDREIRO | Mão de Obra |  | H | 2.19 | 0 | 29.12 | 63.7728
Insumo | 2497 | AGETOP CIVIL | BRITA Nº 2 | Material |  | m³ | 0.02 | 0 | 167.91 | 3.3582
[5 empty] | MO sem LS => | 155.09 | LS => | 0 | MO com LS => | 155.09
[5 empty] | Valor do BDI => | 0 |  | Valor com BDI => |  | 556.66
2.7.4.29 | Código | Banco | Descrição | Tipo |  | Und | Quant. | Porcent. | Valor Unit | Total
Composição | 085027 | AGETOP CIVIL | ADAPTADOR PARA ENGATE STORZ 2.1/2" X 1.1/2" | 850 |  | Un | 1 |  | 61.13 | 61.13
Insumo | 0008 | AGETOP CIVIL | AJUDANTE | Mão de Obra |  | H | 0.15 | 0 | 22.31 | 3.3465
Insumo | 0011 | AGETOP CIVIL | ENCANADOR | Mão de Obra |  | H | 0.15 | 0 | 29.78 | 4.467
Insumo | H620 | AGETOP CIVIL | ADAPTADOR PARA ENGATE STORZ 2.1/2" X 1.1/2" | Material |  | un | 1 | 0 | 53.33 | 53.33
[5 empty] | MO sem LS => | 7.8 | LS => | 0 | MO com LS => | 7.8
[5 empty] | Valor do BDI => | 0 |  | Valor com BDI => |  | 61.13
2.7.4.30 | Código | Banco | Descrição | Tipo |  | Und | Quant. | Valor Unit | Total
Composição | 843 | ORSE | LUVA REDUCAO FERRO GALVANIZADO. 2.1/2" X 1.1/4". (ADAPTADO CONFORME DECRETO ESTADUAL 9900/2021) | Tubos e Conexões de Ferro Galvanizado |  | un | 1 | 116.4 | 116.4
Item | Código | Banco | Descrição | Tipo |  | Und | Quant. | Valor Unit | Total
Insumo | 0008 | AGETOP CIVIL | AJUDANTE | Mão de Obra |  | H | 0.4 | 22.31 | 8,92
Insumo | 1502 | ORSE | Luva redução ferro galvanizado d= 2 1/2" x 1 1/4" | Material |  | un | 1 | 95.57 | 95,57
Insumo | 0011 | AGETOP CIVIL | ENCANADOR | Mão de Obra |  | H | 0.4 | 29.78 | 11,91
Detalhamento de Cálculo ORSE
Item | Código | Banco | Descrição | Tipo |  | Und | Quant. | Valor Unit | Total
Insumo | 0008 | AGETOP CIVIL | AJUDANTE | Mão de Obra |  | H | 0.4 | 22.31 | 8,92
Insumo | 1502 | ORSE | Luva redução ferro galvanizado d= 2 1/2" x 1 1/4" | Material |  | un | 1 | 95.57 | 95,57
Insumo | 0011 | AGETOP CIVIL | ENCANADOR | Mão de Obra |  | H | 0.4 | 29.78 | 11,91
|  |  |  | MO sem LS => | 20.83 | LS => | 0 | MO com LS => | 20.83
|  |  |  | Valor do BDI => | 0 |  | Valor com BDI => |  | 116.4
2.7.4.31 | Código | Banco | Descrição | Tipo |  | Und | Quant. | Porcent. | Valor Unit | Total
Composição | C2396 | SEINFRA | TE REDUÇÃO AÇO GALVANIZADO 2 1/2"; X 1". (ADAPTADO CONFORME DECRETO ESTADUAL 9900/2021) | 0 |  | UN | 1 |  | 200.42 | 200.42
Insumo | I2031 | SEINFRA | TE REDUÇÃO AÇO GALVANIZADO 2 1/2" X 1" | Material |  | UN | 1 | 0 | 151.99 | 151.99
Insumo | 0008 | AGETOP CIVIL | AJUDANTE | Mão de Obra |  | H | 0.93 | 0 | 22.31 | 20.7483
Insumo | 0011 | AGETOP CIVIL | ENCANADOR | Mão de Obra |  | H | 0.93 | 0 | 29.78 | 27.6954
[5 empty] | MO sem LS => | 48.43 | LS => | 0 | MO com LS => | 48.43
[5 empty] | Valor do BDI => | 0 |  | Valor com BDI => |  | 200.42
2.7.4.32 | Código | Banco | Descrição | Tipo |  | Und | Quant. | Porcent. | Valor Unit | Total
Composição | 085053 | AGETOP CIVIL | TE DE FERRO GALVANIZADO 90º X 1" | 8 |  | Un | 1 |  | 42.84 | 42.84
Insumo | H689 | AGETOP CIVIL | FITA VEDAROSCA 18 MM | Material |  | m | 0.4 | 0 | 0.38 | 0.152
Insumo | 0008 | AGETOP CIVIL | AJUDANTE | Mão de Obra |  | H | 0.46 | 0 | 22.31 | 10.2626
Insumo | H588 | AGETOP CIVIL | TE DE FERRO GALVANIZADO 90º X 1" | Material |  | un | 1 | 0 | 18.74 | 18.74
Insumo | 0011 | AGETOP CIVIL | ENCANADOR | Mão de Obra |  | H | 0.46 | 0 | 29.78 | 13.6988
[5 empty] | MO sem LS => | 23.95 | LS => | 0 | MO com LS => | 23.95
[5 empty] | Valor do BDI => | 0 |  | Valor com BDI => |  | 42.84
2.7.4.33 | Código | Banco | Descrição | Tipo |  | Und | Quant. | Porcent. | Valor Unit | Total
Composição | 92896 | SINAPI | UNIÃO, EM FERRO GALVANIZADO, DN 65 (2 1/2"), CONEXÃO ROSQUEADA, INSTALADO EM REDE DE ALIMENTAÇÃO PARA HIDRANTE - FORNECIMENTO E INSTALAÇÃO. AF_10/2020. (ADAPTADO CONFORME DECRETO ESTADUAL 9900/2021) | INHI - INSTALAÇÕES HIDROS SANITÁRIAS |  | UN | 1 |  | 215.92 | 215.92
Insumo | 00009889 | SINAPI | UNIAO DE FERRO GALVANIZADO, COM ROSCA BSP, COM ASSENTO PLANO, DE 2 1/2" | Material |  | UN | 1 | 0 | 176.67 | 176.67
Insumo | 0011 | AGETOP CIVIL | ENCANADOR | Mão de Obra |  | H | 0.736 | 0 | 29.78 | 21.9181
Insumo | 0008 | AGETOP CIVIL | AJUDANTE | Mão de Obra |  | H | 0.736 | 0 | 22.31 | 16.4202
Insumo | 2212 | AGETOP CIVIL | ZARCAO/CROMATO DE ZINCO | Material |  | l | 0.007 | 0 | 51.33 | 0.35931
Insumo | H689 | AGETOP CIVIL | FITA VEDAROSCA 18 MM | Material |  | m | 1.5 | 0 | 0.38 | 0.57
[5 empty] | MO sem LS => | 38.33 | LS => | 0 | MO com LS => | 38.33
[5 empty] | Valor do BDI => | 0 |  | Valor com BDI => |  | 215.92
2.8.1 | Código | Banco | Descrição | Tipo |  | Und | Quant. | Porcent. | Valor Unit | Total
Composição | 103318 | SINAPI | ALVENARIA DE VEDAÇÃO DE BLOCOS VAZADOS DE CONCRETO DE 14X19X39 CM (ESPESSURA 14 CM) E ARGAMASSA DE ASSENTAMENTO COM PREPARO EM BETONEIRA. AF_12/2021 (ADAPTADO CONFORME DECRETO ESTADUAL 9900/2021) | Alvenaria de Vedação |  | m² | 1 |  | 105.41 | 105.41
Composição Auxiliar | 87292 | SINAPI | ARGAMASSA TRAÇO 1:2:8 (EM VOLUME DE CIMENTO, CAL E AREIA MÉDIA ÚMIDA) PARA EMBOÇO/MASSA ÚNICA/ASSENTAMENTO DE ALVENARIA DE VEDAÇÃO, PREPARO MECÂNICO COM BETONEIRA 400 L. AF_08/2019 (ADAPTADO CONFORME DECRETO ESTADUAL 9900/2021) | Argamassas |  | m³ | 0.0102 | 0 | 570.01 | 5.81
Insumo | 00037395 | SINAPI | PINO DE ACO COM FURO, HASTE = 27 MM (ACAO DIRETA) | Material |  | CENTO | 0.01 | 0 | 41.93 | 0.4193
Insumo | 00034547 | SINAPI | TELA DE ACO SOLDADA GALVANIZADA/ZINCADA PARA ALVENARIA, FIO D = *1,20 A 1,70* MM, MALHA 15 X 15 MM, (C X L) *50 X 12* CM | Material |  | M | 0.42 | 0 | 3.06 | 1.2852
Insumo | 0005 | AGETOP CIVIL | SERVENTE | Mão de Obra |  | H | 0.5 | 0 | 20.37 | 10.185
Insumo | 00000651 | SINAPI | BLOCO DE VEDACAO DE CONCRETO 14 X 19 X 39 CM (CLASSE C - NBR 6136) | Material |  | UN | 13.6 | 0 | 4.31 | 58.616
Insumo | 0004 | AGETOP CIVIL | PEDREIRO | Mão de Obra |  | H | 1 | 0 | 29.12 | 29.12
[5 empty] | MO sem LS => | 40.37 | LS => | 0 | MO com LS => | 40.37
[5 empty] | Valor do BDI => | 0 |  | Valor com BDI => |  | 105.41
2.8.2 | Código | Banco | Descrição | Tipo |  | Und | Quant. | Porcent. | Valor Unit | Total
Composição | 103320 | SINAPI | ALVENARIA DE VEDAÇÃO DE BLOCOS VAZADOS DE CONCRETO DE 19X19X39 CM (ESPESSURA 19 CM) E ARGAMASSA DE ASSENTAMENTO COM PREPARO EM BETONEIRA. AF_12/2021 (ADAPTADO CONFORME DECRETO ESTADUAL 9900/2021) | Alvenaria de Vedação |  | m² | 1 |  | 126.96 | 126.96
Composição Auxiliar | 87292 | SINAPI | ARGAMASSA TRAÇO 1:2:8 (EM VOLUME DE CIMENTO, CAL E AREIA MÉDIA ÚMIDA) PARA EMBOÇO/MASSA ÚNICA/ASSENTAMENTO DE ALVENARIA DE VEDAÇÃO, PREPARO MECÂNICO COM BETONEIRA 400 L. AF_08/2019 (ADAPTADO CONFORME DECRETO ESTADUAL 9900/2021) | Argamassas |  | m³ | 0.0128 | 0 | 570.01 | 7.29
Insumo | 00037395 | SINAPI | PINO DE ACO COM FURO, HASTE = 27 MM (ACAO DIRETA) | Material |  | CENTO | 0.01 | 0 | 41.93 | 0.4193
Insumo | 0004 | AGETOP CIVIL | PEDREIRO | Mão de Obra |  | H | 1.13 | 0 | 29.12 | 32.9056
Insumo | 00034548 | SINAPI | TELA DE ACO SOLDADA GALVANIZADA/ZINCADA PARA ALVENARIA, FIO D = *1,20 A 1,70* MM, MALHA 15 X 15 MM, (C X L) *50 X 17,5* CM | Material |  | M | 0.42 | 0 | 5.02 | 2.1084
Insumo | 0005 | AGETOP CIVIL | SERVENTE | Mão de Obra |  | H | 0.565 | 0 | 20.37 | 11.5091
Insumo | 00000654 | SINAPI | BLOCO DE VEDACAO DE CONCRETO 19 X 19 X 39 CM (CLASSE C - NBR 6136) | Material |  | UN | 13.6 | 0 | 5.35 | 72.76
[5 empty] | MO sem LS => | 45.74 | LS => | 0 | MO com LS => | 45.74
[5 empty] | Valor do BDI => | 0 |  | Valor com BDI => |  | 126.96
2.8.3 | Código | Banco | Descrição | Tipo |  | Und | Quant. | Porcent. | Valor Unit | Total
Composição | 100603 | AGETOP CIVIL | ALVENARIA DE TIJOLO LAMINADO 1 VEZ - ARG. (1CI | 1006 |  | m² | 1 |  | 623.07 | 623.07
Insumo | 0004 | AGETOP CIVIL | PEDREIRO | Mão de Obra |  | H | 3.1158 | 0 | 29.12 | 90.7321
Insumo | 0005 | AGETOP CIVIL | SERVENTE | Mão de Obra |  | H | 3.3622 | 0 | 20.37 | 68.488
Insumo | 1221 | AGETOP CIVIL | CAL HIDRATADA | Material |  | Kg | 8.926 | 0 | 0.81 | 7.2301
Insumo | 0104 | AGETOP CIVIL | AREIA MÉDIA | Material |  | m³ | 0.0827 | 0 | 168.09 | 13.901
Insumo | 1215 | AGETOP CIVIL | CIMENTO PORTLAND CPII-32 | Material |  | Kg | 16.524 | 0 | 0.64 | 10.5754
Insumo | 2069 | AGETOP CIVIL | TIJOLO LAMINADO 21 FUROS 11X5X24 CM | Material |  | un | 146 | 0 | 2.96 | 432.16
[5 empty] | MO sem LS => | 159.21 | LS => | 0 | MO com LS => | 159.21
[5 empty] | Valor do BDI => | 0 |  | Valor com BDI => |  | 623.07
2.8.4 | Código | Banco | Descrição | Tipo |  | Und | Quant. | Porcent. | Valor Unit | Total
Composição | 00288 | Próprio | CÓPIA DA AGETOP CIVIL (270310) - MURO DE ALVENARIA TIJOLO FURADO 1/2 VEZ ( H=2,00M) COM FUNDAÇÃO - SEM REVESTIMENTOS (PADRÃO GOINFRA) | 27 |  | m² | 1 |  | 154.91 | 154.91
Insumo | 1221 | AGETOP CIVIL | CAL HIDRATADA | Material |  | Kg | 1.6896 | 0 | 0.81 | 1.3686
Insumo | 1858 | AGETOP CIVIL | PONTALETE 3x3" | Material |  | m | 0.2846 | 0 | 10.54 | 2.9997
Insumo | 0032 | AGETOP CIVIL | OPERADOR DE BETONEIRA | Mão de Obra |  | H | 0.0914 | 0 | 23.34 | 2.1333
Insumo | 0004 | AGETOP CIVIL | PEDREIRO | Mão de Obra |  | H | 0.5697 | 0 | 29.12 | 16.5897
Insumo | 0010 | AGETOP CIVIL | CARPINTEIRO | Mão de Obra |  | H | 0.1389 | 0 | 29.14 | 4.0475
Insumo | 2426 | AGETOP CIVIL | ARAME GALVANIZADO Nº 12 BWG | Material |  | Kg | 0.0064 | 0 | 16.97 | 0.10861
Insumo | 2448 | AGETOP CIVIL | AÇO CA-60 B - 5,0 MM | Material |  | Kg | 1.2618 | 0 | 7.5 | 9.4635
Insumo | 0102 | AGETOP CIVIL | ARAME RECOZIDO 18 BWG | Material |  | Kg | 0.0746 | 0 | 13.41 | 1.0004
Insumo | 2497 | AGETOP CIVIL | BRITA Nº 2 | Material |  | m³ | 0.0209 | 0 | 167.91 | 3.5093
Insumo | 2034 | AGETOP CIVIL | TIJOLO FURADO 9x19x19 CM | Material |  | un | 20.9248 | 0 | 0.95 | 19.8786
Insumo | 0104 | AGETOP CIVIL | AREIA MÉDIA | Material |  | m³ | 0.0561 | 0 | 168.09 | 9.4298
Insumo | 1215 | AGETOP CIVIL | CIMENTO PORTLAND CPII-32 | Material |  | Kg | 16.6864 | 0 | 0.64 | 10.6793
Insumo | 1861 | AGETOP CIVIL | PREGO 18x24 | Material |  | Kg | 0.0321 | 0 | 16.95 | 0.54409
Insumo | 0006 | AGETOP CIVIL | ARMADOR | Mão de Obra |  | H | 0.2864 | 0 | 29.18 | 8.3572
Insumo | 2386 | AGETOP CIVIL | BRITA Nº 1 | Material |  | m³ | 0.0209 | 0 | 168.38 | 3.5191
Insumo | 2437 | AGETOP CIVIL | AÇO CA-50 - 6,3 MM (1/4") | Material |  | Kg | 0.825 | 0 | 7.2 | 5.94
Insumo | 2023 | AGETOP CIVIL | TABUA PARA FORMA (30CM) | Material |  | m | 0.4436 | 0 | 12.93 | 5.7357
Insumo | 0005 | AGETOP CIVIL | SERVENTE | Mão de Obra |  | H | 1.2712 | 0 | 20.37 | 25.8943
Insumo | 0008 | AGETOP CIVIL | AJUDANTE | Mão de Obra |  | H | 0.4318 | 0 | 22.31 | 9.6335
Insumo | 2438 | AGETOP CIVIL | AÇO CA-50 - 8,0 MM (5/16") | Material |  | Kg | 2.0114 | 0 | 7.06 | 14.2005
[5 empty] | MO sem LS => | 66.62 | LS => | 0 | MO com LS => | 66.62
[5 empty] | Valor do BDI => | 0 |  | Valor com BDI => |  | 154.91
2.8.5 | Código | Banco | Descrição | Tipo |  | Und | Quant. | Porcent. | Valor Unit | Total
Composição | 103336 | SINAPI | ALVENARIA DE VEDAÇÃO DE BLOCOS VAZADOS DE CONCRETO APARENTE DE 9X19X39 CM (ESPESSURA 9 CM) E ARGAMASSA DE ASSENTAMENTO COM PREPARO EM BETONEIRA. AF_12/2021. (ADAPTADO CONFORME DECRETO ESTADUAL 9900/2021) | PARE - PAREDES/PAINEIS |  | m² | 1 |  | 85.34 | 85.34
Composição Auxiliar | 87292 | SINAPI | ARGAMASSA TRAÇO 1:2:8 (EM VOLUME DE CIMENTO, CAL E AREIA MÉDIA ÚMIDA) PARA EMBOÇO/MASSA ÚNICA/ASSENTAMENTO DE ALVENARIA DE VEDAÇÃO, PREPARO MECÂNICO COM BETONEIRA 400 L. AF_08/2019 (ADAPTADO CONFORME DECRETO ESTADUAL 9900/2021) | Argamassas |  | m³ | 0.0087 | 0 | 570.01 | 4.95
Insumo | 00034557 | SINAPI | TELA DE ACO SOLDADA GALVANIZADA/ZINCADA PARA ALVENARIA, FIO D = *1,20 A 1,70* MM, MALHA 15 X 15 MM, (C X L) *50 X 7,5* CM | Material |  | M | 0.42 | 0 | 2.99 | 1.2558
Insumo | 00034599 | SINAPI | BLOCO DE VEDACAO CONCRETO APARENTE 9 X 19 X 39 CM (CLASSE C - NBR 6136) | Material |  | UN | 13.6 | 0 | 3.06 | 41.616
Insumo | 0004 | AGETOP CIVIL | PEDREIRO | Mão de Obra |  | H | 0.95 | 0 | 29.12 | 27.664
Insumo | 00037395 | SINAPI | PINO DE ACO COM FURO, HASTE = 27 MM (ACAO DIRETA) | Material |  | CENTO | 0.005 | 0 | 41.93 | 0.20965
Insumo | 0005 | AGETOP CIVIL | SERVENTE | Mão de Obra |  | H | 0.475 | 0 | 20.37 | 9.6758
[5 empty] | MO sem LS => | 38.24 | LS => | 0 | MO com LS => | 38.24
[5 empty] | Valor do BDI => | 0 |  | Valor com BDI => |  | 85.34
2.8.6 | Código | Banco | Descrição | Tipo |  | Und | Quant. | Porcent. | Valor Unit | Total
Composição | 93203 | SINAPI | FIXAÇÃO (ENCUNHAMENTO) DE ALVENARIA DE VEDAÇÃO COM ESPUMA DE POLIURETANO EXPANSIVA. AF_03/2016. (ADAPTADO CONFORME DECRETO ESTADUAL GO N° 9900/2021) | FUES - FUNDAÇÕES E ESTRUTURAS |  | M | 1 |  | 18.17 | 18.17
Insumo | 00038124 | SINAPI | ESPUMA EXPANSIVA DE POLIURETANO, APLICACAO MANUAL - 500 ML | Material |  | UN | 0.412 | 0 | 37.9 | 15.6148
Insumo | 0004 | AGETOP CIVIL | PEDREIRO | Mão de Obra |  | H | 0.088 | 0 | 29.12 | 2.5626
[5 empty] | MO sem LS => | 2.56 | LS => | 0 | MO com LS => | 2.56
[5 empty] | Valor do BDI => | 0 |  | Valor com BDI => |  | 18.17
2.9.1 | Código | Banco | Descrição | Tipo |  | Und | Quant. | Porcent. | Valor Unit | Total
Composição | 120101 | AGETOP CIVIL | REGULARIZAÇÃO (1:3) E=2 CM | 1201 |  | m² | 1 |  | 26 | 26
Insumo | 1215 | AGETOP CIVIL | CIMENTO PORTLAND CPII-32 | Material |  | Kg | 11.8793 | 0 | 0.64 | 7.6028
Insumo | 0005 | AGETOP CIVIL | SERVENTE | Mão de Obra |  | H | 0.373 | 0 | 20.37 | 7.598
Insumo | 0004 | AGETOP CIVIL | PEDREIRO | Mão de Obra |  | H | 0.2262 | 0 | 29.12 | 6.5869
Insumo | 0104 | AGETOP CIVIL | AREIA MÉDIA | Material |  | m³ | 0.0252 | 0 | 168.09 | 4.2359
[5 empty] | MO sem LS => | 14.17 | LS => | 0 | MO com LS => | 14.17
[5 empty] | Valor do BDI => | 0 |  | Valor com BDI => |  | 26
2.9.2 | Código | Banco | Descrição | Tipo |  | Und | Quant. | Porcent. | Valor Unit | Total
Composição | 120207 | AGETOP CIVIL | PROTECAO MECANICA (1:3) E=2 CM | 1202 |  | m² | 1 |  | 24.47 | 24.47
Insumo | 0004 | AGETOP CIVIL | PEDREIRO | Mão de Obra |  | H | 0.2262 | 0 | 29.12 | 6.5869
Insumo | 0005 | AGETOP CIVIL | SERVENTE | Mão de Obra |  | H | 0.373 | 0 | 20.37 | 7.598
Insumo | 1215 | AGETOP CIVIL | CIMENTO PORTLAND CPII-32 | Material |  | Kg | 9.72 | 0 | 0.64 | 6.2208
Insumo | 0104 | AGETOP CIVIL | AREIA MÉDIA | Material |  | m³ | 0.0243 | 0 | 168.09 | 4.0846
[5 empty] | MO sem LS => | 14.17 | LS => | 0 | MO com LS => | 14.17
[5 empty] | Valor do BDI => | 0 |  | Valor com BDI => |  | 24.47
2.9.3 | Código | Banco | Descrição | Tipo |  | Und | Quant. | Porcent. | Valor Unit | Total
Composição | 120107 | AGETOP CIVIL | MANTA ASFÁLTICA TIPO III - B ( 3 MM) | 1201 |  | m² | 1 |  | 90.79 | 90.79
Insumo | 1541 | AGETOP CIVIL | MANTA ASFÁLTICA TIPO III-B 3MM | Material |  | m² | 1.125 | 0 | 39.28 | 44.19
Insumo | 2975 | AGETOP CIVIL | GÁS DE COZINHA - GLP | Material |  | Kg | 0.26 | 0 | 8.72 | 2.2672
Insumo | 0008 | AGETOP CIVIL | AJUDANTE | Mão de Obra |  | H | 0.192 | 0 | 22.31 | 4.2835
Insumo | 0025 | AGETOP CIVIL | OFICIAL "B" | Mão de Obra |  | H | 0.948 | 0 | 29.12 | 27.6058
Insumo | 2974 | AGETOP CIVIL | PRIMER PARA MANTA ASFÁLTICA | Material |  | l | 0.615 | 0 | 20.27 | 12.466
[5 empty] | MO sem LS => | 31.88 | LS => | 0 | MO com LS => | 31.88
[5 empty] | Valor do BDI => | 0 |  | Valor com BDI => |  | 90.79
2.9.4 | Código | Banco | Descrição | Tipo |  | Und | Quant. | Porcent. | Valor Unit | Total
Composição | 00117 | Próprio | ADAPTADO AGETOP CIVIL (121101) - IMPERMEABILIZAÇÃO DE VIGA BALDRAME COM 4 DEMÃOS DE EMULSÃO ASFÁLTICA. | 1211 |  | m² | 1 |  | 17.77 | 17.77
Insumo | 1540 | AGETOP CIVIL | EMULSÃO ASFÁLTICA À BASE D'ÁGUA REF.: NEUTROL (ISOL 2) / IGOL 2 OU EQUIVALENTE | Material |  | l | 1 | 0 | 14.27 | 14.27
Insumo | 0025 | AGETOP CIVIL | OFICIAL "B" | Mão de Obra |  | H | 0.1067 | 0 | 29.12 | 3.1071
Insumo | 0005 | AGETOP CIVIL | SERVENTE | Mão de Obra |  | H | 0.02 | 0 | 20.37 | 0.4074
[5 empty] | MO sem LS => | 3.5 | LS => | 0 | MO com LS => | 3.5
[5 empty] | Valor do BDI => | 0 |  | Valor com BDI => |  | 17.77
2.10.1 | Código | Banco | Descrição | Tipo |  | Und | Quant. | Porcent. | Valor Unit | Total
Composição | 150204 | AGETOP CIVIL | ESTRUTURA METÁLICA CONVENCIONAL EM AÇO DO TIPO MR-250 / ASTM A36 COM FUNDO ANTICORROSIVO | 1502 |  | Kg | 1 |  | 18.82 | 18.82
Insumo | 1326 | AGETOP CIVIL | ESTRUTURA METALICA MR250 / ASTM A36 - COTAÇÃO (FABRICAÇÃO E MONTAGEM) | Material |  | Kg | 1.1 | 0 | 17.11 | 18.821
[5 empty] | MO sem LS => | 0 | LS => | 0 | MO com LS => | 0
[5 empty] | Valor do BDI => | 0 |  | Valor com BDI => |  | 18.82
2.10.2 | Código | Banco | Descrição | Tipo |  | Und | Quant. | Porcent. | Valor Unit | Total
Composição | 160601 | AGETOP CIVIL | CALHA DE CHAPA GALVANIZADA Nº 26 DESENVOLVIMENTO 60 CM | 1606 |  | m | 1 |  | 74.04 | 74.04
Insumo | 0020 | AGETOP CIVIL | CALHEIRO | Mão de Obra |  | H | 1.7 | 0 | 27.48 | 46.716
Insumo | 1234 | AGETOP CIVIL | CHAPA GALVANIZADA 60 CM (Nº 26) | Material |  | m | 1 | 0 | 27.33 | 27.33
[5 empty] | MO sem LS => | 46.71 | LS => | 0 | MO com LS => | 46.71
[5 empty] | Valor do BDI => | 0 |  | Valor com BDI => |  | 74.04
2.10.3 | Código | Banco | Descrição | Tipo |  | Und | Quant. | Porcent. | Valor Unit | Total
Composição | 160602 | AGETOP CIVIL | RUFO DE CHAPA GALVANIZADA Nº 26 DESENVOLVIMENTO 40 CM | 1606 |  | m | 1 |  | 45.34 | 45.34
Insumo | 0004 | AGETOP CIVIL | PEDREIRO | Mão de Obra |  | H | 0.5 | 0 | 29.12 | 14.56
Insumo | 0005 | AGETOP CIVIL | SERVENTE | Mão de Obra |  | H | 0.5 | 0 | 20.37 | 10.185
Insumo | 2379 | AGETOP CIVIL | CHAPA GALVANIZADA 40 CM (Nº 26) | Material |  | m | 1.1 | 0 | 18.48 | 20.328
Insumo | 1862 | AGETOP CIVIL | PREGO 19x27 | Material |  | Kg | 0.0145 | 0 | 19.37 | 0.28086
[5 empty] | MO sem LS => | 24.74 | LS => | 0 | MO com LS => | 24.74
[5 empty] | Valor do BDI => | 0 |  | Valor com BDI => |  | 45.34
2.10.4 | Código | Banco | Descrição | Tipo |  | Und | Quant. | Porcent. | Valor Unit | Total
Composição | 94216 | SINAPI | TELHAMENTO COM TELHA METÁLICA TERMOACÚSTICA E = 30 MM, COM ATÉ 2 ÁGUAS, INCLUSO IÇAMENTO. AF_07/2019 (ADAPTADO CONFORME DECRETO ESTADUAL 9900/2021) | Telhamento para Cobertura |  | m² | 1 |  | 190.36 | 190.36
Composição Auxiliar | 93282 | SINAPI | GUINCHO ELÉTRICO DE COLUNA, CAPACIDADE 400 KG, COM MOTO FREIO, MOTOR TRIFÁSICO DE 1,25 CV - CHI DIURNO. AF_03/2016 | Custos Horários Produtivo e Improdutivo dos Equipamentos |  | CHI | 0.0012 | 0 | 29.44 | 0.03
Composição Auxiliar | 93281 | SINAPI | GUINCHO ELÉTRICO DE COLUNA, CAPACIDADE 400 KG, COM MOTO FREIO, MOTOR TRIFÁSICO DE 1,25 CV - CHP DIURNO. AF_03/2016 | Custos Horários Produtivo e Improdutivo dos Equipamentos |  | CHP | 0.0009 | 0 | 30.49 | 0.02
Insumo | 0005 | AGETOP CIVIL | SERVENTE | Mão de Obra |  | H | 0.062 | 0 | 20.37 | 1.2629
Insumo | 00040740 | SINAPI | TELHA GALVALUME COM ISOLAMENTO TERMOACUSTICO EM ESPUMA RIGIDA DE POLIURETANO (PU) INJETADO, ESPESSURA DE 30 MM, DENSIDADE DE 35 KG/M3, REVESTIMENTO EM TELHA TRAPEZOIDAL NAS DUAS FACES COM ESPESSURA DE 0,50 MM CADA, ACABAMENTO NATURAL (NAO INCLUI ACESSORIOS DE FIXACAO) | Material |  | m² | 1.146 | 0 | 158.52 | 181.6639
Insumo | 00011029 | SINAPI | HASTE RETA PARA GANCHO DE FERRO GALVANIZADO, COM ROSCA 1/4" X 30 CM PARA FIXACAO DE TELHA METALICA, INCLUI PORCA E ARRUELAS DE VEDACAO | Material |  | CJ | 4.15 | 0 | 1.39 | 5.7685
Insumo | 0025 | AGETOP CIVIL | OFICIAL "B" | Mão de Obra |  | H | 0.056 | 0 | 29.12 | 1.6307
[5 empty] | MO sem LS => | 2.94 | LS => | 0 | MO com LS => | 2.94
[5 empty] | Valor do BDI => | 0 |  | Valor com BDI => |  | 190.36
2.11.1 | Código | Banco | Descrição | Tipo |  | Und | Quant. | Porcent. | Valor Unit | Total
Composição | 180314 | AGETOP CIVIL | GUARDA CORPO COM CORRIMÃO/TUBO INDUSTRIAL GC-1 | 18 |  | m² | 1 |  | 345.7 | 345.7
Insumo | 2376 | AGETOP CIVIL | TUBO INDUSTRIAL 2" CHAPA 13 (2,25 MM) | Material |  | Kg | 8.5556 | 0 | 9.68 | 82.8182
Insumo | 0008 | AGETOP CIVIL | AJUDANTE | Mão de Obra |  | H | 0.5 | 0 | 22.31 | 11.155
Insumo | 2902 | AGETOP CIVIL | FABRICAÇÃO / MONTAGEM | Material |  | un | 1 | 0 | 91.42 | 91.42
Insumo | 2150 | AGETOP CIVIL | CHAPA DE AÇO DOBRADA Nº 13 (2,25 MM) | Material |  | Kg | 0.373 | 0 | 7.87 | 2.9355
Insumo | 1672 | AGETOP CIVIL | LIXA PARA FERRO Nº 100 | Material |  | un | 0.2551 | 0 | 3.65 | 0.93112
Insumo | 1334 | AGETOP CIVIL | DISCO DE CORTE DIAM. 5/8"- 10" | Material |  | un | 0.2334 | 0 | 11.8 | 2.7541
Insumo | 0025 | AGETOP CIVIL | OFICIAL "B" | Mão de Obra |  | H | 0.5 | 0 | 29.12 | 14.56
Insumo | 1264 | AGETOP CIVIL | DISCO DE DESBASTE 7/8" PARA CONCRETO/FERRO (1/4" X 7") | Material |  | un | 0.051 | 0 | 13.09 | 0.66759
Insumo | 2417 | AGETOP CIVIL | MASSA PLASTICA | Material |  | Kg | 0.2041 | 0 | 35.56 | 7.2578
Insumo | 2719 | AGETOP CIVIL | CHAPA PERFILADA 3/16" | Material |  | Kg | 0.6984 | 0 | 8.07 | 5.6361
Insumo | 2246 | AGETOP CIVIL | ELETRODO 2.5 OK | Material |  | Kg | 0.1146 | 0 | 28.25 | 3.2374
Insumo | 2436 | AGETOP CIVIL | AÇO CA-25 - 6,3 MM (1/4") - BARRA LISA A-36 | Material |  | Kg | 0.1984 | 0 | 8.67 | 1.7201
Insumo | 2504 | AGETOP CIVIL | TUBO INDUSTRIAL REDONDO 1" CHAPA 13 (2,25 MM) | Material |  | Kg | 5.0952 | 0 | 8.03 | 40.9145
Insumo | 2377 | AGETOP CIVIL | TUBO INDUSTRIAL 40X40 CHAPA 13 (2,25 MM) | Material |  | Kg | 6.9762 | 0 | 9.31 | 64.9484
Insumo | 2421 | AGETOP CIVIL | TUBO INDUSTRIAL 1.1/2" CHAPA 13 (2,25 MM) | Material |  | Kg | 1.6349 | 0 | 9.06 | 14.8122
[5 empty] | MO sem LS => | 25.71 | LS => | 0 | MO com LS => | 25.71
[5 empty] | Valor do BDI => | 0 |  | Valor com BDI => |  | 345.7
2.11.2 | Código | Banco | Descrição | Tipo |  | Und | Quant. | Porcent. | Valor Unit | Total
Composição | 180316 | AGETOP CIVIL | CORRIMÃO/TUBO INDUSTRIAL C-1 | 18 |  | m | 1 |  | 71.93 | 71.93
Insumo | 1672 | AGETOP CIVIL | LIXA PARA FERRO Nº 100 | Material |  | un | 0.0595 | 0 | 3.65 | 0.21718
Insumo | 1264 | AGETOP CIVIL | DISCO DE DESBASTE 7/8" PARA CONCRETO/FERRO (1/4" X 7") | Material |  | un | 0.0119 | 0 | 13.09 | 0.15577
Insumo | 2719 | AGETOP CIVIL | CHAPA PERFILADA 3/16" | Material |  | Kg | 0.2111 | 0 | 8.07 | 1.7036
Insumo | 0008 | AGETOP CIVIL | AJUDANTE | Mão de Obra |  | H | 0.5 | 0 | 22.31 | 11.155
Insumo | 0025 | AGETOP CIVIL | OFICIAL "B" | Mão de Obra |  | H | 0.5 | 0 | 29.12 | 14.56
Insumo | 2904 | AGETOP CIVIL | FABRICAÇÃO / MONTAGEM | Material |  | un | 1 | 0 | 13.2 | 13.2
Insumo | 2436 | AGETOP CIVIL | AÇO CA-25 - 6,3 MM (1/4") - BARRA LISA A-36 | Material |  | Kg | 0.1378 | 0 | 8.67 | 1.1947
Insumo | 1334 | AGETOP CIVIL | DISCO DE CORTE DIAM. 5/8"- 10" | Material |  | un | 0.0801 | 0 | 11.8 | 0.94518
Insumo | 2421 | AGETOP CIVIL | TUBO INDUSTRIAL 1.1/2" CHAPA 13 (2,25 MM) | Material |  | Kg | 2.6875 | 0 | 9.06 | 24.3487
Insumo | 2246 | AGETOP CIVIL | ELETRODO 2.5 OK | Material |  | Kg | 0.0708 | 0 | 28.25 | 2.0001
Insumo | 2417 | AGETOP CIVIL | MASSA PLASTICA | Material |  | Kg | 0.0476 | 0 | 35.56 | 1.6927
Insumo | 2504 | AGETOP CIVIL | TUBO INDUSTRIAL REDONDO 1" CHAPA 13 (2,25 MM) | Material |  | Kg | 0.1 | 0 | 8.03 | 0.803
[5 empty] | MO sem LS => | 25.71 | LS => | 0 | MO com LS => | 25.71
[5 empty] | Valor do BDI => | 0 |  | Valor com BDI => |  | 71.93
2.11.3 | Código | Banco | Descrição | Tipo |  | Und | Quant. | Porcent. | Valor Unit | Total
Composição | 180320 | AGETOP CIVIL | GRADE GINASIO - TELA PORTUG.3X3CM FIO12/TB.INDUST.1.1/2" | 1803 |  | m² | 1 |  | 243.51 | 243.51
Insumo | 2527 | AGETOP CIVIL | FERRO CANTONEIRA 1/8"X2" | Material |  | Kg | 0.5018 | 0 | 9.95 | 4.9929
Insumo | 1672 | AGETOP CIVIL | LIXA PARA FERRO Nº 100 | Material |  | un | 0.2976 | 0 | 3.65 | 1.0862
Insumo | 2470 | AGETOP CIVIL | FERRO CANTONEIRA 1/8" X 7/8" | Material |  | Kg | 3.676 | 0 | 8.56 | 31.4666
Insumo | 2428 | AGETOP CIVIL | CHAPA PERFILADA 1/4" | Material |  | Kg | 0.5784 | 0 | 8.41 | 4.8643
Insumo | 1264 | AGETOP CIVIL | DISCO DE DESBASTE 7/8" PARA CONCRETO/FERRO (1/4" X 7") | Material |  | un | 0.0595 | 0 | 13.09 | 0.77885
Insumo | 1334 | AGETOP CIVIL | DISCO DE CORTE DIAM. 5/8"- 10" | Material |  | un | 0.0226 | 0 | 11.8 | 0.26668
Insumo | 0025 | AGETOP CIVIL | OFICIAL "B" | Mão de Obra |  | H | 0.5 | 0 | 29.12 | 14.56
Insumo | 2907 | AGETOP CIVIL | FABRICAÇÃO / MONTAGEM | Material |  | un | 1 | 0 | 62.5 | 62.5
Insumo | 2421 | AGETOP CIVIL | TUBO INDUSTRIAL 1.1/2" CHAPA 13 (2,25 MM) | Material |  | Kg | 7.0267 | 0 | 9.06 | 63.6619
Insumo | 2246 | AGETOP CIVIL | ELETRODO 2.5 OK | Material |  | Kg | 0.175 | 0 | 28.25 | 4.9437
Insumo | 2417 | AGETOP CIVIL | MASSA PLASTICA | Material |  | Kg | 0.2381 | 0 | 35.56 | 8.4668
Insumo | 2528 | AGETOP CIVIL | TELA PORTUGUESA 3X3CM FIO 12 | Material |  | m² | 0.4879 | 0 | 73.37 | 35.7972
Insumo | 0005 | AGETOP CIVIL | SERVENTE | Mão de Obra |  | H | 0.5 | 0 | 20.37 | 10.185
[5 empty] | MO sem LS => | 24.74 | LS => | 0 | MO com LS => | 24.74
[5 empty] | Valor do BDI => | 0 |  | Valor com BDI => |  | 243.51
2.11.4 | Código | Banco | Descrição | Tipo |  | Und | Quant. | Porcent. | Valor Unit | Total
Composição | 180282 | AGETOP CIVIL | PORTÃO DE ABRIR 01 FOLHA TELA/TUBO FoGo 2" PT10 C/FERRAGENS | 1802 |  | m² | 1 |  | 516.8 | 516.8
Insumo | 2417 | AGETOP CIVIL | MASSA PLASTICA | Material |  | Kg | 0.2381 | 0 | 35.56 | 8.4668
Insumo | 0004 | AGETOP CIVIL | PEDREIRO | Mão de Obra |  | H | 1.1979 | 0 | 29.12 | 34.8828
Insumo | 2672 | AGETOP CIVIL | TELA ARAME 5X5 CM FIO 12 | Material |  | m² | 1 | 0 | 38.15 | 38.15
Insumo | 2246 | AGETOP CIVIL | ELETRODO 2.5 OK | Material |  | Kg | 0.0265 | 0 | 28.25 | 0.74862
Insumo | 1264 | AGETOP CIVIL | DISCO DE DESBASTE 7/8" PARA CONCRETO/FERRO (1/4" X 7") | Material |  | un | 0.0595 | 0 | 13.09 | 0.77885
Insumo | 2372 | AGETOP CIVIL | CHAPA PERFILADA Nº 18 | Material |  | Kg | 6.1493 | 0 | 8.84 | 54.3598
Insumo | 1334 | AGETOP CIVIL | DISCO DE CORTE DIAM. 5/8"- 10" | Material |  | un | 0.0248 | 0 | 11.8 | 0.29264
Insumo | 2529 | AGETOP CIVIL | FECHO FIO REDONDO 4" ZINCADO C/PARAFUSO REF.: SOPRANO OU EQUIVALENTE | Material |  | un | 0.3472 | 0 | 8.9 | 3.0901
Insumo | H663 | AGETOP CIVIL | COTOVELO FERRO GALVANIZADO 90°X2" | Material |  | un | 1.3889 | 0 | 40.53 | 56.2921
Insumo | H682 | AGETOP CIVIL | TUBO FERRO GALVANIZADO 2" | Material |  | m | 2.4306 | 0 | 63.62 | 154.6348
Insumo | 1672 | AGETOP CIVIL | LIXA PARA FERRO Nº 100 | Material |  | un | 0.2976 | 0 | 3.65 | 1.0862
Insumo | 2256 | AGETOP CIVIL | CADEADO SIMPLES EM LATÃO Nº 30 | Material |  | un | 0.3472 | 0 | 22.24 | 7.7217
Insumo | 2891 | AGETOP CIVIL | FABRICAÇÃO / MONTAGEM | Material |  | un | 1 | 0 | 130.22 | 130.22
Insumo | 0005 | AGETOP CIVIL | SERVENTE | Mão de Obra |  | H | 1.2832 | 0 | 20.37 | 26.1388
[5 empty] | MO sem LS => | 61.01 | LS => | 0 | MO com LS => | 61.01
[5 empty] | Valor do BDI => | 0 |  | Valor com BDI => |  | 516.8
2.11.5 | Código | Banco | Descrição | Tipo |  | Und | Quant. | Porcent. | Valor Unit | Total
Composição | 180114 | AGETOP CIVIL | PORTA DE ABRIR EM ALUMÍNIO ANODIZADO, 01 FOLHA EM VENEZIANA, COM FERRAGENS (M.O.FAB.INC.MAT.) | 1801 |  | m² | 1 |  | 934.35 | 934.35
Insumo | 0005 | AGETOP CIVIL | SERVENTE | Mão de Obra |  | H | 0.9995 | 0 | 20.37 | 20.3598
Insumo | 1215 | AGETOP CIVIL | CIMENTO PORTLAND CPII-32 | Material |  | Kg | 5 | 0 | 0.64 | 3.2
Insumo | 0004 | AGETOP CIVIL | PEDREIRO | Mão de Obra |  | H | 1.2995 | 0 | 29.12 | 37.8414
Insumo | 2406 | AGETOP CIVIL | PORTA DE ABRIR ALUMÍNIO ANODIZADO EM VENEZIANA | Material |  | m² | 1 | 0 | 870.56 | 870.56
Insumo | 0104 | AGETOP CIVIL | AREIA MÉDIA | Material |  | m³ | 0.0143 | 0 | 168.09 | 2.4037
[5 empty] | MO sem LS => | 58.19 | LS => | 0 | MO com LS => | 58.19
[5 empty] | Valor do BDI => | 0 |  | Valor com BDI => |  | 934.35
2.11.6 | Código | Banco | Descrição | Tipo |  | Und | Quant. | Porcent. | Valor Unit | Total
Composição | 180330 | AGETOP CIVIL | GUARDA CORPO / TUBO INDUSTRIAL GCS-1 | 1803 |  | m² | 1 |  | 350.43 | 350.43
Insumo | 2417 | AGETOP CIVIL | MASSA PLASTICA | Material |  | Kg | 0.2143 | 0 | 35.56 | 7.6205
Insumo | 2376 | AGETOP CIVIL | TUBO INDUSTRIAL 2" CHAPA 13 (2,25 MM) | Material |  | Kg | 8.3838 | 0 | 9.68 | 81.1552
Insumo | 0025 | AGETOP CIVIL | OFICIAL "B" | Mão de Obra |  | H | 0.5 | 0 | 29.12 | 14.56
Insumo | 2246 | AGETOP CIVIL | ELETRODO 2.5 OK | Material |  | Kg | 0.1528 | 0 | 28.25 | 4.3166
Insumo | 2436 | AGETOP CIVIL | AÇO CA-25 - 6,3 MM (1/4") - BARRA LISA A-36 | Material |  | Kg | 0.1879 | 0 | 8.67 | 1.6291
Insumo | 0008 | AGETOP CIVIL | AJUDANTE | Mão de Obra |  | H | 0.5 | 0 | 22.31 | 11.155
Insumo | 1672 | AGETOP CIVIL | LIXA PARA FERRO Nº 100 | Material |  | un | 0.2551 | 0 | 3.65 | 0.93112
Insumo | 2377 | AGETOP CIVIL | TUBO INDUSTRIAL 40X40 CHAPA 13 (2,25 MM) | Material |  | Kg | 6.2879 | 0 | 9.31 | 58.5403
Insumo | 2150 | AGETOP CIVIL | CHAPA DE AÇO DOBRADA Nº 13 (2,25 MM) | Material |  | Kg | 0.3545 | 0 | 7.87 | 2.7899
Insumo | 1334 | AGETOP CIVIL | DISCO DE CORTE DIAM. 5/8"- 10" | Material |  | un | 0.7121 | 0 | 11.8 | 8.4028
Insumo | 1264 | AGETOP CIVIL | DISCO DE DESBASTE 7/8" PARA CONCRETO/FERRO (1/4" X 7") | Material |  | un | 0.051 | 0 | 13.09 | 0.66759
Insumo | 2719 | AGETOP CIVIL | CHAPA PERFILADA 3/16" | Material |  | Kg | 0.3621 | 0 | 8.07 | 2.9221
Insumo | 2504 | AGETOP CIVIL | TUBO INDUSTRIAL REDONDO 1" CHAPA 13 (2,25 MM) | Material |  | Kg | 7.2475 | 0 | 8.03 | 58.1974
Insumo | 2913 | AGETOP CIVIL | FABRICAÇÃO / MONTAGEM | Material |  | un | 1 | 0 | 97.6 | 97.6
[5 empty] | MO sem LS => | 25.71 | LS => | 0 | MO com LS => | 25.71
[5 empty] | Valor do BDI => | 0 |  | Valor com BDI => |  | 350.43
2.11.7 | Código | Banco | Descrição | Tipo |  | Und | Quant. | Porcent. | Valor Unit | Total
Composição | 25.02.040 | CPOS/CDHU | PORTA/PORTÃO DE CORRER EM ALUMÍNIO, NATURAL SOB MEDIDA. (ADAPTADO CONFORME DECRETO ESTADUAL GO N° 9900/2021) | 25.02 |  | m² | 1 |  | 1264.14 | 1264.14
Insumo | H.05.000.031127 | CPOS/CDHU | Porta de entrada em alumínio anodizado fosco L 30 de correr, completa com batente e ferragem, sob medida | Material |  | m² | 1 | 0 | 1113.17 | 1113.17
Insumo | 1215 | AGETOP CIVIL | CIMENTO PORTLAND CPII-32 | Material |  | Kg | 2.03 | 0 | 0.64 | 1.2992
Insumo | 0004 | AGETOP CIVIL | PEDREIRO | Mão de Obra |  | H | 3 | 0 | 29.12 | 87.36
Insumo | 0005 | AGETOP CIVIL | SERVENTE | Mão de Obra |  | H | 3 | 0 | 20.37 | 61.11
Insumo | 0104 | AGETOP CIVIL | AREIA MÉDIA | Material |  | m³ | 0.0072 | 0 | 168.09 | 1.2102
[5 empty] | MO sem LS => | 148.47 | LS => | 0 | MO com LS => | 148.47
[5 empty] | Valor do BDI => | 0 |  | Valor com BDI => |  | 1264.14
2.11.8 | Código | Banco | Descrição | Tipo |  | Und | Quant. | Porcent. | Valor Unit | Total
Composição | 24.02.290 | CPOS/CDHU | PORTÃO DE CORRER EM CHAPA DE AÇO, SOB MEDIDA. (ADAPTADO CONFORME DECRETO ESTADUAL GO N° 9900/2021) | 24.02 |  | m² | 1 |  | 1444.27 | 1444.27
Insumo | 0005 | AGETOP CIVIL | SERVENTE | Mão de Obra |  | H | 3 | 0 | 20.37 | 61.11
Insumo | 1215 | AGETOP CIVIL | CIMENTO PORTLAND CPII-32 | Material |  | Kg | 2.03 | 0 | 0.64 | 1.2992
Insumo | 0104 | AGETOP CIVIL | AREIA MÉDIA | Material |  | m³ | 0.01 | 0 | 168.09 | 1.6809
Insumo | 0004 | AGETOP CIVIL | PEDREIRO | Mão de Obra |  | H | 1 | 0 | 29.12 | 29.12
Insumo | H.03.000.031225 | CPOS/CDHU | Porta/portão correr em chapa cega dupla, sobmedida | Material |  | m² | 1 | 0 | 1351.07 | 1351.07
[5 empty] | MO sem LS => | 90.23 | LS => | 0 | MO com LS => | 90.23
[5 empty] | Valor do BDI => | 0 |  | Valor com BDI => |  | 1444.27
2.11.9 | Código | Banco | Descrição | Tipo |  | Und | Quant. | Porcent. | Valor Unit | Total
Composição | 00244 | Próprio | CÓPIA DE SINAPI (100674) - JANELA FIXA DE ALUMÍNIO, TIPO VENEZIANA VENTILADA, ACABAMENTO NATURAL. FORNECIMENTO E INSTALAÇÃO. (ADAPTADO CONFORME DECRETO ESTADUAL 9900/2021)AF_12/2019 | ESQV - ESQUADRIAS/FERRAGENS/VIDROS |  | m² | 1 |  | 719.37 | 719.37
Insumo | 0005 | AGETOP CIVIL | SERVENTE | Mão de Obra |  | H | 0.36 | 0 | 20.37 | 7.3332
Insumo | 00039961 | SINAPI | SILICONE ACETICO USO GERAL INCOLOR 280 G | Material |  | UN | 0.424 | 0 | 21.99 | 9.3238
Insumo | 0004 | AGETOP CIVIL | PEDREIRO | Mão de Obra |  | H | 0.72 | 0 | 29.12 | 20.9664
Insumo | 00004377 | SINAPI | PARAFUSO DE ACO ZINCADO COM ROSCA SOBERBA, CABECA CHATA E FENDA SIMPLES, DIAMETRO 4,2 MM, COMPRIMENTO * 32 * MM | Material |  | UN | 17.413 | 0 | 0.18 | 3.1343
Insumo | 00000599 | SINAPI | JANELA FIXA, EM ALUMINIO PERFIL 20, 60 X 80 CM (A X L), BATENTE/REQUADRO DE 3 A 14 CM, COM VIDRO 4 MM, SEM GUARNICAO/ALIZAR, ACABAMENTO ALUM BRANCO OU BRILHANTE | Material |  | m² | 1 | 0 | 678.63 | 678.63
[5 empty] | MO sem LS => | 28.29 | LS => | 0 | MO com LS => | 28.29
[5 empty] | Valor do BDI => | 0 |  | Valor com BDI => |  | 719.37
2.11.10 | Código | Banco | Descrição | Tipo |  | Und | Quant. | Porcent. | Valor Unit | Total
Composição | 100601 | AGETOP CIVIL | ALVENARIA DE TIJOLO DE VIDRO (20 x 20 x10) - PAINEL PLANO, INTERNO E COM ÁREA <= 13, 00 M2 - ARG. (1CI : 3ARML) | 10 |  | m² | 1 |  | 726.55 | 726.55
Insumo | 0004 | AGETOP CIVIL | PEDREIRO | Mão de Obra |  | H | 1.7237 | 0 | 29.12 | 50.1941
Insumo | 0005 | AGETOP CIVIL | SERVENTE | Mão de Obra |  | H | 1.6279 | 0 | 20.37 | 33.1603
Insumo | 0104 | AGETOP CIVIL | AREIA MÉDIA | Material |  | m³ | 0.0316 | 0 | 168.09 | 5.3116
Insumo | 1215 | AGETOP CIVIL | CIMENTO PORTLAND CPII-32 | Material |  | Kg | 12.636 | 0 | 0.64 | 8.087
Insumo | 1216 | AGETOP CIVIL | CIMENTO BRANCO | Material |  | Kg | 0.25 | 0 | 6.24 | 1.56
Insumo | 2060 | AGETOP CIVIL | TIJOLO DE VIDRO | Material |  | un | 25 | 0 | 25.13 | 628.25
[5 empty] | MO sem LS => | 83.35 | LS => | 0 | MO com LS => | 83.35
[5 empty] | Valor do BDI => | 0 |  | Valor com BDI => |  | 726.55
2.12.1 | Código | Banco | Descrição | Tipo |  | Und | Quant. | Porcent. | Valor Unit | Total
Composição | 200101 | AGETOP CIVIL | CHAPISCO COMUM | 2001 |  | m² | 1 |  | 7.15 | 7.15
Insumo | 1215 | AGETOP CIVIL | CIMENTO PORTLAND CPII-32 | Material |  | Kg | 2.27 | 0 | 0.64 | 1.4528
Insumo | 0104 | AGETOP CIVIL | AREIA MÉDIA | Material |  | m³ | 0.0052 | 0 | 168.09 | 0.87407
Insumo | 0004 | AGETOP CIVIL | PEDREIRO | Mão de Obra |  | H | 0.0907 | 0 | 29.12 | 2.6412
Insumo | 0005 | AGETOP CIVIL | SERVENTE | Mão de Obra |  | H | 0.1077 | 0 | 20.37 | 2.1938
[5 empty] | MO sem LS => | 4.83 | LS => | 0 | MO com LS => | 4.83
[5 empty] | Valor do BDI => | 0 |  | Valor com BDI => |  | 7.15
2.12.2 | Código | Banco | Descrição | Tipo |  | Und | Quant. | Porcent. | Valor Unit | Total
Composição | 200201 | AGETOP CIVIL | EMBOÇO (1CI | 2002 |  | m² | 1 |  | 28.61 | 28.61
Insumo | 0004 | AGETOP CIVIL | PEDREIRO | Mão de Obra |  | H | 0.3528 | 0 | 29.12 | 10.2735
Insumo | 0005 | AGETOP CIVIL | SERVENTE | Mão de Obra |  | H | 0.4501 | 0 | 20.37 | 9.1685
Insumo | 1215 | AGETOP CIVIL | CIMENTO PORTLAND CPII-32 | Material |  | Kg | 7.665 | 0 | 0.64 | 4.9056
Insumo | 0104 | AGETOP CIVIL | AREIA MÉDIA | Material |  | m³ | 0.0255 | 0 | 168.09 | 4.2863
[5 empty] | MO sem LS => | 19.43 | LS => | 0 | MO com LS => | 19.43
[5 empty] | Valor do BDI => | 0 |  | Valor com BDI => |  | 28.61
2.12.3 | Código | Banco | Descrição | Tipo |  | Und | Quant. | Porcent. | Valor Unit | Total
Composição | 200403 | AGETOP CIVIL | REBOCO (1 CALH | 2004 |  | m² | 1 |  | 23.66 | 23.66
Insumo | 1221 | AGETOP CIVIL | CAL HIDRATADA | Material |  | Kg | 0.9555 | 0 | 0.81 | 0.77395
Insumo | 0005 | AGETOP CIVIL | SERVENTE | Mão de Obra |  | H | 0.4 | 0 | 20.37 | 8.148
Insumo | 2502 | AGETOP CIVIL | AREIA FINA | Material |  | m³ | 0.0083 | 0 | 198.58 | 1.6482
Insumo | 0004 | AGETOP CIVIL | PEDREIRO | Mão de Obra |  | H | 0.4389 | 0 | 29.12 | 12.7808
Insumo | 1215 | AGETOP CIVIL | CIMENTO PORTLAND CPII-32 | Material |  | Kg | 0.525 | 0 | 0.64 | 0.336
[5 empty] | MO sem LS => | 20.92 | LS => | 0 | MO com LS => | 20.92
[5 empty] | Valor do BDI => | 0 |  | Valor com BDI => |  | 23.66
2.12.4 | Código | Banco | Descrição | Tipo |  | Und | Quant. | Porcent. | Valor Unit | Total
Composição | 00267 | Próprio | CÓPIA DE SINAPI (101092) - GRANITO BRANCO APLICADO EM PISOS E PAREDES COM ARGAMASSA E IMPERMEABILIZADO | PISO - PISOS |  | m² | 1 |  | 485.57 | 485.57
Insumo | 0004 | AGETOP CIVIL | PEDREIRO | Mão de Obra |  | H | 1.475 | 0 | 29.12 | 42.952
Insumo | 0005 | AGETOP CIVIL | SERVENTE | Mão de Obra |  | H | 0.738 | 0 | 20.37 | 15.0331
Insumo | 1273 | AGETOP CIVIL | TINTA EPOXI COM CATALISADOR | Material |  | l | 0.1938 | 0 | 100.87 | 19.5486
Insumo | 2692 | AGETOP CIVIL | ARGAMASSA DE CIMENTO COLA FLEXIVEL (EXTERIOR) | Material |  | Kg | 8.62 | 0 | 1.79 | 15.4298
Insumo | 2690 | AGETOP CIVIL | ARGAMASSA DE REJUNTAMENTO | Material |  | Kg | 0.14 | 0 | 7.98 | 1.1172
Insumo | 00044540 | SINAPI | PISO EM GRANITO, POLIDO, TIPO MARFIM, DALLAS, CARAVELAS OU OUTROS EQUIVALENTES DA REGIAO, FORMATO MENOR OU IGUAL A 3025 CM2, E= *2*CM | Serviços |  | m² | 1.16 | 0 | 337.52 | 391.5232
[5 empty] | MO sem LS => | 57.98 | LS => | 0 | MO com LS => | 57.98
[5 empty] | Valor do BDI => | 0 |  | Valor com BDI => |  | 485.57
2.13.1 | Código | Banco | Descrição | Tipo |  | Und | Quant. | Porcent. | Valor Unit | Total
Composição | 210515 | AGETOP CIVIL | GESSO CORRIDO EM TETO | 2105 |  | m² | 1 |  | 24.42 | 24.42
Insumo | 0018 | AGETOP CIVIL | PINTOR | Mão de Obra |  | H | 0.52 | 0 | 29.16 | 15.1632
Insumo | 0008 | AGETOP CIVIL | AJUDANTE | Mão de Obra |  | H | 0.16 | 0 | 22.31 | 3.5696
Insumo | 2700 | AGETOP CIVIL | GESSO EM PÓ | Material |  | Kg | 6 | 0 | 0.95 | 5.7
[5 empty] | MO sem LS => | 18.72 | LS => | 0 | MO com LS => | 18.72
[5 empty] | Valor do BDI => | 0 |  | Valor com BDI => |  | 24.42
2.14.1.1 | Código | Banco | Descrição | Tipo |  | Und | Quant. | Porcent. | Valor Unit | Total
Composição | 220107 | AGETOP CIVIL | LASTRO DE BRITA PARA PISO - (OBRAS CIVIS) | 2201 |  | m³ | 1 |  | 248.49 | 248.49
Insumo | 0005 | AGETOP CIVIL | SERVENTE | Mão de Obra |  | H | 1.89 | 0 | 20.37 | 38.4993
Insumo | 2387 | AGETOP CIVIL | BRITA Nº 0 | Material |  | m³ | 0.6 | 0 | 181.64 | 108.984
Insumo | 2386 | AGETOP CIVIL | BRITA Nº 1 | Material |  | m³ | 0.6 | 0 | 168.38 | 101.028
[5 empty] | MO sem LS => | 38.49 | LS => | 0 | MO com LS => | 38.49
[5 empty] | Valor do BDI => | 0 |  | Valor com BDI => |  | 248.49
2.14.1.2 | Código | Banco | Descrição | Tipo |  | Und | Quant. | Porcent. | Valor Unit | Total
Composição | 220061 | AGETOP CIVIL | ADAPTADO - PISO LAMINADO COM CONCRETO USINADO 25MPA E=10 CM | 2200 |  | m² | 1 |  | 87.71 | 87.71
Insumo | 2475 | AGETOP CIVIL | SELANTE ELASTICO REF.: SIKAFLEX-1A PLUS, VEDAFLEX OU EQUIVALENTE | Material |  | cm3 | 32.1429 | 0 | 0.17 | 5.4643
Insumo | 2750 | AGETOP CIVIL | CORTE MECÂNICO EM PISOS (ESPES. = 3MM E H=10 A 25 MM) - (COMP. AUXILIAR)** | Material |  | m | 0.8571 | 0 | 0.39 | 0.33427
Insumo | 2668 | AGETOP CIVIL | CONCRETO USINADO CONVENCIONAL FCK=25 MPA | Material |  | m³ | 0.102 | 0 | 550 | 56.1
Insumo | 0005 | AGETOP CIVIL | SERVENTE | Mão de Obra |  | H | 0.5726 | 0 | 20.37 | 11.6639
Insumo | 0004 | AGETOP CIVIL | PEDREIRO | Mão de Obra |  | H | 0.3957 | 0 | 29.12 | 11.5228
Insumo | 2870 | AGETOP CIVIL | POLIMENTO DE PISO EM CONCRETO COM ALISADORA DE PISO COM HÉLICE (TIPO "BAMBOLÊ") - COMP. AUXILIAR** | Material |  | m² | 1 | 0 | 2.64 | 2.64
[5 empty] | MO sem LS => | 23.18 | LS => | 0 | MO com LS => | 23.18
[5 empty] | Valor do BDI => | 0 |  | Valor com BDI => |  | 87.71
2.14.1.3 | Código | Banco | Descrição | Tipo |  | Und | Quant. | Porcent. | Valor Unit | Total
Composição | 97091 | SINAPI | ARMAÇÃO PARA EXECUÇÃO DE RADIER, PISO DE CONCRETO OU LAJE SOBRE SOLO, COM USO DE TELA Q-159. AF_09/2021 (ADAPTADO CONFORME DECRETO ESTADUAL 9900/2021) | Radier, Piso de Concreto e Laje sobre Solo |  | KG | 1 |  | 11.67 | 11.67
Insumo | 00042407 | SINAPI | TRELICA NERVURADA (ESPACADOR), ALTURA = 120,0 MM, DIAMETRO DOS BANZOS INFERIORES E SUPERIOR = 6,0 MM, DIAMETRO DA DIAGONAL = 4,2 MM | Material |  | M | 0.397 | 0 | 4.99 | 1.981
Insumo | 00042406 | SINAPI | TELA DE ACO SOLDADA NERVURADA, CA-60, Q-159, (2,52 KG/M2), DIAMETRO DO FIO = 4,5 MM, LARGURA = 2,45 M, ESPACAMENTO DA MALHA = 10 X 10 CM | Material |  | m² | 0.484 | 0 | 17.48 | 8.4603
Insumo | 00043132 | SINAPI | ARAME RECOZIDO 16 BWG, D = 1,65 MM (0,016 KG/M) OU 18 BWG, D = 1,25 MM (0,01 KG/M) | Material |  | KG | 0.011 | 0 | 18.4 | 0.2024
Insumo | 0008 | AGETOP CIVIL | AJUDANTE | Mão de Obra |  | H | 0.01 | 0 | 22.31 | 0.2231
Insumo | 0006 | AGETOP CIVIL | ARMADOR | Mão de Obra |  | H | 0.028 | 0 | 29.18 | 0.81704
[5 empty] | MO sem LS => | 1.03 | LS => | 0 | MO com LS => | 1.03
[5 empty] | Valor do BDI => | 0 |  | Valor com BDI => |  | 11.67
2.14.1.4 | Código | Banco | Descrição | Tipo |  | Und | Quant. | Porcent. | Valor Unit | Total
Composição | 00161 | Próprio | CONTRAPISO EM CONCRETO DESEMPENSADO, FCK 20 MPA, ESP.: 8 CM | PAVI - PAVIMENTAÇÃO |  | m² | 1 |  | 55.89 | 55.89
Composição Auxiliar | 060523 | AGETOP CIVIL | CONCRETO USINADO BOMBEÁVEL FCK=20 MPA (O.C.) | 605 |  | m³ | 0.08 | 0 | 572.35 | 45.78
Composição Auxiliar | 060801 | AGETOP CIVIL | LANÇAMENTO/APLICAÇÃO/ADENSAMENTO MANUAL DE CONCRETO - (OBRAS CIVIS) | 608 |  | m³ | 0.08 | 0 | 69.81 | 5.58
Composição Auxiliar | 060803 | AGETOP CIVIL | TAXA DE BOMBEAMENTO CONCRETO-MÍNIMO 10 M3 - (O.C.) | 608 |  | m³ | 0.08 | 0 | 56.67 | 4.53
[5 empty] | MO sem LS => | 5.58 | LS => | 0 | MO com LS => | 5.58
[5 empty] | Valor do BDI => | 0 |  | Valor com BDI => |  | 55.89
2.14.1.5 | Código | Banco | Descrição | Tipo |  | Und | Quant. | Porcent. | Valor Unit | Total
Composição | 220100 | AGETOP CIVIL | PASSEIO PROTECAO EM CONC.DESEMPEN.5 CM 1 | 2201 |  | m² | 1 |  | 105.61 | 105.61
Insumo | 0005 | AGETOP CIVIL | SERVENTE | Mão de Obra |  | H | 1.8222 | 0 | 20.37 | 37.1182
Insumo | 0004 | AGETOP CIVIL | PEDREIRO | Mão de Obra |  | H | 0.4172 | 0 | 29.12 | 12.1489
Insumo | 2386 | AGETOP CIVIL | BRITA Nº 1 | Material |  | m³ | 0.0265 | 0 | 168.38 | 4.4621
Insumo | 1861 | AGETOP CIVIL | PREGO 18x24 | Material |  | Kg | 0.0438 | 0 | 16.95 | 0.74241
Insumo | 2023 | AGETOP CIVIL | TABUA PARA FORMA (30CM) | Material |  | m | 0.5142 | 0 | 12.93 | 6.6486
Insumo | 1858 | AGETOP CIVIL | PONTALETE 3x3" | Material |  | m | 0.7062 | 0 | 10.54 | 7.4433
Insumo | 1540 | AGETOP CIVIL | EMULSÃO ASFÁLTICA À BASE D'ÁGUA REF.: NEUTROL (ISOL 2) / IGOL 2 OU EQUIVALENTE | Material |  | l | 0.0175 | 0 | 14.27 | 0.24973
Insumo | 0010 | AGETOP CIVIL | CARPINTEIRO | Mão de Obra |  | H | 0.1497 | 0 | 29.14 | 4.3623
Insumo | 2497 | AGETOP CIVIL | BRITA Nº 2 | Material |  | m³ | 0.0265 | 0 | 167.91 | 4.4496
Insumo | 1215 | AGETOP CIVIL | CIMENTO PORTLAND CPII-32 | Material |  | Kg | 23.935 | 0 | 0.64 | 15.3184
Insumo | 2804 | AGETOP CIVIL | AREIA GROSSA | Material |  | m³ | 0.0603 | 0 | 153.34 | 9.2464
Insumo | 0032 | AGETOP CIVIL | OPERADOR DE BETONEIRA | Mão de Obra |  | H | 0.1497 | 0 | 23.34 | 3.494
[5 empty] | MO sem LS => | 57.1 | LS => | 0 | MO com LS => | 57.1
[5 empty] | Valor do BDI => | 0 |  | Valor com BDI => |  | 105.61
2.14.3.1 | Código | Banco | Descrição | Tipo |  | Und | Quant. | Porcent. | Valor Unit | Total
Composição | 270234 | AGETOP CIVIL | PAVIMENTO INTERTRAVADO ESPESSURA DE 8CM E FCK = 35 MPA | 2702 |  | m² | 1 |  | 105.64 | 105.64
Insumo | 0104 | AGETOP CIVIL | AREIA MÉDIA | Material |  | m³ | 0.0546 | 0 | 168.09 | 9.1777
Insumo | 2782 | AGETOP CIVIL | GASOLINA | Material |  | l | 0.0188 | 0 | 5.16 | 0.097008
Insumo | 0004 | AGETOP CIVIL | PEDREIRO | Mão de Obra |  | H | 0.16 | 0 | 29.12 | 4.6592
Insumo | 0005 | AGETOP CIVIL | SERVENTE | Mão de Obra |  | H | 0.4745 | 0 | 20.37 | 9.6656
Insumo | 2779 | AGETOP CIVIL | COMPACTADOR DE PLACA VIBRATÓRIA A GASOLINA POTÊNCIA 3HP | Material |  | h | 0.0025 | 0 | 7.06 | 0.01765
Insumo | 2785 | AGETOP CIVIL | PAVIMENTO INTERTRAVADO ESPESSURA DE 8CM FCK=35MPA (PAVER) | Material |  | m² | 1 | 0 | 82.06 | 82.06
[5 empty] | MO sem LS => | 14.31 | LS => | 0 | MO com LS => | 14.31
[5 empty] | Valor do BDI => | 0 |  | Valor com BDI => |  | 105.64
2.14.3.2 | Código | Banco | Descrição | Tipo |  | Und | Quant. | Porcent. | Valor Unit | Total
Composição | 221126 | AGETOP CIVIL | PISO DE LADRILHO HIDRÁULICO COLORIDO MODELO TÁTIL ( ALERTA OU DIRECIONAL) SEM LASTRO | 2211 |  | m² | 1 |  | 167.59 | 167.59
Insumo | 0004 | AGETOP CIVIL | PEDREIRO | Mão de Obra |  | H | 0.6083 | 0 | 29.12 | 17.7137
Insumo | 2799 | AGETOP CIVIL | PISO DE LADRILHO HIDRÁULICO COLORIDO MODELO TÁTIL ( ALERTA OU DIRECIONAL) | Material |  | m² | 1.05 | 0 | 119.95 | 125.9475
Insumo | 0005 | AGETOP CIVIL | SERVENTE | Mão de Obra |  | H | 0.8544 | 0 | 20.37 | 17.4041
Insumo | 1215 | AGETOP CIVIL | CIMENTO PORTLAND CPII-32 | Material |  | Kg | 1.3 | 0 | 0.64 | 0.832
Insumo | 2390 | AGETOP CIVIL | ARGAMASSA DE CIMENTO COLANTE - ACII | Material |  | Kg | 4.5 | 0 | 1.27 | 5.715
[5 empty] | MO sem LS => | 35.11 | LS => | 0 | MO com LS => | 35.11
[5 empty] | Valor do BDI => | 0 |  | Valor com BDI => |  | 167.59
2.15.1.1 | Código | Banco | Descrição | Tipo |  | Und | Quant. | Porcent. | Valor Unit | Total
Composição | 067022 | AGETOP CIVIL | LIMPEZA DO SUBSTRATO COM APLICAÇÃO DE JATO DE ÁGUA FRIA | 670 |  | m² | 1 |  | 2.46 | 2.46
Insumo | 2824 | AGETOP CIVIL | MÁQUINA LAVA A JATO DE ÁGUA FRIA PRESSÃO MÍNIMA DE 1700 PSI (LBF/POL ²) COM ESGUICHO E MANGUEIRA ( MANUTENÇÃO E DEPRECIAÇÃO DE EQUIPAMENTO) - PREÇO DO EQUIPAMENTO NOVO DIVIDIDO POR 1.000 | Material |  | un | 0.0046 | 0 | 3.33 | 0.015318
Insumo | 0008 | AGETOP CIVIL | AJUDANTE | Mão de Obra |  | H | 0.11 | 0 | 22.31 | 2.4541
[5 empty] | MO sem LS => | 2.45 | LS => | 0 | MO com LS => | 2.45
[5 empty] | Valor do BDI => | 0 |  | Valor com BDI => |  | 2.46
2.15.1.2 | Código | Banco | Descrição | Tipo |  | Und | Quant. | Porcent. | Valor Unit | Total
Composição | 260902 | AGETOP CIVIL | PINTURA C/VERNIZ ACRILICO-02 DEMAOS | 2609 |  | m² | 1 |  | 14.96 | 14.96
Insumo | 2237 | AGETOP CIVIL | VERNIZ ACRILICO | Material |  | l | 0.22 | 0 | 31.38 | 6.9036
Insumo | 1674 | AGETOP CIVIL | LIXA PARA PAREDE Nº 100 | Material |  | un | 0.25 | 0 | 1.01 | 0.2525
Insumo | 0008 | AGETOP CIVIL | AJUDANTE | Mão de Obra |  | H | 0.1254 | 0 | 22.31 | 2.7977
Insumo | 0018 | AGETOP CIVIL | PINTOR | Mão de Obra |  | H | 0.15 | 0 | 29.16 | 4.374
Insumo | 1970 | AGETOP CIVIL | DILUENTE AGUARRÁS | Material |  | l | 0.033 | 0 | 19.7 | 0.6501
[5 empty] | MO sem LS => | 7.16 | LS => | 0 | MO com LS => | 7.16
[5 empty] | Valor do BDI => | 0 |  | Valor com BDI => |  | 14.96
2.15.1.3 | Código | Banco | Descrição | Tipo |  | Und | Quant. | Valor Unit | Total
Composição | 4936 | ORSE | PREPARO DE SUPERFÍCIE COM LIXAMENTO E APLICAÇÃO DE 01 DEMÃO DE FUNDO PREPARADOR. (ADAPTADO CONFORME DECRETO 9900/2021) | Latex PVA |  | m² | 1 | 11.95 | 11.95
Item | Código | Banco | Descrição | Tipo |  | Und | Quant. | Valor Unit | Total
Insumo | 0018 | AGETOP CIVIL | PINTOR | Mão de Obra |  | H | 0.2 | 29.16 | 5,83
Insumo | 4741 | ORSE | Fundo preparador de parede a base dagua para superfícies interna e externa ( eucatex ou similar) | Material |  | l | 0.09 | 39.97 | 3,59
Insumo | 1674 | AGETOP CIVIL | LIXA PARA PAREDE Nº 100 | Material |  | un | 0.5 | 1.01 | 0,50
Insumo | 0005 | AGETOP CIVIL | SERVENTE | Mão de Obra |  | H | 0.1 | 20.37 | 2,03
Detalhamento de Cálculo ORSE
Item | Código | Banco | Descrição | Tipo |  | Und | Quant. | Valor Unit | Total
Insumo | 0018 | AGETOP CIVIL | PINTOR | Mão de Obra |  | H | 0.2 | 29.16 | 5,83
Insumo | 4741 | ORSE | Fundo preparador de parede a base dagua para superfícies interna e externa ( eucatex ou similar) | Material |  | l | 0.09 | 39.97 | 3,59
Insumo | 1674 | AGETOP CIVIL | LIXA PARA PAREDE Nº 100 | Material |  | un | 0.5 | 1.01 | 0,50
Insumo | 0005 | AGETOP CIVIL | SERVENTE | Mão de Obra |  | H | 0.1 | 20.37 | 2,03
|  |  |  | MO sem LS => | 7.86 | LS => | 0 | MO com LS => | 7.86
|  |  |  | Valor do BDI => | 0 |  | Valor com BDI => |  | 11.95
2.15.1.4 | Código | Banco | Descrição | Tipo |  | Und | Quant. | Porcent. | Valor Unit | Total
Composição | 260601 | AGETOP CIVIL | PINTURA TEXTURIZADA ACRÍLICA COM ROLO COM SELADOR ACRILICO | 2606 |  | m² | 1 |  | 17.15 | 17.15
Insumo | 2294 | AGETOP CIVIL | SELADOR ACRILICO | Material |  | l | 0.12 | 0 | 9.44 | 1.1328
Insumo | 1674 | AGETOP CIVIL | LIXA PARA PAREDE Nº 100 | Material |  | un | 0.1 | 0 | 1.01 | 0.101
Insumo | 2048 | AGETOP CIVIL | TINTA TEXTURIZADA | Material |  | Kg | 1.0769 | 0 | 5.83 | 6.2783
Insumo | 0008 | AGETOP CIVIL | AJUDANTE | Mão de Obra |  | H | 0.0928 | 0 | 22.31 | 2.0704
Insumo | 0018 | AGETOP CIVIL | PINTOR | Mão de Obra |  | H | 0.26 | 0 | 29.16 | 7.5816
[5 empty] | MO sem LS => | 9.65 | LS => | 0 | MO com LS => | 9.65
[5 empty] | Valor do BDI => | 0 |  | Valor com BDI => |  | 17.15
2.15.2.1 | Código | Banco | Descrição | Tipo |  | Und | Quant. | Porcent. | Valor Unit | Total
Composição | 261301 | AGETOP CIVIL | EMASSAMENTO COM MASSA PVA UMA DEMAO | 2613 |  | m² | 1 |  | 11.17 | 11.17
Insumo | 1706 | AGETOP CIVIL | MASSA CORRIDA PVA | Material |  | Kg | 0.45 | 0 | 4.2 | 1.89
Insumo | 0008 | AGETOP CIVIL | AJUDANTE | Mão de Obra |  | H | 0.1485 | 0 | 22.31 | 3.313
Insumo | 0018 | AGETOP CIVIL | PINTOR | Mão de Obra |  | H | 0.2016 | 0 | 29.16 | 5.8787
Insumo | 1674 | AGETOP CIVIL | LIXA PARA PAREDE Nº 100 | Material |  | un | 0.1 | 0 | 1.01 | 0.101
[5 empty] | MO sem LS => | 9.18 | LS => | 0 | MO com LS => | 9.18
[5 empty] | Valor do BDI => | 0 |  | Valor com BDI => |  | 11.17
2.15.2.2 | Código | Banco | Descrição | Tipo |  | Und | Quant. | Porcent. | Valor Unit | Total
Composição | 261005 | AGETOP CIVIL | PINTURA COM SELADOR ACRILICO | 2610 |  | m² | 1 |  | 2.42 | 2.42
Insumo | 2294 | AGETOP CIVIL | SELADOR ACRILICO | Material |  | l | 0.12 | 0 | 9.44 | 1.1328
Insumo | 0018 | AGETOP CIVIL | PINTOR | Mão de Obra |  | H | 0.0443 | 0 | 29.16 | 1.2918
[5 empty] | MO sem LS => | 1.29 | LS => | 0 | MO com LS => | 1.29
[5 empty] | Valor do BDI => | 0 |  | Valor com BDI => |  | 2.42
2.15.2.3 | Código | Banco | Descrição | Tipo |  | Und | Quant. | Porcent. | Valor Unit | Total
Composição | 261306 | AGETOP CIVIL | PINTURA PVA LATEX 1 DEMAO SEM SELADOR | 2613 |  | m² | 1 |  | 7.21 | 7.21
Insumo | 0008 | AGETOP CIVIL | AJUDANTE | Mão de Obra |  | H | 0.0822 | 0 | 22.31 | 1.8339
Insumo | 0018 | AGETOP CIVIL | PINTOR | Mão de Obra |  | H | 0.1 | 0 | 29.16 | 2.916
Insumo | 1674 | AGETOP CIVIL | LIXA PARA PAREDE Nº 100 | Material |  | un | 0.1 | 0 | 1.01 | 0.101
Insumo | 2052 | AGETOP CIVIL | TINTA PVA LATEX | Material |  | l | 0.1 | 0 | 23.72 | 2.372
[5 empty] | MO sem LS => | 4.74 | LS => | 0 | MO com LS => | 4.74
[5 empty] | Valor do BDI => | 0 |  | Valor com BDI => |  | 7.21
2.15.3.1 | Código | Banco | Descrição | Tipo |  | Und | Quant. | Porcent. | Valor Unit | Total
Composição | 261008 | AGETOP CIVIL | FUNDO ANTICORROSIVO PARA ESQUADRIAS METÁLICAS | 2610 |  | m² | 1 |  | 21.14 | 21.14
Insumo | 2788 | AGETOP CIVIL | COMPRESSOR DE 1,5HP-70L-140LB COM PISTOLA DE RESERVATÓRIO SUPERIOR E MANGUEIRA (MANUTENÇÃO E DEPRECIAÇÃO DO EQUIPAMENTO) - PREÇO DO EQUIPAMENTO NOVO DIVIDIDO POR 1.000 | Material |  | un | 0.0027 | 0 | 3.01 | 0.008127
Insumo | 0008 | AGETOP CIVIL | AJUDANTE | Mão de Obra |  | H | 0.2735 | 0 | 22.31 | 6.1018
Insumo | 0018 | AGETOP CIVIL | PINTOR | Mão de Obra |  | H | 0.2411 | 0 | 29.16 | 7.0305
Insumo | 1672 | AGETOP CIVIL | LIXA PARA FERRO Nº 100 | Material |  | un | 0.18 | 0 | 3.65 | 0.657
Insumo | 1970 | AGETOP CIVIL | DILUENTE AGUARRÁS | Material |  | l | 0.0386 | 0 | 19.7 | 0.76042
Insumo | 2212 | AGETOP CIVIL | ZARCAO/CROMATO DE ZINCO | Material |  | l | 0.1286 | 0 | 51.33 | 6.601
[5 empty] | MO sem LS => | 13.13 | LS => | 0 | MO com LS => | 13.13
[5 empty] | Valor do BDI => | 0 |  | Valor com BDI => |  | 21.14
2.15.3.2 | Código | Banco | Descrição | Tipo |  | Und | Quant. | Porcent. | Valor Unit | Total
Composição | 261503 | AGETOP CIVIL | PINTURA ESMALTE 2 DEMÃOS PARA ESQUADRIAS DE FERRO (SEM FUNDO ANTICORROSIVO) | 2615 |  | m² | 1 |  | 21.5 | 21.5
Insumo | 0018 | AGETOP CIVIL | PINTOR | Mão de Obra |  | H | 0.4822 | 0 | 29.16 | 14.061
Insumo | 1672 | AGETOP CIVIL | LIXA PARA FERRO Nº 100 | Material |  | un | 0.04 | 0 | 3.65 | 0.146
Insumo | 1970 | AGETOP CIVIL | DILUENTE AGUARRÁS | Material |  | l | 0.0329 | 0 | 19.7 | 0.64813
Insumo | 0008 | AGETOP CIVIL | AJUDANTE | Mão de Obra |  | H | 0.1407 | 0 | 22.31 | 3.139
Insumo | 2055 | AGETOP CIVIL | TINTA ESMALTE | Material |  | l | 0.1097 | 0 | 32.12 | 3.5236
Insumo | 2788 | AGETOP CIVIL | COMPRESSOR DE 1,5HP-70L-140LB COM PISTOLA DE RESERVATÓRIO SUPERIOR E MANGUEIRA (MANUTENÇÃO E DEPRECIAÇÃO DO EQUIPAMENTO) - PREÇO DO EQUIPAMENTO NOVO DIVIDIDO POR 1.000 | Material |  | un | 0.0053 | 0 | 3.01 | 0.015953
[5 empty] | MO sem LS => | 17.19 | LS => | 0 | MO com LS => | 17.19
[5 empty] | Valor do BDI => | 0 |  | Valor com BDI => |  | 21.5
2.15.4.1 | Código | Banco | Descrição | Tipo |  | Und | Quant. | Porcent. | Valor Unit | Total
Composição | 261700 | AGETOP CIVIL | DEMARCAÇÃO DE QUADRA/VAGAS COM TINTA POLIESPORTIVA | 2617 |  | m | 1 |  | 14.74 | 14.74
Insumo | 1227 | AGETOP CIVIL | TINTA PARA PISO (POLIESPORTIVA) | Material |  | l | 0.03 | 0 | 16.84 | 0.5052
Insumo | 0018 | AGETOP CIVIL | PINTOR | Mão de Obra |  | H | 0.1 | 0 | 29.16 | 2.916
Insumo | 2430 | AGETOP CIVIL | FITA CREPE 19MM | Material |  | m | 2 | 0 | 0.09 | 0.18
Insumo | 0008 | AGETOP CIVIL | AJUDANTE | Mão de Obra |  | H | 0.5 | 0 | 22.31 | 11.155
[5 empty] | MO sem LS => | 14.06 | LS => | 0 | MO com LS => | 14.06
[5 empty] | Valor do BDI => | 0 |  | Valor com BDI => |  | 14.74
2.15.4.2 | Código | Banco | Descrição | Tipo |  | Und | Quant. | Porcent. | Valor Unit | Total
Composição | 102501 | SINAPI | PINTURA DE FAIXA DE PEDESTRE OU ZEBRADA COM TINTA ACRÍLICA, E = 30 CM, APLICAÇÃO MANUAL. AF_05/2021. (ADAPTADO CONFORME DECRETO 9900/2021) | PINT - PINTURAS |  | m² | 1 |  | 24.06 | 24.06
Insumo | 0018 | AGETOP CIVIL | PINTOR | Mão de Obra |  | H | 0.432 | 0 | 29.16 | 12.5971
Insumo | 2430 | AGETOP CIVIL | FITA CREPE 19MM | Material |  | m | 0.6 | 0 | 0.09 | 0.054
Insumo | 0005 | AGETOP CIVIL | SERVENTE | Mão de Obra |  | H | 0.18 | 0 | 20.37 | 3.6666
Insumo | 00007348 | SINAPI | TINTA ACRILICA PREMIUM PARA PISO | Material |  | L | 0.427 | 0 | 18.19 | 7.7671
[5 empty] | MO sem LS => | 16.25 | LS => | 0 | MO com LS => | 16.25
[5 empty] | Valor do BDI => | 0 |  | Valor com BDI => |  | 24.06
2.15.4.3 | Código | Banco | Descrição | Tipo |  | Und | Quant. | Porcent. | Valor Unit | Total
Composição | 102513 | SINAPI | PINTURA DE SÍMBOLOS E TEXTOS COM TINTA ACRÍLICA, DEMARCAÇÃO COM FITA ADESIVA E APLICAÇÃO COM ROLO. AF_05/2021. (ADAPTADO CONFORME DECRETO 9900/2021) | PINT - PINTURAS |  | m² | 1 |  | 44.92 | 44.92
Insumo | 00007348 | SINAPI | TINTA ACRILICA PREMIUM PARA PISO | Material |  | L | 0.427 | 0 | 18.19 | 7.7671
Insumo | 0005 | AGETOP CIVIL | SERVENTE | Mão de Obra |  | H | 0.4 | 0 | 20.37 | 8.148
Insumo | 2430 | AGETOP CIVIL | FITA CREPE 19MM | Material |  | m | 11.5 | 0 | 0.09 | 1.035
Insumo | 0018 | AGETOP CIVIL | PINTOR | Mão de Obra |  | H | 0.96 | 0 | 29.16 | 27.9936
[5 empty] | MO sem LS => | 36.13 | LS => | 0 | MO com LS => | 36.13
[5 empty] | Valor do BDI => | 0 |  | Valor com BDI => |  | 44.92
2.16.1 | Código | Banco | Descrição | Tipo |  | Und | Quant. | Porcent. | Valor Unit | Total
Composição | 00268 | Próprio | CÓPIA DE SIURB (18002023) - JACARANDÁ DE MINAS (JACARANDA CUSPIDIFOLIA) | Edificação |  | UN | 1 |  | 154.52 | 154.52
Insumo | 2791 | AGETOP CIVIL | ADUBO MINERAL NPK 10/10/10 | Material |  | Kg | 0.3 | 0 | 5.03 | 1.509
Insumo | 38617 | SIURB | JACARANDÁ DE MINAS - JACARANDA CUSPIDIFOLIA - DAP 3 | Material |  | Un | 1 | 0 | 134.38 | 134.38
Insumo | 0019 | AGETOP CIVIL | JARDINEIRO | Mão de Obra |  | H | 0.1 | 0 | 20.94 | 2.094
Insumo | 0005 | AGETOP CIVIL | SERVENTE | Mão de Obra |  | H | 0.5 | 0 | 20.37 | 10.185
Insumo | 0104 | AGETOP CIVIL | AREIA MÉDIA | Material |  | m³ | 0.005 | 0 | 168.09 | 0.84045
Insumo | 2057 | AGETOP CIVIL | TERRA VEGETAL | Material |  | m³ | 0.021 | 0 | 24.64 | 0.51744
Insumo | 38555 | SIURB | ADUBO ORGÂNICO - ESTERCO | Material |  | m³ | 0.021 | 0 | 239.41 | 5.0276
[5 empty] | MO sem LS => | 12.27 | LS => | 0 | MO com LS => | 12.27
[5 empty] | Valor do BDI => | 0 |  | Valor com BDI => |  | 154.52
2.16.2 | Código | Banco | Descrição | Tipo |  | Und | Quant. | Porcent. | Valor Unit | Total
Composição | 98505 | SINAPI | PLANTIO DE FORRAÇÃO. AF_07/2024 (ADAPTADO CONFORME DECRETO 9900/2021) | Paisagismo - Plantio |  | m² | 1 |  | 68.72 | 68.72
Insumo | 0019 | AGETOP CIVIL | JARDINEIRO | Mão de Obra |  | H | 0.0507 | 0 | 20.94 | 1.0617
Insumo | 0005 | AGETOP CIVIL | SERVENTE | Mão de Obra |  | H | 0.2534 | 0 | 20.37 | 5.1618
Insumo | 00000360 | SINAPI | MUDA DE RASTEIRA/FORRACAO, AMENDOIM RASTEIRO/ONZE HORAS/AZULZINHA/IMPATIENS OU EQUIVALENTE DA REGIAO | Material |  | UN | 25 | 0 | 2.5 | 62.5
[5 empty] | MO sem LS => | 6.22 | LS => | 0 | MO com LS => | 6.22
[5 empty] | Valor do BDI => | 0 |  | Valor com BDI => |  | 68.72
2.16.3 | Código | Banco | Descrição | Tipo |  | Und | Quant. | Valor Unit | Total
Composição | 8760 | ORSE | PALMEIRA ARECA (ALT=1,00m), FORNECIMENTO E PLANTIO. (ADAPTADO CONFORME DECRETO 9900/2021) | Paisagismo |  | un | 1 | 166.51 | 166.51
Item | Código | Banco | Descrição | Tipo |  | Und | Quant. | Valor Unit | Total
Insumo | 140 | ORSE | Adubo orgânico bovino, cacau ou similar | Material |  | m³ | 0.05 | 57 | 2,85
Insumo | 9010 | ORSE | Planta - Palmeira areca h=1,00m | Material |  | un | 1 | 153.48 | 153,48
Insumo | 0005 | AGETOP CIVIL | SERVENTE | Mão de Obra |  | H | 0.5 | 20.37 | 10,18
Detalhamento de Cálculo ORSE
Item | Código | Banco | Descrição | Tipo |  | Und | Quant. | Valor Unit | Total
Insumo | 140 | ORSE | Adubo orgânico bovino, cacau ou similar | Material |  | m³ | 0.05 | 57 | 2,85
Insumo | 9010 | ORSE | Planta - Palmeira areca h=1,00m | Material |  | un | 1 | 153.48 | 153,48
Insumo | 0005 | AGETOP CIVIL | SERVENTE | Mão de Obra |  | H | 0.5 | 20.37 | 10,18
|  |  |  | MO sem LS => | 10.18 | LS => | 0 | MO com LS => | 10.18
|  |  |  | Valor do BDI => | 0 |  | Valor com BDI => |  | 166.51
2.16.4 | Código | Banco | Descrição | Tipo |  | Und | Quant. | Porcent. | Valor Unit | Total
Composição | 270206 | AGETOP CIVIL | IRRIGACAO PARA 30 DIAS / AREA PLANTADA | 2702 |  | m² | 1 |  | 2.94 | 2.94
Insumo | 0008 | AGETOP CIVIL | AJUDANTE | Mão de Obra |  | H | 0.075 | 0 | 22.31 | 1.6732
Insumo | 2755 | AGETOP CIVIL | CONSUMO DE ÁGUA (CATEGORIA PÚBLICA)** | Material |  | m³ | 0.109 | 0 | 11.73 | 1.2786
[5 empty] | MO sem LS => | 1.67 | LS => | 0 | MO com LS => | 1.67
[5 empty] | Valor do BDI => | 0 |  | Valor com BDI => |  | 2.94
2.16.5 | Código | Banco | Descrição | Tipo |  | Und | Quant. | Valor Unit | Total
Composição | 11117 | ORSE | ABACAXI ROXO (tradescantia spathacea), FORNECIMENTO E PLANTIO. (ADAPTADO CONFORME DECRETO 9900/2021) | Paisagismo |  | un | 1 | 20.49 | 20.49
Item | Código | Banco | Descrição | Tipo |  | Und | Quant. | Valor Unit | Total
Insumo | 2057 | AGETOP CIVIL | TERRA VEGETAL | Material |  | m³ | 0.032 | 24.64 | 0,78
Insumo | 0019 | AGETOP CIVIL | JARDINEIRO | Mão de Obra |  | H | 0.09 | 20.94 | 1,88
Insumo | 11974 | ORSE | Planta - Abacaxi roxo (tradescantia spathacea) | Material |  | un | 1 | 15.35 | 15,35
Insumo | 2791 | AGETOP CIVIL | ADUBO MINERAL NPK 10/10/10 | Material |  | Kg | 0.074 | 5.03 | 0,37
Insumo | 0005 | AGETOP CIVIL | SERVENTE | Mão de Obra |  | H | 0.09 | 20.37 | 1,83
Insumo | 140 | ORSE | Adubo orgânico bovino, cacau ou similar | Material |  | m³ | 0.005 | 57 | 0,28
Detalhamento de Cálculo ORSE
Item | Código | Banco | Descrição | Tipo |  | Und | Quant. | Valor Unit | Total
Insumo | 2057 | AGETOP CIVIL | TERRA VEGETAL | Material |  | m³ | 0.032 | 24.64 | 0,78
Insumo | 0019 | AGETOP CIVIL | JARDINEIRO | Mão de Obra |  | H | 0.09 | 20.94 | 1,88
Insumo | 11974 | ORSE | Planta - Abacaxi roxo (tradescantia spathacea) | Material |  | un | 1 | 15.35 | 15,35
Insumo | 2791 | AGETOP CIVIL | ADUBO MINERAL NPK 10/10/10 | Material |  | Kg | 0.074 | 5.03 | 0,37
Insumo | 0005 | AGETOP CIVIL | SERVENTE | Mão de Obra |  | H | 0.09 | 20.37 | 1,83
Insumo | 140 | ORSE | Adubo orgânico bovino, cacau ou similar | Material |  | m³ | 0.005 | 57 | 0,28
|  |  |  | MO sem LS => | 3.71 | LS => | 0 | MO com LS => | 3.71
|  |  |  | Valor do BDI => | 0 |  | Valor com BDI => |  | 20.49
2.16.6 | Código | Banco | Descrição | Tipo |  | Und | Quant. | Porcent. | Valor Unit | Total
Composição | 16.03.096 | FDE | FORRACAO - AGAPANTO. (ADAPTADO CONFORME DECRETO 9900/2021) | Gramados/paisagismo |  | m² | 1 |  | 28.48 | 28.48
Insumo | 3.85.44 | FDE | FORRACAO - AGAPANTO | Material |  | m² | 1 | 0 | 8.1 | 8.1
Insumo | 2791 | AGETOP CIVIL | ADUBO MINERAL NPK 10/10/10 | Material |  | Kg | 0.1 | 0 | 5.03 | 0.503
Insumo | 2792 | AGETOP CIVIL | CALCÁRIO | Material |  | Kg | 0.1 | 0 | 0.16 | 0.016
Insumo | 3.85.13 | FDE | ADUBO ORGANICO CURTIDO | Material |  | L | 10 | 0 | 0.61 | 6.1
Insumo | 0005 | AGETOP CIVIL | SERVENTE | Mão de Obra |  | H | 0.25 | 0 | 20.37 | 5.0925
Insumo | 2057 | AGETOP CIVIL | TERRA VEGETAL | Material |  | m³ | 0.2 | 0 | 24.64 | 4.928
Insumo | 0019 | AGETOP CIVIL | JARDINEIRO | Mão de Obra |  | H | 0.18 | 0 | 20.94 | 3.7692
[5 empty] | MO sem LS => | 8.85 | LS => | 0 | MO com LS => | 8.85
[5 empty] | Valor do BDI => | 0 |  | Valor com BDI => |  | 28.48
2.16.7 | Código | Banco | Descrição | Tipo |  | Und | Quant. | Valor Unit | Total
Composição | 11795 | ORSE | PLANTA COSTELA DE ADÃO (mostera deliciosa), FORNECIMENTO E PLANTIO. (ADAPTADO CONFORME DECRETO 9900/2021) | Paisagismo |  | un | 1 | 110.16 | 110.16
Item | Código | Banco | Descrição | Tipo |  | Und | Quant. | Valor Unit | Total
Insumo | 0005 | AGETOP CIVIL | SERVENTE | Mão de Obra |  | H | 0.23 | 20.37 | 4,68
Insumo | 12621 | ORSE | Planta - Costela de adão (mostera deliciosa) | Material |  | un | 1 | 68.86 | 68,86
Insumo | 0019 | AGETOP CIVIL | JARDINEIRO | Mão de Obra |  | H | 1.18 | 20.94 | 24,70
Insumo | 2057 | AGETOP CIVIL | TERRA VEGETAL | Material |  | m³ | 0.205 | 24.64 | 5,05
Insumo | 140 | ORSE | Adubo orgânico bovino, cacau ou similar | Material |  | m³ | 0.05 | 57 | 2,85
Insumo | 2791 | AGETOP CIVIL | ADUBO MINERAL NPK 10/10/10 | Material |  | Kg | 0.8 | 5.03 | 4,02
Detalhamento de Cálculo ORSE
Item | Código | Banco | Descrição | Tipo |  | Und | Quant. | Valor Unit | Total
Insumo | 0005 | AGETOP CIVIL | SERVENTE | Mão de Obra |  | H | 0.23 | 20.37 | 4,68
Insumo | 12621 | ORSE | Planta - Costela de adão (mostera deliciosa) | Material |  | un | 1 | 68.86 | 68,86
Insumo | 0019 | AGETOP CIVIL | JARDINEIRO | Mão de Obra |  | H | 1.18 | 20.94 | 24,70
Insumo | 2057 | AGETOP CIVIL | TERRA VEGETAL | Material |  | m³ | 0.205 | 24.64 | 5,05
Insumo | 140 | ORSE | Adubo orgânico bovino, cacau ou similar | Material |  | m³ | 0.05 | 57 | 2,85
Insumo | 2791 | AGETOP CIVIL | ADUBO MINERAL NPK 10/10/10 | Material |  | Kg | 0.8 | 5.03 | 4,02
|  |  |  | MO sem LS => | 29.38 | LS => | 0 | MO com LS => | 29.38
|  |  |  | Valor do BDI => | 0 |  | Valor com BDI => |  | 110.16
2.16.8 | Código | Banco | Descrição | Tipo |  | Und | Quant. | Porcent. | Valor Unit | Total
Composição | 16.03.303 | FDE | FORRAÇÃO FALSO-IRIS. (ADAPTADO CONFORME DECRETO 9900/2021) | Gramados/paisagismo |  | m² | 1 |  | 195.29 | 195.29
Insumo | 2057 | AGETOP CIVIL | TERRA VEGETAL | Material |  | m³ | 0.2 | 0 | 24.64 | 4.928
Insumo | 2792 | AGETOP CIVIL | CALCÁRIO | Material |  | Kg | 0.1 | 0 | 0.16 | 0.016
Insumo | 3.84.74 | FDE | FORRAÇÃO FALSO-IRIS | Material |  | m² | 1 | 0 | 174.43 | 174.43
Insumo | 3.85.13 | FDE | ADUBO ORGANICO CURTIDO | Material |  | L | 10 | 0 | 0.61 | 6.1
Insumo | 2791 | AGETOP CIVIL | ADUBO MINERAL NPK 10/10/10 | Material |  | Kg | 0.1 | 0 | 5.03 | 0.503
Insumo | 0008 | AGETOP CIVIL | AJUDANTE | Mão de Obra |  | H | 0.25 | 0 | 22.31 | 5.5775
Insumo | 0019 | AGETOP CIVIL | JARDINEIRO | Mão de Obra |  | H | 0.18 | 0 | 20.94 | 3.7692
[5 empty] | MO sem LS => | 9.33 | LS => | 0 | MO com LS => | 9.33
[5 empty] | Valor do BDI => | 0 |  | Valor com BDI => |  | 195.29
2.16.9 | Código | Banco | Descrição | Tipo |  | Und | Quant. | Porcent. | Valor Unit | Total
Composição | 16.03.107 | FDE | FORRAÇÃO GRAMA-AMENDOIM. (ADAPTADO CONFORME DECRETO 9900/2021) | Gramados/paisagismo |  | m² | 1 |  | 124.76 | 124.76
Insumo | 0005 | AGETOP CIVIL | SERVENTE | Mão de Obra |  | H | 0.25 | 0 | 20.37 | 5.0925
Insumo | 2792 | AGETOP CIVIL | CALCÁRIO | Material |  | Kg | 0.1 | 0 | 0.16 | 0.016
Insumo | 3.84.78 | FDE | FORRAÇÃO GRAMA-AMENDOIM | Material |  | m² | 1 | 0 | 104.38 | 104.38
Insumo | 0019 | AGETOP CIVIL | JARDINEIRO | Mão de Obra |  | H | 0.18 | 0 | 20.94 | 3.7692
Insumo | 2791 | AGETOP CIVIL | ADUBO MINERAL NPK 10/10/10 | Material |  | Kg | 0.1 | 0 | 5.03 | 0.503
Insumo | 2057 | AGETOP CIVIL | TERRA VEGETAL | Material |  | m³ | 0.2 | 0 | 24.64 | 4.928
Insumo | 3.85.13 | FDE | ADUBO ORGANICO CURTIDO | Material |  | L | 10 | 0 | 0.61 | 6.1
[5 empty] | MO sem LS => | 8.85 | LS => | 0 | MO com LS => | 8.85
[5 empty] | Valor do BDI => | 0 |  | Valor com BDI => |  | 124.76
2.16.10 | Código | Banco | Descrição | Tipo |  | Und | Quant. | Porcent. | Valor Unit | Total
Composição | 16.03.012 | FDE | GRAMA PRETA EM MUDAS. (ADAPTADO CONFORME DECRETO 9900/2021) | Gramados/paisagismo |  | m² | 1 |  | 56.04 | 56.04
Insumo | 3.86.11 | FDE | FORRACAO GRAMA TIPO PRETA | Material |  | m² | 1 | 0 | 47.14 | 47.14
Insumo | 2792 | AGETOP CIVIL | CALCÁRIO | Material |  | Kg | 0.15 | 0 | 0.16 | 0.024
Insumo | 0019 | AGETOP CIVIL | JARDINEIRO | Mão de Obra |  | H | 0.08 | 0 | 20.94 | 1.6752
Insumo | 3.85.13 | FDE | ADUBO ORGANICO CURTIDO | Material |  | L | 5 | 0 | 0.61 | 3.05
Insumo | 2791 | AGETOP CIVIL | ADUBO MINERAL NPK 10/10/10 | Material |  | Kg | 0.1 | 0 | 5.03 | 0.503
Insumo | 0005 | AGETOP CIVIL | SERVENTE | Mão de Obra |  | H | 0.18 | 0 | 20.37 | 3.6666
[5 empty] | MO sem LS => | 5.33 | LS => | 0 | MO com LS => | 5.33
[5 empty] | Valor do BDI => | 0 |  | Valor com BDI => |  | 56.04
2.16.11 | Código | Banco | Descrição | Tipo |  | Und | Quant. | Porcent. | Valor Unit | Total
Composição | 16.03.006 | FDE | GRAMA SAO CARLOS EM PLACAS. (ADAPTADO CONFORME DECRETO 9900/2021) | Gramados/paisagismo |  | m² | 1 |  | 21.53 | 21.53
Insumo | 3.85.13 | FDE | ADUBO ORGANICO CURTIDO | Material |  | L | 1 | 0 | 0.61 | 0.61
Insumo | 0019 | AGETOP CIVIL | JARDINEIRO | Mão de Obra |  | H | 0.05 | 0 | 20.94 | 1.047
Insumo | 0005 | AGETOP CIVIL | SERVENTE | Mão de Obra |  | H | 0.15 | 0 | 20.37 | 3.0555
Insumo | 2792 | AGETOP CIVIL | CALCÁRIO | Material |  | Kg | 0.1 | 0 | 0.16 | 0.016
Insumo | 2791 | AGETOP CIVIL | ADUBO MINERAL NPK 10/10/10 | Material |  | Kg | 0.1 | 0 | 5.03 | 0.503
Insumo | 3.86.10 | FDE | FORRACAO GRAMA TIPO SAO CARLOS EM PLACAS | Material |  | m² | 1 | 0 | 16.32 | 16.32
[5 empty] | MO sem LS => | 4.09 | LS => | 0 | MO com LS => | 4.09
[5 empty] | Valor do BDI => | 0 |  | Valor com BDI => |  | 21.53
2.16.12 | Código | Banco | Descrição | Tipo |  | Und | Quant. | Porcent. | Valor Unit | Total
Composição | 16.03.010 | FDE | FORRACAO - MARANTA. (ADAPTADO CONFORME DECRETO 9900/2021) | Gramados/paisagismo |  | m² | 1 |  | 175.22 | 175.22
Insumo | 0005 | AGETOP CIVIL | SERVENTE | Mão de Obra |  | H | 0.25 | 0 | 20.37 | 5.0925
Insumo | 2791 | AGETOP CIVIL | ADUBO MINERAL NPK 10/10/10 | Material |  | Kg | 0.1 | 0 | 5.03 | 0.503
Insumo | 3.85.13 | FDE | ADUBO ORGANICO CURTIDO | Material |  | L | 10 | 0 | 0.61 | 6.1
Insumo | 0019 | AGETOP CIVIL | JARDINEIRO | Mão de Obra |  | H | 0.18 | 0 | 20.94 | 3.7692
Insumo | 3.85.46 | FDE | FORRACAO - MARANTA | Material |  | m² | 1 | 0 | 154.84 | 154.84
Insumo | 2792 | AGETOP CIVIL | CALCÁRIO | Material |  | Kg | 0.1 | 0 | 0.16 | 0.016
Insumo | 2057 | AGETOP CIVIL | TERRA VEGETAL | Material |  | m³ | 0.2 | 0 | 24.64 | 4.928
[5 empty] | MO sem LS => | 8.85 | LS => | 0 | MO com LS => | 8.85
[5 empty] | Valor do BDI => | 0 |  | Valor com BDI => |  | 175.22
2.17.1 | Código | Banco | Descrição | Tipo |  | Und | Quant. | Porcent. | Valor Unit | Total
Composição | 270501 | AGETOP CIVIL | LIMPEZA FINAL DE OBRA - (OBRAS CIVIS) | 2705 |  | m² | 1 |  | 4.84 | 4.84
Insumo | 2840 | AGETOP CIVIL | DETERGENTE AMONIACAL (D=1,01 KG/L) | Material |  | l | 0.1084 | 0 | 10.54 | 1.1425
Insumo | 0005 | AGETOP CIVIL | SERVENTE | Mão de Obra |  | H | 0.15 | 0 | 20.37 | 3.0555
Insumo | 0110 | AGETOP CIVIL | ÁCIDO MURIÁTICO (D=1,2 KG/L) | Material |  | l | 0.05 | 0 | 10.83 | 0.5415
Insumo | 1971 | AGETOP CIVIL | SABAO EM PO | Material |  | Kg | 0.01 | 0 | 11.34 | 0.1134
[5 empty] | MO sem LS => | 3.05 | LS => | 0 | MO com LS => | 3.05
[5 empty] | Valor do BDI => | 0 |  | Valor com BDI => |  | 4.84
2.17.2 | Código | Banco | Descrição | Tipo |  | Und | Quant. | Valor Unit | Total
Composição | CO-27387 | SETOP | COMO CONSTRUÍDO ("AS BUILT") DE PROJETOS COM ÁREA DE 10.001 M2 ATÉ 20.000 M2 | CO- |  | m² | 1 | 0.19 | 0.19
[5 empty] | Custo Horário da Execução (A) + (B) + (C) |  |  |  | 0
[5 empty] | (D) Produção de Equipe |  |  |  | 1
[5 empty] | (E) Custo Unitário da Execução [(A) + (B) + (C)] / (D) |  |  |  | 0
G | Código | Banco | Serviços | Quantidade | Unidade | Preço Unitário |  |  | Custo Horário
Composição | CO-27704 | SETOP | COMO CONSTRUÍDO ("AS BUILT") DE PROJETOS COM ÁREA MAIORES QUE 10.001M2 E MENORES QUE 20.000M (ADAPTADO CONFORME DECRETO 9900/2021) | 5e-05 | un | 3.769,50 |  |  | 0,19
[5 empty] | (G)Total: |  |  |  | 0.1885
|  |  |  | MO sem LS => | 0.18 | LS => | 0 | MO com LS => | 0.18054
|  |  |  | Valor do BDI => | 0 |  | Valor com BDI => |  | 0.19
2.17.3 | Código | Banco | Descrição | Tipo |  | Und | Quant. | Porcent. | Valor Unit | Total
Composição | 180318 | AGETOP CIVIL | GUARDA BICICLETAS | 1803 |  | M | 1 |  | 503.92 | 503.92
Insumo | 2246 | AGETOP CIVIL | ELETRODO 2.5 OK | Material |  | Kg | 0.0251 | 0 | 28.25 | 0.70908
Insumo | 1120 | AGETOP CIVIL | AÇO CA-25 | Material |  | Kg | 4.1168 | 0 | 8.04 | 33.0991
Insumo | 0005 | AGETOP CIVIL | SERVENTE | Mão de Obra |  | H | 0.1333 | 0 | 20.37 | 2.7153
Insumo | 1264 | AGETOP CIVIL | DISCO DE DESBASTE 7/8" PARA CONCRETO/FERRO (1/4" X 7") | Material |  | un | 0.0298 | 0 | 13.09 | 0.39008
Insumo | 2906 | AGETOP CIVIL | FABRICAÇÃO / MONTAGEM | Material |  | un | 1 | 0 | 70.14 | 70.14
Insumo | 1672 | AGETOP CIVIL | LIXA PARA FERRO Nº 100 | Material |  | un | 0.1488 | 0 | 3.65 | 0.54312
Insumo | 0005 | AGETOP CIVIL | SERVENTE | Mão de Obra |  | H | 0.1333 | 0 | 20.37 | 2.7153
Insumo | 1672 | AGETOP CIVIL | LIXA PARA FERRO Nº 100 | Material |  | un | 0.1488 | 0 | 3.65 | 0.54312
Insumo | 2246 | AGETOP CIVIL | ELETRODO 2.5 OK | Material |  | Kg | 0.0251 | 0 | 28.25 | 0.70908
Insumo | 0025 | AGETOP CIVIL | OFICIAL "B" | Mão de Obra |  | H | 0.1333 | 0 | 29.12 | 3.8817
Insumo | 1334 | AGETOP CIVIL | DISCO DE CORTE DIAM. 5/8"- 10" | Material |  | un | 0.0517 | 0 | 11.8 | 0.61006
Insumo | 2906 | AGETOP CIVIL | FABRICAÇÃO / MONTAGEM | Material |  | un | 1 | 0 | 70.14 | 70.14
Insumo | 1120 | AGETOP CIVIL | AÇO CA-25 | Material |  | Kg | 4.1168 | 0 | 8.04 | 33.0991
Insumo | 2389 | AGETOP CIVIL | METALON 20X30 CHAPA 18 (1,20 MM) | Material |  | Kg | 11.2792 | 0 | 11.84 | 133.5457
Insumo | 0025 | AGETOP CIVIL | OFICIAL "B" | Mão de Obra |  | H | 0.1333 | 0 | 29.12 | 3.8817
Insumo | 2221 | AGETOP CIVIL | PARAFUSO COM BUCHA S-8 | Material |  | un | 2.4 | 0 | 0.89 | 2.136
Insumo | 2417 | AGETOP CIVIL | MASSA PLASTICA | Material |  | Kg | 0.119 | 0 | 35.56 | 4.2316
Insumo | 1334 | AGETOP CIVIL | DISCO DE CORTE DIAM. 5/8"- 10" | Material |  | un | 0.0517 | 0 | 11.8 | 0.61006
Insumo | 2417 | AGETOP CIVIL | MASSA PLASTICA | Material |  | Kg | 0.119 | 0 | 35.56 | 4.2316
Insumo | 2221 | AGETOP CIVIL | PARAFUSO COM BUCHA S-8 | Material |  | un | 2.4 | 0 | 0.89 | 2.136
Insumo | 1264 | AGETOP CIVIL | DISCO DE DESBASTE 7/8" PARA CONCRETO/FERRO (1/4" X 7") | Material |  | un | 0.0298 | 0 | 13.09 | 0.39008
Insumo | 2389 | AGETOP CIVIL | METALON 20X30 CHAPA 18 (1,20 MM) | Material |  | Kg | 11.2792 | 0 | 11.84 | 133.5457
[5 empty] | MO sem LS => | 13.18 | LS => | 0 | MO com LS => | 13.18
[5 empty] | Valor do BDI => | 0 |  | Valor com BDI => |  | 503.92
2.17.4 | Código | Banco | Descrição | Tipo |  | Und | Quant. | Valor Unit | Total
Composição | 9691 | ORSE | MAPA TÁTIL COM SUPORTE METÁLICO E REVESTIMENTO EM ACM. (ADAPTADO CONFORME DECRETO 9900/2021) | Diversos |  | un | 1 | 6190.36 | 6190.36
Item | Código | Banco | Descrição | Tipo |  | Und | Quant. | Valor Unit | Total
Insumo | 9092 | ORSE | Mapa Tátil em acrílico 70 x 50cm | Material |  | un | 1 | 1726.12 | 1.726,12
Insumo | 8103 | ORSE | Suporte para Mapa Tátil h=1,00 ref.CSMPF000 em chapa galv. revestida com Alucobond | Material |  | un | 1 | 4464.24 | 4.464,24
Detalhamento de Cálculo ORSE
Item | Código | Banco | Descrição | Tipo |  | Und | Quant. | Valor Unit | Total
Insumo | 9092 | ORSE | Mapa Tátil em acrílico 70 x 50cm | Material |  | un | 1 | 1726.12 | 1.726,12
Insumo | 8103 | ORSE | Suporte para Mapa Tátil h=1,00 ref.CSMPF000 em chapa galv. revestida com Alucobond | Material |  | un | 1 | 4464.24 | 4.464,24
|  |  |  | MO sem LS => | 0 | LS => | 0 | MO com LS => | 0
|  |  |  | Valor do BDI => | 0 |  | Valor com BDI => |  | 6190.36
2.17.5 | Código | Banco | Descrição | Tipo |  | Und | Quant. | Porcent. | Valor Unit | Total
Composição | 97.02.036 | CPOS/CDHU | PLACA DE IDENTIFICAÇÃO EM PVC COM TEXTO EM VINIL. (ADAPTADO CONFORME DECRETO 9900/2021) | 97.02 |  | m² | 1 |  | 291.69 | 291.69
Insumo | 0008 | AGETOP CIVIL | AJUDANTE | Mão de Obra |  | H | 2 | 0 | 22.31 | 44.62
Insumo | N.04.000.039071 | CPOS/CDHU | Placa de identificação em PVC, com texto em vinil e espessura de 2mm | Material |  | m² | 1 | 0 | 247.07 | 247.07
Insumo | 0004 | AGETOP CIVIL | PEDREIRO | Mão de Obra |  | H | 0 | 0 | 29.12 | 0
[5 empty] | MO sem LS => | 44.62 | LS => | 0 | MO com LS => | 44.62
[5 empty] | Valor do BDI => | 0 |  | Valor com BDI => |  | 291.69
2.17.6 | Código | Banco | Descrição | Tipo |  | Und | Quant. | Porcent. | Valor Unit | Total
Composição | 15.97.53 | EMBASA | TOTENS/LETREIRO DE ACM - FORNECIMENTO E INSTALAÇÃO. (ADAPTADO CONFORME DECRETO 9900/2021) | 15 |  | m² | 1 |  | 750 | 750
Insumo | D330000003 | EMBASA | LETREIRO DE ACM - FORNECIMENTO E INSTALAÇÃO | Material |  | m² | 1 | 0 | 750 | 750
[5 empty] | MO sem LS => | 0 | LS => | 0 | MO com LS => | 0
[5 empty] | Valor do BDI => | 0 |  | Valor com BDI => |  | 750
3.1.1 | Código | Banco | Descrição | Tipo |  | Und | Quant. | Porcent. | Valor Unit | Total
Composição | 060104 | AGETOP CIVIL | ANDAIME METALICO TORRE (ALUGUEL/MES) | 601 |  | mxmes | 1 |  | 35.36 | 35.36
Insumo | 0015 | AGETOP CIVIL | MONTADOR DE ESTRUTURA METALICA | Mão de Obra |  | H | 0.08 | 0 | 29.21 | 2.3368
Insumo | 1121 | AGETOP CIVIL | ANDAIME METALICO (ALUGUEL) | Material |  | mxmes | 1 | 0 | 31 | 31
Insumo | 0005 | AGETOP CIVIL | SERVENTE | Mão de Obra |  | H | 0.1 | 0 | 20.37 | 2.037
[5 empty] | MO sem LS => | 4.36 | LS => | 0 | MO com LS => | 4.36
[5 empty] | Valor do BDI => | 0 |  | Valor com BDI => |  | 35.36
3.1.2 | Código | Banco | Descrição | Tipo |  | Und | Quant. | Porcent. | Valor Unit | Total
Composição | 00076 | Próprio | CÓPIA DO SETOP (ED-29505) - MONTAGEM OU DESMONTAGEM DE BALANCIM, EXCLUSIVE LOCAÇÃO (ADAPTADO CONFORME DECRETO ESTADUAL GO 9900/2021) | ED- |  | un | 1 |  | 336.65 | 336.65
B | Código | Banco | Mão de Obra | Quantidade | Custo Horário |  |  |  | Custo Horário Total
Insumo | 0008 | AGETOP CIVIL | AJUDANTE | 6.5345 |  |  |  | 22,31 | 145,78
Insumo | 0015 | AGETOP CIVIL | MONTADOR DE ESTRUTURA METALICA | 6.5345 |  |  |  | 29,21 | 190,87
[5 empty] | Adicional de Mão de obra (%) |  |  |  | 0
[5 empty] | Custo horário total de mão de obra |  |  |  | 336.65
[5 empty] | Custo Horário da Execução (A) + (B) + (C) |  |  |  | 336.65
[5 empty] | (D) Produção de Equipe |  |  |  | 1
[5 empty] | (E) Custo Unitário da Execução [(A) + (B) + (C)] / (D) |  |  |  | 336.65
[5 empty] | MO sem LS => | 336.65 | LS => | 0 | MO com LS => | 336.65
[5 empty] | Valor do BDI => | 0 |  | Valor com BDI => |  | 336.65
3.1.3 | Código | Banco | Descrição | Tipo |  | Und | Quant. | Porcent. | Valor Unit | Total
Composição | 00088 | Próprio | LOCACAO DE ANDAIME SUSPENSO (BALANCIM), CAPACIDADE DE CARGA TOTAL DE APROXIMADAMENTE 250 KG/M2, PARA TRANSPORTE VERTICAL, ALTURA ATÉ 45 M(ADAPTADO CONFORME DECRETO ESTADUAL GO 9900/2021) | ASTU - ASSENTAMENTO DE TUBOS E PECAS |  | UNxMÊS | 1 |  | 805 | 805
Insumo | 00041805 | SINAPI | LOCACAO DE ANDAIME SUSPENSO OU BALANCIM MANUAL, CAPACIDADE DE CARGA TOTAL DE APROXIMADAMENTE 250 KG/M2, PLATAFORMA DE 1,50 M X 0,80 M (C X L), CABO DE 45 M | Equipamento |  | MES | 1 | 0 | 805 | 805
[5 empty] | MO sem LS => | 0 | LS => | 0 | MO com LS => | 0
[5 empty] | Valor do BDI => | 0 |  | Valor com BDI => |  | 805
3.2.1 | Código | Banco | Descrição | Tipo |  | Und | Quant. | Porcent. | Valor Unit | Total
Composição | 041146 | AGETOP CIVIL | FORNECIMENTO DE SOLO PARA ATERRO - EXCLUSO TRANSPORTE PARA OBRA | 411 |  | m³ | 1 |  | 15.43 | 15.43
Insumo | 5003 | AGETOP CIVIL | FORNECIMENTO DE SOLO PARA ATERRO | Material |  | m³ | 1.25 | 0 | 12.35 | 15.4375
[5 empty] | MO sem LS => | 0 | LS => | 0 | MO com LS => | 0
[5 empty] | Valor do BDI => | 0 |  | Valor com BDI => |  | 15.43
3.2.2 | Código | Banco | Descrição | Tipo |  | Und | Quant. | Porcent. | Valor Unit | Total
Composição | 041013 | AGETOP CIVIL | COMPACTAÇÃO MECÂNICA DE SOLO COM COMPACTADOR DE PERCUSSÃO (SAPO MECÂNICO) | 410 |  | m³ | 1 |  | 8.22 | 8.22
Insumo | 0004 | AGETOP CIVIL | PEDREIRO | Mão de Obra |  | H | 0.2142 | 0 | 29.12 | 6.2375
Insumo | 5002 | AGETOP CIVIL | COMPACTADOR MECÂNICO DE SOLO DE PERCUSSÃO (SOQUETE) À GASOLINA - 4,5 HP | Material |  | h | 0.2142 | 0 | 9.3 | 1.9921
[5 empty] | MO sem LS => | 6.23 | LS => | 0 | MO com LS => | 6.23
[5 empty] | Valor do BDI => | 0 |  | Valor com BDI => |  | 8.22
3.4.1.2 | Código | Banco | Descrição | Tipo |  | Und | Quant. | Porcent. | Valor Unit | Total
Composição | 070563 | AGETOP CIVIL | CABO FLEXÍVEL, PVC (70° C), 450/750 V, 2,5 MM2 | 705 |  | m | 1 |  | 5.19 | 5.19
Insumo | 4014 | AGETOP CIVIL | CABO FLEXÍVEL, PVC (70° C), 450/750 V, 2,5 MM2 | Material |  | m | 1.02 | 0 | 2.31 | 2.3562
Insumo | 0008 | AGETOP CIVIL | AJUDANTE | Mão de Obra |  | H | 0.055 | 0 | 22.31 | 1.227
Insumo | 0012 | AGETOP CIVIL | ELETRICISTA | Mão de Obra |  | H | 0.055 | 0 | 29.48 | 1.6214
[5 empty] | MO sem LS => | 2.84 | LS => | 0 | MO com LS => | 2.84
[5 empty] | Valor do BDI => | 0 |  | Valor com BDI => |  | 5.19
3.4.1.5 | Código | Banco | Descrição | Tipo |  | Und | Quant. | Porcent. | Valor Unit | Total
Composição | 070371 | AGETOP CIVIL | ABRAÇADEIRA METALICA TIPO "D" DIAM. 3/4" | 703 |  | Un | 1 |  | 1.57 | 1.57
Insumo | 3065 | AGETOP CIVIL | ABRAÇADEIRA METALICA TIPO "D" DIÂMETRO 3/4" | Material |  | un | 1 | 0 | 1.06 | 1.06
Insumo | 0012 | AGETOP CIVIL | ELETRICISTA | Mão de Obra |  | H | 0.01 | 0 | 29.48 | 0.2948
Insumo | 0008 | AGETOP CIVIL | AJUDANTE | Mão de Obra |  | H | 0.01 | 0 | 22.31 | 0.2231
[5 empty] | MO sem LS => | 0.51 | LS => | 0 | MO com LS => | 0.51
[5 empty] | Valor do BDI => | 0 |  | Valor com BDI => |  | 1.57
3.4.1.6 | Código | Banco | Descrição | Tipo |  | Und | Quant. | Porcent. | Valor Unit | Total
Composição | 071742 | AGETOP CIVIL | LUVA PVC ROSQUEAVEL DIAMETRO 1" | 717 |  | Un | 1 |  | 4.67 | 4.67
Insumo | 0012 | AGETOP CIVIL | ELETRICISTA | Mão de Obra |  | H | 0.05 | 0 | 29.48 | 1.474
Insumo | 0008 | AGETOP CIVIL | AJUDANTE | Mão de Obra |  | H | 0.05 | 0 | 22.31 | 1.1155
Insumo | 3378 | AGETOP CIVIL | LUVA PVC ROSQUEAVEL DIAMETRO 1" | Material |  | un | 1 | 0 | 2.09 | 2.09
[5 empty] | MO sem LS => | 2.58 | LS => | 0 | MO com LS => | 2.58
[5 empty] | Valor do BDI => | 0 |  | Valor com BDI => |  | 4.67
3.4.1.9 | Código | Banco | Descrição | Tipo |  | Und | Quant. | Porcent. | Valor Unit | Total
Composição | 91941 | SINAPI | CAIXA RETANGULAR 4" X 2" BAIXA (0,30 M DO PISO), PVC, INSTALADA EM PAREDE - FORNECIMENTO E INSTALAÇÃO. AF_03/2023 (ADAPTADO CONFORME DECRETO ESTADUAL 9900/2021) | Instalações Elétricas - Eletrodutos Embutidos, Cabos, Caixas, Tomadas e Interruptores |  | UN | 1 |  | 10.21 | 10.21
Composição Auxiliar | 88629 | SINAPI | ARGAMASSA TRAÇO 1:3 (EM VOLUME DE CIMENTO E AREIA MÉDIA ÚMIDA), PREPARO MANUAL. AF_08/2019 | Argamassas |  | m³ | 0.0009 | 0 | 663.51 | 0.59
Insumo | 0012 | AGETOP CIVIL | ELETRICISTA | Mão de Obra |  | H | 0.164 | 0 | 29.48 | 4.8347
Insumo | 0005 | AGETOP CIVIL | SERVENTE | Mão de Obra |  | H | 0.164 | 0 | 20.37 | 3.3407
Insumo | 00001872 | SINAPI | CAIXA DE PASSAGEM, EM PVC, DE 4" X 2", PARA ELETRODUTO FLEXIVEL CORRUGADO | Material |  | UN | 1 | 0 | 1.45 | 1.45
[5 empty] | MO sem LS => | 8.32 | LS => | 0 | MO com LS => | 8.32
[5 empty] | Valor do BDI => | 0 |  | Valor com BDI => |  | 10.21
3.4.1.12 | Código | Banco | Descrição | Tipo |  | Und | Quant. | Porcent. | Valor Unit | Total
Composição | 070422 | AGETOP CIVIL | BUCHA E ARRUELA METALICA Ø 1" | 704 |  | PAR | 1 |  | 3.56 | 3.56
Insumo | 0008 | AGETOP CIVIL | AJUDANTE | Mão de Obra |  | H | 0.01 | 0 | 22.31 | 0.2231
Insumo | 0012 | AGETOP CIVIL | ELETRICISTA | Mão de Obra |  | H | 0.01 | 0 | 29.48 | 0.2948
Insumo | 3072 | AGETOP CIVIL | BUCHA E ARRUELA METALICA Ø 1" | Material |  | PAR | 1 | 0 | 3.05 | 3.05
[5 empty] | MO sem LS => | 0.51 | LS => | 0 | MO com LS => | 0.51
[5 empty] | Valor do BDI => | 0 |  | Valor com BDI => |  | 3.56
3.4.1.13 | Código | Banco | Descrição | Tipo |  | Und | Quant. | Porcent. | Valor Unit | Total
Composição | 071451 | AGETOP CIVIL | INTERRUPTOR DIFERENCIAL RESIDUAL (D.R.) BIPOLAR DE 40A-30mA | 714 |  | Un | 1 |  | 143.9 | 143.9
Insumo | 0008 | AGETOP CIVIL | AJUDANTE | Mão de Obra |  | H | 0.6 | 0 | 22.31 | 13.386
Insumo | 0012 | AGETOP CIVIL | ELETRICISTA | Mão de Obra |  | H | 0.6 | 0 | 29.48 | 17.688
Insumo | 3945 | AGETOP CIVIL | INTERRUPTOR DIFERENCIAL RESIDUAL (DR) BIPOLAR DE 40A-30mA | Material |  | un | 1 | 0 | 112.84 | 112.84
[5 empty] | MO sem LS => | 31.06 | LS => | 0 | MO com LS => | 31.06
[5 empty] | Valor do BDI => | 0 |  | Valor com BDI => |  | 143.9
3.4.1.15 | Código | Banco | Descrição | Tipo |  | Und | Quant. | Porcent. | Valor Unit | Total
Composição | 071174 | AGETOP CIVIL | DISJUNTOR TRIPOLAR 40 A 50A | 711 |  | Un | 1 |  | 105.83 | 105.83
Insumo | 0012 | AGETOP CIVIL | ELETRICISTA | Mão de Obra |  | H | 0.9 | 0 | 29.48 | 26.532
Insumo | 0008 | AGETOP CIVIL | AJUDANTE | Mão de Obra |  | H | 0.9 | 0 | 22.31 | 20.079
Insumo | 3261 | AGETOP CIVIL | DISJUNTOR TRIPOLAR 40 A 50A | Material |  | un | 1 | 0 | 59.23 | 59.23
[5 empty] | MO sem LS => | 46.6 | LS => | 0 | MO com LS => | 46.6
[5 empty] | Valor do BDI => | 0 |  | Valor com BDI => |  | 105.83
3.4.1.16 | Código | Banco | Descrição | Tipo |  | Und | Quant. | Porcent. | Valor Unit | Total
Composição | 070565 | AGETOP CIVIL | CABO FLEXÍVEL, PVC (70° C), 450/750 V, 6 MM2 | 705 |  | m | 1 |  | 9.53 | 9.53
Insumo | 0008 | AGETOP CIVIL | AJUDANTE | Mão de Obra |  | H | 0.065 | 0 | 22.31 | 1.4502
Insumo | 4016 | AGETOP CIVIL | CABO FLEXÍVEL, PVC (70° C), 450/750 V, 6 MM2 | Material |  | m | 1.02 | 0 | 6.05 | 6.171
Insumo | 0012 | AGETOP CIVIL | ELETRICISTA | Mão de Obra |  | H | 0.065 | 0 | 29.48 | 1.9162
[5 empty] | MO sem LS => | 3.36 | LS => | 0 | MO com LS => | 3.36
[5 empty] | Valor do BDI => | 0 |  | Valor com BDI => |  | 9.53
3.4.1.19 | Código | Banco | Descrição | Tipo |  | Und | Quant. | Porcent. | Valor Unit | Total
Composição | 070564 | AGETOP CIVIL | CABO FLEXÍVEL, PVC (70° C), 450/750 V, 4 MM2 | 705 |  | m | 1 |  | 7.14 | 7.14
Insumo | 0008 | AGETOP CIVIL | AJUDANTE | Mão de Obra |  | H | 0.06 | 0 | 22.31 | 1.3386
Insumo | 0012 | AGETOP CIVIL | ELETRICISTA | Mão de Obra |  | H | 0.06 | 0 | 29.48 | 1.7688
Insumo | 4015 | AGETOP CIVIL | CABO FLEXÍVEL, PVC (70° C), 450/750 V, 4 MM2 | Material |  | m | 1.02 | 0 | 3.98 | 4.0596
[5 empty] | MO sem LS => | 3.09 | LS => | 0 | MO com LS => | 3.09
[5 empty] | Valor do BDI => | 0 |  | Valor com BDI => |  | 7.14
3.4.1.20 | Código | Banco | Descrição | Tipo |  | Und | Quant. | Porcent. | Valor Unit | Total
Composição | 070570 | AGETOP CIVIL | CABO FLEXÍVEL, PVC (70° C), 450/750 V, 10 MM2 | 705 |  | M | 1 |  | 13.1 | 13.1
Insumo | 3112 | AGETOP CIVIL | CABO FLEXÍVEL, PVC (70° C), 450/750 V, 10 MM2 | Material |  | m | 1.02 | 0 | 9.3 | 9.486
Insumo | 0008 | AGETOP CIVIL | AJUDANTE | Mão de Obra |  | H | 0.07 | 0 | 22.31 | 1.5617
Insumo | 0012 | AGETOP CIVIL | ELETRICISTA | Mão de Obra |  | H | 0.07 | 0 | 29.48 | 2.0636
[5 empty] | MO sem LS => | 3.62 | LS => | 0 | MO com LS => | 3.62
[5 empty] | Valor do BDI => | 0 |  | Valor com BDI => |  | 13.1
3.4.1.21 | Código | Banco | Descrição | Tipo |  | Und | Quant. | Porcent. | Valor Unit | Total
Composição | 072660 | AGETOP CIVIL | VERGALHAO ROSCA TOTAL D=1/4" | 726 |  | M | 1 |  | 16.42 | 16.42
Insumo | 0012 | AGETOP CIVIL | ELETRICISTA | Mão de Obra |  | H | 0.24 | 0 | 29.48 | 7.0752
Insumo | 3811 | AGETOP CIVIL | VERGALHÃO ROSCA TOTAL D=1/4" | Material |  | m | 1 | 0 | 4 | 4
Insumo | 0008 | AGETOP CIVIL | AJUDANTE | Mão de Obra |  | H | 0.24 | 0 | 22.31 | 5.3544
[5 empty] | MO sem LS => | 12.42 | LS => | 0 | MO com LS => | 12.42
[5 empty] | Valor do BDI => | 0 |  | Valor com BDI => |  | 16.42
3.4.1.22 | Código | Banco | Descrição | Tipo |  | Und | Quant. | Porcent. | Valor Unit | Total
Composição | 071450 | AGETOP CIVIL | INTERRUPTOR DIFERENCIAL RESIDUAL (D.R.) BIPOLAR DE 25A-30mA | 714 |  | Un | 1 |  | 128.98 | 128.98
Insumo | 3944 | AGETOP CIVIL | INTERRUPTOR DIFERENCIAL RESIDUAL (DR) BIPOLAR DE 25A-30MA | Material |  | un | 1 | 0 | 97.92 | 97.92
Insumo | 0008 | AGETOP CIVIL | AJUDANTE | Mão de Obra |  | H | 0.6 | 0 | 22.31 | 13.386
Insumo | 0012 | AGETOP CIVIL | ELETRICISTA | Mão de Obra |  | H | 0.6 | 0 | 29.48 | 17.688
[5 empty] | MO sem LS => | 31.06 | LS => | 0 | MO com LS => | 31.06
[5 empty] | Valor do BDI => | 0 |  | Valor com BDI => |  | 128.98
3.4.1.24 | Código | Banco | Descrição | Tipo |  | Und | Quant. | Porcent. | Valor Unit | Total
Composição | 071172 | AGETOP CIVIL | DISJUNTOR MONOPOLAR DE 35 A 50-A | 711 |  | Un | 1 |  | 29.28 | 29.28
Insumo | 3260 | AGETOP CIVIL | DISJUNTOR MONOPOLAR DE 35 A 50-A | Material |  | un | 1 | 0 | 13.75 | 13.75
Insumo | 0008 | AGETOP CIVIL | AJUDANTE | Mão de Obra |  | H | 0.3 | 0 | 22.31 | 6.693
Insumo | 0012 | AGETOP CIVIL | ELETRICISTA | Mão de Obra |  | H | 0.3 | 0 | 29.48 | 8.844
[5 empty] | MO sem LS => | 15.53 | LS => | 0 | MO com LS => | 15.53
[5 empty] | Valor do BDI => | 0 |  | Valor com BDI => |  | 29.28
3.4.1.25 | Código | Banco | Descrição | Tipo |  | Und | Quant. | Porcent. | Valor Unit | Total
Composição | 15.018.0722-A | EMOP | CURVA VERTICAL,INTERNA,90º,PARA ELETROCALHA PERFURADA OU LIS A,100X100MM.FORNECIMENTO E COLOCACAO 3%-DESGASTE DE FERRAMENTAS E EPI (ADAPTADO CONFORME DECRETO ESTADUAL 9900/2021) | 15 |  | UN | 1 |  | 50.03 | 50.03
Insumo | 0005 | AGETOP CIVIL | SERVENTE | Mão de Obra |  | H | 0.5 | 3 | 20.37 | 10.4906
Insumo | 0012 | AGETOP CIVIL | ELETRICISTA | Mão de Obra |  | H | 0.5 | 3 | 29.48 | 15.1822
Insumo | 12100 | EMOP | CURVA VERTICAL INTERNA 90°, PARA ELETROC ALHA PERFURADA OU LISA, 100X100MM, PRE-Z INCADA | Material |  | UN | 1 | 0 | 24.36 | 24.36
[5 empty] | MO sem LS => | 25.67 | LS => | 0 | MO com LS => | 25.67
[5 empty] | Valor do BDI => | 0 |  | Valor com BDI => |  | 50.03
3.4.1.26 | Código | Banco | Descrição | Tipo |  | Und | Quant. | Valor Unit | Total
Composição | 8688 | ORSE | CURVA HORIZONTAL 100 X 100 MM PARA ELETROCALHA METÁLICA, COM ÂNGULO 90° (REF.: MOPA OU SIMILAR) - (ADAPTADO CONFORME DECRETO ESTADUAL 9900/2021) | Pontos de Suprimento de Energia para Computador |  | un | 1 | 29.91 | 29.91
Item | Código | Banco | Descrição | Tipo |  | Und | Quant. | Valor Unit | Total
Insumo | 8945 | ORSE | Curva horizontal 100 x 100 mm para eletrocalha metálica, com ângulo 90° | Material |  | un | 1 | 19.95 | 19,95
Insumo | 0005 | AGETOP CIVIL | SERVENTE | Mão de Obra |  | H | 0.2 | 20.37 | 4,07
Insumo | 0012 | AGETOP CIVIL | ELETRICISTA | Mão de Obra |  | H | 0.2 | 29.48 | 5,89
Detalhamento de Cálculo ORSE
Item | Código | Banco | Descrição | Tipo |  | Und | Quant. | Valor Unit | Total
Insumo | 8945 | ORSE | Curva horizontal 100 x 100 mm para eletrocalha metálica, com ângulo 90° | Material |  | un | 1 | 19.95 | 19,95
Insumo | 0005 | AGETOP CIVIL | SERVENTE | Mão de Obra |  | H | 0.2 | 20.37 | 4,07
Insumo | 0012 | AGETOP CIVIL | ELETRICISTA | Mão de Obra |  | H | 0.2 | 29.48 | 5,89
|  |  |  | MO sem LS => | 9.96 | LS => | 0 | MO com LS => | 9.96
|  |  |  | Valor do BDI => | 0 |  | Valor com BDI => |  | 29.91
3.4.1.27 | Código | Banco | Descrição | Tipo |  | Und | Quant. | Valor Unit | Total
Composição | 363 | ORSE | Curva para eletroduto de pvc rígido roscável, diâm = 32mm (1") (ADAPTADO CONFORME DECRETO ESTADUAL 9900/2021) | Interligações até Quadro Geral - Eletrodutos e Conexões |  | un | 1 | 19.72 | 19.72
Item | Código | Banco | Descrição | Tipo |  | Und | Quant. | Valor Unit | Total
Insumo | 0005 | AGETOP CIVIL | SERVENTE | Mão de Obra |  | H | 0.131 | 20.37 | 2,66
Insumo | 0012 | AGETOP CIVIL | ELETRICISTA | Mão de Obra |  | H | 0.13 | 29.48 | 3,83
Insumo | 00001884 | SINAPI | CURVA 90 GRAUS, LONGA, DE PVC RIGIDO ROSCAVEL, DE 1", PARA ELETRODUTO | Material |  | UN | 1 | 2.68 | 2,68
Insumo | 0005 | AGETOP CIVIL | SERVENTE | Mão de Obra |  | H | 0.13 | 20.37 | 2,64
Insumo | 0012 | AGETOP CIVIL | ELETRICISTA | Mão de Obra |  | H | 0.13 | 29.48 | 3,83
Insumo | 00001884/SINAPI | ORSE | Curva 90 graus, longa, de pvc rigido roscavel, de 1", para eletroduto | Material |  | un | 1 | 4.07 | 4,07
Detalhamento de Cálculo ORSE
Item | Código | Banco | Descrição | Tipo |  | Und | Quant. | Valor Unit | Total
Insumo | 0005 | AGETOP CIVIL | SERVENTE | Mão de Obra |  | H | 0.261 | 20.37 | 5,31
Insumo | 0012 | AGETOP CIVIL | ELETRICISTA | Mão de Obra |  | H | 0.26 | 29.48 | 7,66
Insumo | 00001884 | SINAPI | CURVA 90 GRAUS, LONGA, DE PVC RIGIDO ROSCAVEL, DE 1", PARA ELETRODUTO | Material |  | UN | 1 | 2.68 | 2,68
Insumo | 00001884/SINAPI | ORSE | Curva 90 graus, longa, de pvc rigido roscavel, de 1", para eletroduto | Material |  | un | 1 | 4.07 | 4,07
|  |  |  | MO sem LS => | 12.97 | LS => | 0 | MO com LS => | 12.97
|  |  |  | Valor do BDI => | 0 |  | Valor com BDI => |  | 19.72
3.4.1.30 | Código | Banco | Descrição | Tipo |  | Und | Quant. | Valor Unit | Total
Composição | 8684 | ORSE | FORNECIMENTO E INSTALAÇÃO DE ELETROCALHA PERFURADA 100 X 100 X 3000 MM (REF. MOPA OU SIMILAR) - (ADAPTADO CONFORME DECRETO ESTADUAL 9900/2021) | Pontos de Suprimento de Lógica |  | un | 1 | 111.55 | 111.55
Item | Código | Banco | Descrição | Tipo |  | Und | Quant. | Valor Unit | Total
Insumo | 0005 | AGETOP CIVIL | SERVENTE | Mão de Obra |  | H | 0.6 | 20.37 | 12,22
Insumo | 0012 | AGETOP CIVIL | ELETRICISTA | Mão de Obra |  | H | 0.6 | 29.48 | 17,68
Insumo | 3633 | ORSE | Eletrocalha metálica perfurada 100 x 100 x 3000mm, peso, 2,20Kg/m, (ref.: mopa ou similar) | Material |  | un | 1 | 81.65 | 81,65
Detalhamento de Cálculo ORSE
Item | Código | Banco | Descrição | Tipo |  | Und | Quant. | Valor Unit | Total
Insumo | 0005 | AGETOP CIVIL | SERVENTE | Mão de Obra |  | H | 0.6 | 20.37 | 12,22
Insumo | 0012 | AGETOP CIVIL | ELETRICISTA | Mão de Obra |  | H | 0.6 | 29.48 | 17,68
Insumo | 3633 | ORSE | Eletrocalha metálica perfurada 100 x 100 x 3000mm, peso, 2,20Kg/m, (ref.: mopa ou similar) | Material |  | un | 1 | 81.65 | 81,65
|  |  |  | MO sem LS => | 29.9 | LS => | 0 | MO com LS => | 29.9
|  |  |  | Valor do BDI => | 0 |  | Valor com BDI => |  | 111.55
3.4.1.32 | Código | Banco | Descrição | Tipo |  | Und | Quant. | Porcent. | Valor Unit | Total
Composição | 070511 | AGETOP CIVIL | CABO FLEXÍVEL EPR/XLPE (90°C), 0,6/1 KV, 25MM2 | 705 |  | M | 1 |  | 30.73 | 30.73
Insumo | 0008 | AGETOP CIVIL | AJUDANTE | Mão de Obra |  | H | 0.085 | 0 | 22.31 | 1.8963
Insumo | 3931 | AGETOP CIVIL | CABO FLEXÍVEL EPR/XLPE (90°C), 0,6/1 KV, 25MM2 | Material |  | m | 1.02 | 0 | 25.83 | 26.3466
Insumo | 0012 | AGETOP CIVIL | ELETRICISTA | Mão de Obra |  | H | 0.085 | 0 | 29.48 | 2.5058
[5 empty] | MO sem LS => | 4.39 | LS => | 0 | MO com LS => | 4.39
[5 empty] | Valor do BDI => | 0 |  | Valor com BDI => |  | 30.73
3.4.1.33 | Código | Banco | Descrição | Tipo |  | Und | Quant. | Valor Unit | Total
Composição | 9533 | ORSE | Flange de ligação 100x100mm para eletrocalha metálica (ref. Mopa ou similar) - (adaptado conforme Decreto Estadual 9900/2021) | Pontos de Suprimento de Energia para Computador |  | un | 1 | 26.15 | 26.15
Item | Código | Banco | Descrição | Tipo |  | Und | Quant. | Valor Unit | Total
Insumo | 4105 | ORSE | Flange 100 x 100mm para eletrocalha metálica (ref. Mopa ou similar) | Material |  | un | 1 | 3.1 | 3,10
Insumo | 0005 | AGETOP CIVIL | SERVENTE | Mão de Obra |  | H | 0.201 | 20.37 | 4,09
Insumo | 0012 | AGETOP CIVIL | ELETRICISTA | Mão de Obra |  | H | 0.2 | 29.48 | 5,89
Insumo | 4105 | ORSE | Flange 100 x 100mm para eletrocalha metálica (ref. Mopa ou similar) | Material |  | un | 1 | 3.1 | 3,10
Insumo | 0012 | AGETOP CIVIL | ELETRICISTA | Mão de Obra |  | H | 0.2 | 29.48 | 5,89
Insumo | 0005 | AGETOP CIVIL | SERVENTE | Mão de Obra |  | H | 0.2 | 20.37 | 4,07
Detalhamento de Cálculo ORSE
Item | Código | Banco | Descrição | Tipo |  | Und | Quant. | Valor Unit | Total
Insumo | 4105 | ORSE | Flange 100 x 100mm para eletrocalha metálica (ref. Mopa ou similar) | Material |  | un | 2 | 3.1 | 6,20
Insumo | 0005 | AGETOP CIVIL | SERVENTE | Mão de Obra |  | H | 0.401 | 20.37 | 8,16
Insumo | 0012 | AGETOP CIVIL | ELETRICISTA | Mão de Obra |  | H | 0.4 | 29.48 | 11,79
|  |  |  | MO sem LS => | 19.95 | LS => | 0 | MO com LS => | 19.95
|  |  |  | Valor do BDI => | 0 |  | Valor com BDI => |  | 26.15
3.4.1.34 | Código | Banco | Descrição | Tipo |  | Und | Quant. | Porcent. | Valor Unit | Total
Composição | 072328 | AGETOP CIVIL | SAIDA VERTICAL PARA ELETRODUTO D=1" | 723 |  | Un | 1 |  | 9.98 | 9.98
Insumo | 0012 | AGETOP CIVIL | ELETRICISTA | Mão de Obra |  | H | 0.12 | 0 | 29.48 | 3.5376
Insumo | 0008 | AGETOP CIVIL | AJUDANTE | Mão de Obra |  | H | 0.12 | 0 | 22.31 | 2.6772
Insumo | 3806 | AGETOP CIVIL | SAIDA VERTICAL PARA ELETRODUTO D=1" | Material |  | un | 1 | 0 | 3.78 | 3.78
[5 empty] | MO sem LS => | 6.2 | LS => | 0 | MO com LS => | 6.2
[5 empty] | Valor do BDI => | 0 |  | Valor com BDI => |  | 9.98
3.4.1.35 | Código | Banco | Descrição | Tipo |  | Und | Quant. | Valor Unit | Total
Composição | 8687 | ORSE | TÊ HORIZONTAL 100 X 100 MM PARA ELETROCALHA METÁLICA (REF. MOPA OU SIMILAR) - (ADAPTADO CONFORME DECRETO ESTADUAL 9900/2021) | Pontos de Suprimento de Energia para Computador |  | un | 1 | 47.76 | 47.76
Item | Código | Banco | Descrição | Tipo |  | Und | Quant. | Valor Unit | Total
Insumo | 0005 | AGETOP CIVIL | SERVENTE | Mão de Obra |  | H | 0.2 | 20.37 | 4,07
Insumo | 0012 | AGETOP CIVIL | ELETRICISTA | Mão de Obra |  | H | 0.2 | 29.48 | 5,89
Insumo | 4096 | ORSE | Tê horizontal 100 x 100mm para eletrocalha metálica (ref. Mopa ou similar) | Material |  | un | 1 | 37.8 | 37,80
Detalhamento de Cálculo ORSE
Item | Código | Banco | Descrição | Tipo |  | Und | Quant. | Valor Unit | Total
Insumo | 0005 | AGETOP CIVIL | SERVENTE | Mão de Obra |  | H | 0.2 | 20.37 | 4,07
Insumo | 0012 | AGETOP CIVIL | ELETRICISTA | Mão de Obra |  | H | 0.2 | 29.48 | 5,89
Insumo | 4096 | ORSE | Tê horizontal 100 x 100mm para eletrocalha metálica (ref. Mopa ou similar) | Material |  | un | 1 | 37.8 | 37,80
|  |  |  | MO sem LS => | 9.96 | LS => | 0 | MO com LS => | 9.96
|  |  |  | Valor do BDI => | 0 |  | Valor com BDI => |  | 47.76
3.4.1.36 | Código | Banco | Descrição | Tipo |  | Und | Quant. | Valor Unit | Total
Composição | 9422 | ORSE | Tomada embutir 3p+T, tipo industrial, 32A, 220/240 ref:N-4249, cor azul, marca Steck ou similar (ADAPTADO CONFORME DECRETO ESTADUAL 9900/2021) | Tomadas para Ar Condicionado |  | un | 1 | 114.26 | 114.26
Item | Código | Banco | Descrição | Tipo |  | Und | Quant. | Valor Unit | Total
Insumo | 9761 | ORSE | Tomada embutir 3p+T, tipo industrial, 32A, 220/240 ref:N-4249, cor azul, marca Steck ou similar | Material |  | un | 1 | 34.7 | 34,70
Insumo | 0005 | AGETOP CIVIL | SERVENTE | Mão de Obra |  | H | 0.45 | 20.37 | 9,16
Insumo | 9761 | ORSE | Tomada embutir 3p+T, tipo industrial, 32A, 220/240 ref:N-4249, cor azul, marca Steck ou similar | Material |  | un | 1 | 34.7 | 34,70
Insumo | 0012 | AGETOP CIVIL | ELETRICISTA | Mão de Obra |  | H | 0.45 | 29.48 | 13,26
Insumo | 0012 | AGETOP CIVIL | ELETRICISTA | Mão de Obra |  | H | 0.45 | 29.48 | 13,26
Insumo | 0005 | AGETOP CIVIL | SERVENTE | Mão de Obra |  | H | 0.45 | 20.37 | 9,16
Detalhamento de Cálculo ORSE
Item | Código | Banco | Descrição | Tipo |  | Und | Quant. | Valor Unit | Total
Insumo | 9761 | ORSE | Tomada embutir 3p+T, tipo industrial, 32A, 220/240 ref:N-4249, cor azul, marca Steck ou similar | Material |  | un | 2 | 34.7 | 69,40
Insumo | 0005 | AGETOP CIVIL | SERVENTE | Mão de Obra |  | H | 0.9 | 20.37 | 18,33
Insumo | 0012 | AGETOP CIVIL | ELETRICISTA | Mão de Obra |  | H | 0.9 | 29.48 | 26,53
|  |  |  | MO sem LS => | 44.86 | LS => | 0 | MO com LS => | 44.86
|  |  |  | Valor do BDI => | 0 |  | Valor com BDI => |  | 114.26
3.4.1.37 | Código | Banco | Descrição | Tipo |  | Und | Quant. | Valor Unit | Total
Composição | 7819 | ORSE | SUPORTE DE SUSTENTAÇÃO DE ELETROCALHA METÁLICA 100MM(REF. MOPA OU SIMILAR) - (ADAPTADO CONFORME DECRETO ESTADUAL 9900/2021) | Pontos de Suprimento de Energia para Computador |  | un | 1 | 23.26 | 23.26
Item | Código | Banco | Descrição | Tipo |  | Und | Quant. | Valor Unit | Total
Insumo | 0005 | AGETOP CIVIL | SERVENTE | Mão de Obra |  | H | 0.385 | 20.37 | 7,84
Insumo | 3638 | ORSE | Suporte vertical 100 x 100 mm para fixação de eletrocalha metálica ( ref.: Mopa ou similar) | Material |  | un | 1 | 4.1 | 4,10
Insumo | 0012 | AGETOP CIVIL | ELETRICISTA | Mão de Obra |  | H | 0.384 | 29.48 | 11,32
Detalhamento de Cálculo ORSE
Item | Código | Banco | Descrição | Tipo |  | Und | Quant. | Valor Unit | Total
Insumo | 0005 | AGETOP CIVIL | SERVENTE | Mão de Obra |  | H | 0.385 | 20.37 | 7,84
Insumo | 3638 | ORSE | Suporte vertical 100 x 100 mm para fixação de eletrocalha metálica ( ref.: Mopa ou similar) | Material |  | un | 1 | 4.1 | 4,10
Insumo | 0012 | AGETOP CIVIL | ELETRICISTA | Mão de Obra |  | H | 0.384 | 29.48 | 11,32
|  |  |  | MO sem LS => | 19.16 | LS => | 0 | MO com LS => | 19.16
|  |  |  | Valor do BDI => | 0 |  | Valor com BDI => |  | 23.26
3.4.1.38 | Código | Banco | Descrição | Tipo |  | Und | Quant. | Porcent. | Valor Unit | Total
Composição | 070769 | AGETOP CIVIL | CANTONEIRA METALICA 38 X 38 MM ( ZZ ALTA) | 707 |  | Un | 1 |  | 7.01 | 7.01
Insumo | 0008 | AGETOP CIVIL | AJUDANTE | Mão de Obra |  | H | 0.0833 | 0 | 22.31 | 1.8584
Insumo | 0012 | AGETOP CIVIL | ELETRICISTA | Mão de Obra |  | H | 0.0833 | 0 | 29.48 | 2.4557
Insumo | 3817 | AGETOP CIVIL | CANTONEIRA METALICA 38 X 38 MM ( ZZ ALTA ) | Material |  | un | 1 | 0 | 2.71 | 2.71
[5 empty] | MO sem LS => | 4.3 | LS => | 0 | MO com LS => | 4.3
[5 empty] | Valor do BDI => | 0 |  | Valor com BDI => |  | 7.01
3.4.1.39 | Código | Banco | Descrição | Tipo |  | Und | Quant. | Valor Unit | Total
Composição | 12471 | ORSE | TAMPA DE ENCAIXE 100 X 3000 MM, GALVANIZADA À FOGO, PARA ELETROCALHA METÁLICA (REF.: MOPA OU SIMILAR) - (ADAPTADO CONFORME DECRETO ESTADUAL 9900/2021) | Pontos de Suprimento de Energia para Computador |  | un | 1 | 91.01 | 91.01
Item | Código | Banco | Descrição | Tipo |  | Und | Quant. | Valor Unit | Total
Insumo | 13301 | ORSE | Tampa de encaixe 100 X3000mm, galvanizada à fogo, para eletrocalha metálica (ref.: mopa ou similar) | Material |  | un | 1 | 81.05 | 81,05
Insumo | 0005 | AGETOP CIVIL | SERVENTE | Mão de Obra |  | H | 0.2 | 20.37 | 4,07
Insumo | 0012 | AGETOP CIVIL | ELETRICISTA | Mão de Obra |  | H | 0.2 | 29.48 | 5,89
Detalhamento de Cálculo ORSE
Item | Código | Banco | Descrição | Tipo |  | Und | Quant. | Valor Unit | Total
Insumo | 13301 | ORSE | Tampa de encaixe 100 X3000mm, galvanizada à fogo, para eletrocalha metálica (ref.: mopa ou similar) | Material |  | un | 1 | 81.05 | 81,05
Insumo | 0005 | AGETOP CIVIL | SERVENTE | Mão de Obra |  | H | 0.2 | 20.37 | 4,07
Insumo | 0012 | AGETOP CIVIL | ELETRICISTA | Mão de Obra |  | H | 0.2 | 29.48 | 5,89
|  |  |  | MO sem LS => | 9.96 | LS => | 0 | MO com LS => | 9.96
|  |  |  | Valor do BDI => | 0 |  | Valor com BDI => |  | 91.01
3.4.1.40 | Código | Banco | Descrição | Tipo |  | Und | Quant. | Porcent. | Valor Unit | Total
Composição | 071142 | AGETOP CIVIL | CURVA DE 90 GRAUS DE PVC RIGIDO DIAM. 1" | 711 |  | Un | 1 |  | 9.84 | 9.84
Insumo | 0012 | AGETOP CIVIL | ELETRICISTA | Mão de Obra |  | H | 0.13 | 0 | 29.48 | 3.8324
Insumo | 3240 | AGETOP CIVIL | CURVA DE 90 GRAUS DE PVC RIGIDO DIAM. 1" | Material |  | un | 1 | 0 | 3.11 | 3.11
Insumo | 0008 | AGETOP CIVIL | AJUDANTE | Mão de Obra |  | H | 0.13 | 0 | 22.31 | 2.9003
[5 empty] | MO sem LS => | 6.73 | LS => | 0 | MO com LS => | 6.73
[5 empty] | Valor do BDI => | 0 |  | Valor com BDI => |  | 9.84
3.4.1.41 | Código | Banco | Descrição | Tipo |  | Und | Quant. | Porcent. | Valor Unit | Total
Composição | 071440 | AGETOP CIVIL | INTERRUPTOR SIMPLES (1 SECAO) | 714 |  | Un | 1 |  | 19.68 | 19.68
Insumo | 0008 | AGETOP CIVIL | AJUDANTE | Mão de Obra |  | H | 0.21 | 0 | 22.31 | 4.6851
Insumo | 0012 | AGETOP CIVIL | ELETRICISTA | Mão de Obra |  | H | 0.21 | 0 | 29.48 | 6.1908
Insumo | 3337 | AGETOP CIVIL | INTERRUPTOR SIMPLES (1 SECAO) - (SUPORTE+MÓDULO+ESPELHO) | Material |  | un | 1 | 0 | 8.81 | 8.81
[5 empty] | MO sem LS => | 10.87 | LS => | 0 | MO com LS => | 10.87
[5 empty] | Valor do BDI => | 0 |  | Valor com BDI => |  | 19.68
3.4.1.42 | Código | Banco | Descrição | Tipo |  | Und | Quant. | Porcent. | Valor Unit | Total
Composição | 071442 | AGETOP CIVIL | INTERRUPTOR SIMPLES (3 SECOES) | 714 |  | Un | 1 |  | 48.36 | 48.36
Insumo | 0008 | AGETOP CIVIL | AJUDANTE | Mão de Obra |  | H | 0.53 | 0 | 22.31 | 11.8243
Insumo | 0012 | AGETOP CIVIL | ELETRICISTA | Mão de Obra |  | H | 0.53 | 0 | 29.48 | 15.6244
Insumo | 3339 | AGETOP CIVIL | INTERRUPTOR SIMPLES (3 SECOES) - (SUPORTE+MÓDULOS+ESPELHO) | Material |  | un | 1 | 0 | 20.92 | 20.92
[5 empty] | MO sem LS => | 27.44 | LS => | 0 | MO com LS => | 27.44
[5 empty] | Valor do BDI => | 0 |  | Valor com BDI => |  | 48.36
3.4.1.43 | Código | Banco | Descrição | Tipo |  | Und | Quant. | Porcent. | Valor Unit | Total
Composição | 071430 | AGETOP CIVIL | INTERRUPTOR INTERMEDIARIO (FOUR-WAY) | 714 |  | Un | 1 |  | 50.59 | 50.59
Insumo | 0012 | AGETOP CIVIL | ELETRICISTA | Mão de Obra |  | H | 0.53 | 0 | 29.48 | 15.6244
Insumo | 0008 | AGETOP CIVIL | AJUDANTE | Mão de Obra |  | H | 0.53 | 0 | 22.31 | 11.8243
Insumo | 3334 | AGETOP CIVIL | INTERRUPTOR INTERMEDIARIO (FOUR-WAY) - (SUPORTE+MÓDULOS+ESPELHO) | Material |  | un | 1 | 0 | 23.15 | 23.15
[5 empty] | MO sem LS => | 27.44 | LS => | 0 | MO com LS => | 27.44
[5 empty] | Valor do BDI => | 0 |  | Valor com BDI => |  | 50.59
3.4.1.44 | Código | Banco | Descrição | Tipo |  | Und | Quant. | Porcent. | Valor Unit | Total
Composição | 071431 | AGETOP CIVIL | INTERRUPTOR PARALELO SIMPLES (1 SECAO) | 714 |  | Un | 1 |  | 26.35 | 26.35
Insumo | 0012 | AGETOP CIVIL | ELETRICISTA | Mão de Obra |  | H | 0.29 | 0 | 29.48 | 8.5492
Insumo | 0008 | AGETOP CIVIL | AJUDANTE | Mão de Obra |  | H | 0.29 | 0 | 22.31 | 6.4699
Insumo | 3336 | AGETOP CIVIL | INTERRUPTOR PARALELO SIMPLES (1 SECAO) - (SUPORTE+MÓDULO+ESPELHO) | Material |  | un | 1 | 0 | 11.35 | 11.35
[5 empty] | MO sem LS => | 15 | LS => | 0 | MO com LS => | 15
[5 empty] | Valor do BDI => | 0 |  | Valor com BDI => |  | 26.35
3.4.1.45 | Código | Banco | Descrição | Tipo |  | Und | Quant. | Porcent. | Valor Unit | Total
Composição | 072579 | AGETOP CIVIL | TOMADA HEXAGONAL DUPLA 2P + T - 10A - 250V | 725 |  | un | 1 |  | 29.26 | 29.26
Insumo | 0008 | AGETOP CIVIL | AJUDANTE | Mão de Obra |  | H | 0.32 | 0 | 22.31 | 7.1392
Insumo | 0012 | AGETOP CIVIL | ELETRICISTA | Mão de Obra |  | H | 0.32 | 0 | 29.48 | 9.4336
Insumo | 3949 | AGETOP CIVIL | TOMADA HEXAGONAL DUPLA 2P + T - 10A - 250V (SUPORTE+MÓDULOS+ESPELHO) | Material |  | un | 1 | 0 | 12.7 | 12.7
[5 empty] | MO sem LS => | 16.56 | LS => | 0 | MO com LS => | 16.56
[5 empty] | Valor do BDI => | 0 |  | Valor com BDI => |  | 29.26
3.4.1.46 | Código | Banco | Descrição | Tipo |  | Und | Quant. | Porcent. | Valor Unit | Total
Composição | 071141 | AGETOP CIVIL | CURVA DE 90 GRAUS DE PVC RIGIDO DIAM. 3/4" | 711 |  | Un | 1 |  | 7.76 | 7.76
Insumo | 3246 | AGETOP CIVIL | CURVA DE 90 GRAUS DE PVC RIGIDO DIAM. 3/4" | Material |  | un | 1 | 0 | 2.59 | 2.59
Insumo | 0008 | AGETOP CIVIL | AJUDANTE | Mão de Obra |  | H | 0.1 | 0 | 22.31 | 2.231
Insumo | 0012 | AGETOP CIVIL | ELETRICISTA | Mão de Obra |  | H | 0.1 | 0 | 29.48 | 2.948
[5 empty] | MO sem LS => | 5.17 | LS => | 0 | MO com LS => | 5.17
[5 empty] | Valor do BDI => | 0 |  | Valor com BDI => |  | 7.76
3.4.1.47 | Código | Banco | Descrição | Tipo |  | Und | Quant. | Porcent. | Valor Unit | Total
Composição | 070421 | AGETOP CIVIL | BUCHA E ARRUELA METALICA Ø 3/4" | 704 |  | PAR | 1 |  | 2.37 | 2.37
Insumo | 3079 | AGETOP CIVIL | BUCHA E ARRUELA METALICA Ø 3/4" | Material |  | PAR | 1 | 0 | 1.86 | 1.86
Insumo | 0012 | AGETOP CIVIL | ELETRICISTA | Mão de Obra |  | H | 0.01 | 0 | 29.48 | 0.2948
Insumo | 0008 | AGETOP CIVIL | AJUDANTE | Mão de Obra |  | H | 0.01 | 0 | 22.31 | 0.2231
[5 empty] | MO sem LS => | 0.51 | LS => | 0 | MO com LS => | 0.51
[5 empty] | Valor do BDI => | 0 |  | Valor com BDI => |  | 2.37
3.4.1.48 | Código | Banco | Descrição | Tipo |  | Und | Quant. | Porcent. | Valor Unit | Total
Composição | 070571 | AGETOP CIVIL | CABO FLEXÍVEL, PVC (70° C), 450/750 V, 16 MM2 | 705 |  | M | 1 |  | 17.68 | 17.68
Insumo | 3106 | AGETOP CIVIL | CABO FLEXÍVEL, PVC (70° C), 450/750 V, 16 MM2 | Material |  | m | 1.02 | 0 | 13.29 | 13.5558
Insumo | 0012 | AGETOP CIVIL | ELETRICISTA | Mão de Obra |  | H | 0.08 | 0 | 29.48 | 2.3584
Insumo | 0008 | AGETOP CIVIL | AJUDANTE | Mão de Obra |  | H | 0.08 | 0 | 22.31 | 1.7848
[5 empty] | MO sem LS => | 4.13 | LS => | 0 | MO com LS => | 4.13
[5 empty] | Valor do BDI => | 0 |  | Valor com BDI => |  | 17.68
3.4.1.49 | Código | Banco | Descrição | Tipo |  | Und | Quant. | Porcent. | Valor Unit | Total
Composição | 071194 | AGETOP CIVIL | ELETRODUTO PVC FLEXÍVEL - MANGUEIRA CORRUGADA LEVE - DIAM. 25MM | 711 |  | M | 1 |  | 10.93 | 10.93
Insumo | 0008 | AGETOP CIVIL | AJUDANTE | Mão de Obra |  | H | 0.17 | 0 | 22.31 | 3.7927
Insumo | 0012 | AGETOP CIVIL | ELETRICISTA | Mão de Obra |  | H | 0.17 | 0 | 29.48 | 5.0116
Insumo | 3923 | AGETOP CIVIL | ELETRODUTO PVC FLEXÍVEL (MANGUEIRA CORRUGADA LEVE) DIAM. 25MM | Material |  | m | 1 | 0 | 2.13 | 2.13
[5 empty] | MO sem LS => | 8.8 | LS => | 0 | MO com LS => | 8.8
[5 empty] | Valor do BDI => | 0 |  | Valor com BDI => |  | 10.93
3.4.1.50 | Código | Banco | Descrição | Tipo |  | Und | Quant. | Valor Unit | Total
Composição | 780 | ORSE | TOMADA 2P+T, ABNT, 10 A, PARA PISO, COM PLACA EM METAL AMARELO E CAIXA 4X2". (ADAPTADO CONFORME DECRETO ESTADUAL 9900/2021) | Tomadas Convencionais e Interruptores |  | un | 1 | 95.76 | 95.76
Item | Código | Banco | Descrição | Tipo |  | Und | Quant. | Valor Unit | Total
Insumo | 9101 | ORSE | Tomada 2p+t, ABNT, 10A, para piso, com placa em metal amarelo | Material |  | un | 1 | 56.6 | 56,60
Insumo | 0012 | AGETOP CIVIL | ELETRICISTA | Mão de Obra |  | H | 0.7 | 29.48 | 20,63
Insumo | 3138 | AGETOP CIVIL | CAIXA METALICA RETANGULAR 4"X2"X2" | Material |  | un | 1 | 2.83 | 2,83
Insumo | 0005 | AGETOP CIVIL | SERVENTE | Mão de Obra |  | H | 0.7 | 20.37 | 14,25
Insumo | 00001872 | SINAPI | CAIXA DE PASSAGEM, EM PVC, DE 4" X 2", PARA ELETRODUTO FLEXIVEL CORRUGADO | Material |  | UN | 1 | 1.45 | 1,45
Detalhamento de Cálculo ORSE
Item | Código | Banco | Descrição | Tipo |  | Und | Quant. | Valor Unit | Total
Insumo | 9101 | ORSE | Tomada 2p+t, ABNT, 10A, para piso, com placa em metal amarelo | Material |  | un | 1 | 56.6 | 56,60
Insumo | 0012 | AGETOP CIVIL | ELETRICISTA | Mão de Obra |  | H | 0.7 | 29.48 | 20,63
Insumo | 3138 | AGETOP CIVIL | CAIXA METALICA RETANGULAR 4"X2"X2" | Material |  | un | 1 | 2.83 | 2,83
Insumo | 0005 | AGETOP CIVIL | SERVENTE | Mão de Obra |  | H | 0.7 | 20.37 | 14,25
Insumo | 00001872 | SINAPI | CAIXA DE PASSAGEM, EM PVC, DE 4" X 2", PARA ELETRODUTO FLEXIVEL CORRUGADO | Material |  | UN | 1 | 1.45 | 1,45
|  |  |  | MO sem LS => | 34.88 | LS => | 0 | MO com LS => | 34.88
|  |  |  | Valor do BDI => | 0 |  | Valor com BDI => |  | 95.76
3.4.1.51 | Código | Banco | Descrição | Tipo |  | Und | Quant. | Porcent. | Valor Unit | Total
Composição | 071205 | AGETOP CIVIL | ELETRODUTO DE PVC RIGIDO DIAMETRO 2" | 712 |  | M | 1 |  | 40.48 | 40.48
Insumo | 0012 | AGETOP CIVIL | ELETRICISTA | Mão de Obra |  | H | 0.5 | 0 | 29.48 | 14.74
Insumo | 3283 | AGETOP CIVIL | ELETRODUTO DE PVC RIGIDO DIAMETRO 2" | Material |  | m | 1 | 0 | 14.59 | 14.59
Insumo | 0008 | AGETOP CIVIL | AJUDANTE | Mão de Obra |  | H | 0.5 | 0 | 22.31 | 11.155
[5 empty] | MO sem LS => | 25.89 | LS => | 0 | MO com LS => | 25.89
[5 empty] | Valor do BDI => | 0 |  | Valor com BDI => |  | 40.48
3.4.1.52 | Código | Banco | Descrição | Tipo |  | Und | Quant. | Porcent. | Valor Unit | Total
Composição | 070375 | AGETOP CIVIL | ABRAÇADEIRA METALICA TIPO "D" DIAM. 2" | 703 |  | Un | 1 |  | 5.62 | 5.62
Insumo | 0012 | AGETOP CIVIL | ELETRICISTA | Mão de Obra |  | H | 0.06 | 0 | 29.48 | 1.7688
Insumo | 3062 | AGETOP CIVIL | ABRAÇADEIRA METÁLICA TIPO "D" DIÂMETRO 2" | Material |  | un | 1 | 0 | 2.53 | 2.53
Insumo | 0008 | AGETOP CIVIL | AJUDANTE | Mão de Obra |  | H | 0.06 | 0 | 22.31 | 1.3386
[5 empty] | MO sem LS => | 3.09 | LS => | 0 | MO com LS => | 3.09
[5 empty] | Valor do BDI => | 0 |  | Valor com BDI => |  | 5.62
3.4.1.53 | Código | Banco | Descrição | Tipo |  | Und | Quant. | Porcent. | Valor Unit | Total
Composição | 00240 | Próprio | COPIA DA SINAPI (101878) - QUADRO DE DISTRIBUIÇÃO DE ENERGIA EM CHAPA DE AÇO GALVANIZADO, DE SOBREPOR, COM BARRAMENTO TRIFÁSICO, PARA 42 DISJUNTORES DIN 100A - FORNECIMENTO E INSTALAÇÃO. AF_10/2020 | INEL - INSTALAÇÃO ELÉTRICA/ELETRIFICAÇÃO E ILUMINAÇÃO EXTERNA |  | UN | 1 |  | 1292.51 | 1292.51
Insumo | 0012 | AGETOP CIVIL | ELETRICISTA | Mão de Obra |  | H | 1.5233 | 0 | 29.48 | 44.9069
Insumo | 0008 | AGETOP CIVIL | AJUDANTE | Mão de Obra |  | H | 1.5233 | 0 | 22.31 | 33.9848
Insumo | 00039760 | SINAPI | QUADRO DE DISTRIBUICAO COM BARRAMENTO TRIFASICO, DE SOBREPOR, EM CHAPA DE ACO GALVANIZADO, PARA *42* DISJUNTORES DIN, 100 A | Material |  | UN | 1 | 0 | 1213.63 | 1213.63
[5 empty] | MO sem LS => | 78.88 | LS => | 0 | MO com LS => | 78.88
[5 empty] | Valor do BDI => | 0 |  | Valor com BDI => |  | 1292.51
3.4.2.1 | Código | Banco | Descrição | Tipo |  | Und | Quant. | Porcent. | Valor Unit | Total
Composição | 071598 | AGETOP CIVIL | LUMINÁRIA DE EMERGÊNCIA 30 LEDS | 715 |  | un | 1 |  | 27.7 | 27.7
Insumo | 0008 | AGETOP CIVIL | AJUDANTE | Mão de Obra |  | H | 0.1667 | 0 | 22.31 | 3.7191
Insumo | 0012 | AGETOP CIVIL | ELETRICISTA | Mão de Obra |  | H | 0.1667 | 0 | 29.48 | 4.9143
Insumo | 4013 | AGETOP CIVIL | LUMINÁRIA DE EMERGÊNCIA 30 LEDS | Material |  | un | 1 | 0 | 19.08 | 19.08
[5 empty] | MO sem LS => | 8.62 | LS => | 0 | MO com LS => | 8.62
[5 empty] | Valor do BDI => | 0 |  | Valor com BDI => |  | 27.7
3.4.2.2 | Código | Banco | Descrição | Tipo |  | Und | Quant. | Porcent. | Valor Unit | Total
Composição | 00165 | Próprio | COPIA DE ORSE (7334) - LUMINÁRIA LED EMBUTIR COM DIFUSOS, PARA UMA LÂMPADA LED, 1x16W. (ADAPTADO CONFORME DECRETO ESTADUAL 9900/2021) | 82 |  | un | 1 |  | 135.43 | 135.43
Insumo | 12689 | ORSE | Lâmpada tubolar led T8, 16w, bivolt | Material |  | un | 1 | 0 | 24.58 | 24.58
Insumo | 0012 | AGETOP CIVIL | ELETRICISTA | Mão de Obra |  | H | 1 | 0 | 29.48 | 29.48
Insumo | 74.31.29 | SUDECAP | LUMINÁRIA EMBUTIR 1 X 16W COM SOQUETE REF2540 ITAIM/EQUIVALENTE | Material |  | UN | 1 | 0 | 61 | 61
Insumo | 0005 | AGETOP CIVIL | SERVENTE | Mão de Obra |  | H | 1 | 0 | 20.37 | 20.37
[5 empty] | MO sem LS => | 49.85 | LS => | 0 | MO com LS => | 49.85
[5 empty] | Valor do BDI => | 0 |  | Valor com BDI => |  | 135.43
3.4.2.3 | Código | Banco | Descrição | Tipo |  | Und | Quant. | Porcent. | Valor Unit | Total
Composição | 00171 | Próprio | COPIA DE ORSE (7334) - LUMINÁRIA LED EMBUTIR COM DIFUSOS, PARA UMA LÂMPADA LED, 2x16W. (ADAPTADO CONFORME DECRETO ESTADUAL 9900/2021) | 82 |  | un | 1 |  | 200.76 | 200.76
Insumo | I9112 | SEINFRA | LUMINÁRIA DE EMBUTIR COM 2 LAMPADAS T8 DE 16W ALETAS PLANAS EM CHAPA DE AÇO PINTADA ELETROSTATICAMENTE REFLETOR EM ALUMÍNIO COMPLETA | Material |  | UN | 1 | 0 | 101.75 | 101.75
Insumo | 12689 | ORSE | Lâmpada tubolar led T8, 16w, bivolt | Material |  | un | 2 | 0 | 24.58 | 49.16
Insumo | 0012 | AGETOP CIVIL | ELETRICISTA | Mão de Obra |  | H | 1 | 0 | 29.48 | 29.48
Insumo | 0005 | AGETOP CIVIL | SERVENTE | Mão de Obra |  | H | 1 | 0 | 20.37 | 20.37
[5 empty] | MO sem LS => | 49.85 | LS => | 0 | MO com LS => | 49.85
[5 empty] | Valor do BDI => | 0 |  | Valor com BDI => |  | 200.76
3.4.3.1 | Código | Banco | Descrição | Tipo |  | Und | Quant. | Valor Unit | Total
Composição | 13597 | ORSE | CÂMERA PARA CFTV - (ADAPTADO CONFORME DECRETO ESTADUAL N° 9900/2021) | Diversos |  | un | 1 | 279.48 | 279.48
Item | Código | Banco | Descrição | Tipo |  | Und | Quant. | Valor Unit | Total
Insumo | 0012 | AGETOP CIVIL | ELETRICISTA | Mão de Obra |  | H | 1 | 29.48 | 29,48
Insumo | 14332 | ORSE | Câmera de vídeo digital, bullet PoE, full hd 1080P, com infravermelho e alcance de 30m, IP67, hikvision ou similar | Material |  | un | 1 | 250 | 250,00
Detalhamento de Cálculo ORSE
Item | Código | Banco | Descrição | Tipo |  | Und | Quant. | Valor Unit | Total
Insumo | 0012 | AGETOP CIVIL | ELETRICISTA | Mão de Obra |  | H | 1 | 29.48 | 29,48
Insumo | 14332 | ORSE | Câmera de vídeo digital, bullet PoE, full hd 1080P, com infravermelho e alcance de 30m, IP67, hikvision ou similar | Material |  | un | 1 | 250 | 250,00
|  |  |  | MO sem LS => | 29.48 | LS => | 0 | MO com LS => | 29.48
|  |  |  | Valor do BDI => | 0 |  | Valor com BDI => |  | 279.48
3.4.3.2 | Código | Banco | Descrição | Tipo |  | Und | Quant. | Valor Unit | Total
Composição | 12791 | ORSE | Fornecimento e instalação de Switch 24 portas Gerenciável POE 10/100 /1000 + 4SFP (ADAPTADO CONFORME DECRETO ESTADUAL N° 9900/2021) | Pontos de Suprimento de Lógica |  | un | 1 | 3666.92 | 3666.92
Item | Código | Banco | Descrição | Tipo |  | Und | Quant. | Valor Unit | Total
Insumo | 0025 | AGETOP CIVIL | OFICIAL "B" | Mão de Obra |  | H | 1 | 29.12 | 29,12
Insumo | 13510 | ORSE | Switch 24 portas Gerenciável POE 10/100 /1000 + 4SFP | Material |  | un | 1 | 3637.8 | 3.637,80
Detalhamento de Cálculo ORSE
Item | Código | Banco | Descrição | Tipo |  | Und | Quant. | Valor Unit | Total
Insumo | 0025 | AGETOP CIVIL | OFICIAL "B" | Mão de Obra |  | H | 1 | 29.12 | 29,12
Insumo | 13510 | ORSE | Switch 24 portas Gerenciável POE 10/100 /1000 + 4SFP | Material |  | un | 1 | 3637.8 | 3.637,80
|  |  |  | MO sem LS => | 29.12 | LS => | 0 | MO com LS => | 29.12
|  |  |  | Valor do BDI => | 0 |  | Valor com BDI => |  | 3666.92
3.4.3.3 | Código | Banco | Descrição | Tipo |  | Und | Quant. | Valor Unit | Total
Composição | 11307 | ORSE | Distribuidor interno óptico - D.I.O (ADAPTADO CONFORME DECRETO ESTADUAL N° 9900/2021) | Aparelhos, Utensílios e Equipamentos Elétricos |  | un | 1 | 1051.2 | 1051.2
Item | Código | Banco | Descrição | Tipo |  | Und | Quant. | Valor Unit | Total
Insumo | 12167 | ORSE | Distribuidor interno óptico - D.I.O | Material |  | un | 1 | 1026.28 | 1.026,28
Insumo | 0005 | AGETOP CIVIL | SERVENTE | Mão de Obra |  | H | 0.5 | 20.37 | 10,18
Insumo | 0012 | AGETOP CIVIL | ELETRICISTA | Mão de Obra |  | H | 0.5 | 29.48 | 14,74
Detalhamento de Cálculo ORSE
Item | Código | Banco | Descrição | Tipo |  | Und | Quant. | Valor Unit | Total
Insumo | 12167 | ORSE | Distribuidor interno óptico - D.I.O | Material |  | un | 1 | 1026.28 | 1.026,28
Insumo | 0005 | AGETOP CIVIL | SERVENTE | Mão de Obra |  | H | 0.5 | 20.37 | 10,18
Insumo | 0012 | AGETOP CIVIL | ELETRICISTA | Mão de Obra |  | H | 0.5 | 29.48 | 14,74
|  |  |  | MO sem LS => | 24.92 | LS => | 0 | MO com LS => | 24.92
|  |  |  | Valor do BDI => | 0 |  | Valor com BDI => |  | 1051.2
3.4.3.4 | Código | Banco | Descrição | Tipo |  | Und | Quant. | Porcent. | Valor Unit | Total
Composição | 072226 | AGETOP CIVIL | RACK FECHADO DE PAREDE COM PORTA EM ACRÍLICO - 12 U´S | 722 |  | un | 1 |  | 775.11 | 775.11
Insumo | 0012 | AGETOP CIVIL | ELETRICISTA | Mão de Obra |  | H | 0.1667 | 0 | 29.48 | 4.9143
Insumo | 0008 | AGETOP CIVIL | AJUDANTE | Mão de Obra |  | H | 0.1667 | 0 | 22.31 | 3.7191
Insumo | 3950 | AGETOP CIVIL | RACK DE PAREDE FECHADO COM PORTA EM ACRÍLICO - 12 U'S | Material |  | un | 1 | 0 | 766.49 | 766.49
[5 empty] | MO sem LS => | 8.62 | LS => | 0 | MO com LS => | 8.62
[5 empty] | Valor do BDI => | 0 |  | Valor com BDI => |  | 775.11
3.4.3.6 | Código | Banco | Descrição | Tipo |  | Und | Quant. | Porcent. | Valor Unit | Total
Composição | 070626 | AGETOP CIVIL | CABO UTP-4P, CAT. 6 , 24 AWG | 706 |  | M | 1 |  | 6.99 | 6.99
Insumo | 0012 | AGETOP CIVIL | ELETRICISTA | Mão de Obra |  | H | 0.065 | 0 | 29.48 | 1.9162
Insumo | 3903 | AGETOP CIVIL | CABO UTP-4P, CAT.6, 24 AWG | Material |  | m | 1.02 | 0 | 3.56 | 3.6312
Insumo | 0008 | AGETOP CIVIL | AJUDANTE | Mão de Obra |  | H | 0.065 | 0 | 22.31 | 1.4502
[5 empty] | MO sem LS => | 3.36 | LS => | 0 | MO com LS => | 3.36
[5 empty] | Valor do BDI => | 0 |  | Valor com BDI => |  | 6.99
3.4.3.7 | Código | Banco | Descrição | Tipo |  | Und | Quant. | Porcent. | Valor Unit | Total
Composição | 071887 | AGETOP CIVIL | PATCH PANEL PADRÃO 19" CAT. 6, COM 24 PORTAS | 718 |  | Un | 1 |  | 846.1 | 846.1
Insumo | 3911 | AGETOP CIVIL | PATCH PANEL PADRAO 19" CAT. 6, C/24 PORTAS | Material |  | un | 1 | 0 | 755.47 | 755.47
Insumo | 0008 | AGETOP CIVIL | AJUDANTE | Mão de Obra |  | H | 1.75 | 0 | 22.31 | 39.0425
Insumo | 0012 | AGETOP CIVIL | ELETRICISTA | Mão de Obra |  | H | 1.75 | 0 | 29.48 | 51.59
[5 empty] | MO sem LS => | 90.63 | LS => | 0 | MO com LS => | 90.63
[5 empty] | Valor do BDI => | 0 |  | Valor com BDI => |  | 846.1
3.4.3.8 | Código | Banco | Descrição | Tipo |  | Und | Quant. | Porcent. | Valor Unit | Total
Composição | 071796 | AGETOP CIVIL | ORGANIZADOR DE CABOS (GUIA) PARA RACK 19" 1U | 717 |  | Un | 1 |  | 37.67 | 37.67
Insumo | 3909 | AGETOP CIVIL | ORGANIZADOR DE CABOS (GUIA) 19" 1U | Material |  | un | 1 | 0 | 29.91 | 29.91
Insumo | 0008 | AGETOP CIVIL | AJUDANTE | Mão de Obra |  | H | 0.15 | 0 | 22.31 | 3.3465
Insumo | 0012 | AGETOP CIVIL | ELETRICISTA | Mão de Obra |  | H | 0.15 | 0 | 29.48 | 4.422
[5 empty] | MO sem LS => | 7.76 | LS => | 0 | MO com LS => | 7.76
[5 empty] | Valor do BDI => | 0 |  | Valor com BDI => |  | 37.67
3.4.3.9 | Código | Banco | Descrição | Tipo |  | Und | Quant. | Porcent. | Valor Unit | Total
Composição | 072291 | AGETOP CIVIL | REGUA COM 8 TOMADAS | 722 |  | Un | 1 |  | 72.15 | 72.15
Insumo | 3912 | AGETOP CIVIL | REGUA COM 8 TOMADAS | Material |  | un | 1 | 0 | 66.98 | 66.98
Insumo | 0012 | AGETOP CIVIL | ELETRICISTA | Mão de Obra |  | H | 0.1 | 0 | 29.48 | 2.948
Insumo | 0008 | AGETOP CIVIL | AJUDANTE | Mão de Obra |  | H | 0.1 | 0 | 22.31 | 2.231
[5 empty] | MO sem LS => | 5.17 | LS => | 0 | MO com LS => | 5.17
[5 empty] | Valor do BDI => | 0 |  | Valor com BDI => |  | 72.15
3.4.3.10 | Código | Banco | Descrição | Tipo |  | Und | Quant. | Porcent. | Valor Unit | Total
Composição | 072556 | AGETOP CIVIL | TOMADA LOGICA RJ-45 TIPO KEYSTONE JACK, CAT. 6 | 725 |  | Un | 1 |  | 40.46 | 40.46
Insumo | 3913 | AGETOP CIVIL | TOMADA LOGICA RJ-45 TIPO KEYSTONE JACK, CAT. 6 (SUPORTE+MÓDULO+ESPELHO) | Material |  | un | 1 | 0 | 21.31 | 21.31
Insumo | 0008 | AGETOP CIVIL | AJUDANTE | Mão de Obra |  | H | 0.37 | 0 | 22.31 | 8.2547
Insumo | 0012 | AGETOP CIVIL | ELETRICISTA | Mão de Obra |  | H | 0.37 | 0 | 29.48 | 10.9076
[5 empty] | MO sem LS => | 19.15 | LS => | 0 | MO com LS => | 19.15
[5 empty] | Valor do BDI => | 0 |  | Valor com BDI => |  | 40.46
3.4.3.11 | Código | Banco | Descrição | Tipo |  | Und | Quant. | Porcent. | Valor Unit | Total
Composição | 00045 | Próprio | ADAPTADO DE SINAPI (98307) - TOMADA DUPLA DE REDE RJ45. (Adaptado para atendimento do Decreto 9900/2021) | INES - INSTALAÇÕES ESPECIAIS |  | UN | 1 |  | 73.03 | 73.03
Insumo | 0012 | AGETOP CIVIL | ELETRICISTA | Mão de Obra |  | H | 0.2062 | 0 | 29.48 | 6.0788
Insumo | 0008 | AGETOP CIVIL | AJUDANTE | Mão de Obra |  | H | 0.2062 | 0 | 22.31 | 4.6003
Insumo | 00038104 | SINAPI | TOMADA RJ45, 8 FIOS, CAT 5E (APENAS MODULO) | Material |  | UN | 2 | 0 | 31.18 | 62.36
[5 empty] | MO sem LS => | 10.67 | LS => | 0 | MO com LS => | 10.67
[5 empty] | Valor do BDI => | 0 |  | Valor com BDI => |  | 73.03
3.4.4.1 | Código | Banco | Descrição | Tipo |  | Und | Quant. | Valor Unit | Total
Composição | 12740 | ORSE | ADAPTADO - Fornecimento e assentamento de barra chata de alumínio de 7/8" x 1/8" (ADAPTADO CONFORME DECRETO ESTADUAL N° 9900/2021) | Pára-raios |  | un | 1 | 79.1 | 79.1
Item | Código | Banco | Descrição | Tipo |  | Und | Quant. | Valor Unit | Total
Insumo | 11095 | ORSE | Barra chata de aluminio 7/8" x 1/8" | Material |  | m | 6 | 12.3 | 73,80
Insumo | 0012 | AGETOP CIVIL | ELETRICISTA | Mão de Obra |  | H | 0.18 | 29.48 | 5,30
Detalhamento de Cálculo ORSE
Item | Código | Banco | Descrição | Tipo |  | Und | Quant. | Valor Unit | Total
Insumo | 11095 | ORSE | Barra chata de aluminio 7/8" x 1/8" | Material |  | m | 6 | 12.3 | 73,80
Insumo | 0012 | AGETOP CIVIL | ELETRICISTA | Mão de Obra |  | H | 0.18 | 29.48 | 5,30
|  |  |  | MO sem LS => | 5.3 | LS => | 0 | MO com LS => | 5.3
|  |  |  | Valor do BDI => | 0 |  | Valor com BDI => |  | 79.1
3.4.4.2 | Código | Banco | Descrição | Tipo |  | Und | Quant. | Porcent. | Valor Unit | Total
Composição | 00275 | Próprio | Terminal aéreo base dupla galvanizada 25mm | 98 |  | un | 1 |  | 38.58 | 38.58
Insumo | 0012 | AGETOP CIVIL | ELETRICISTA | Mão de Obra |  | H | 0.5 | 0 | 29.48 | 14.74
Insumo | 11052 | ORSE | Terminal aéreo base dupla galvanizada 25mm | Material |  | un | 1 | 0 | 13.66 | 13.66
Insumo | 0005 | AGETOP CIVIL | SERVENTE | Mão de Obra |  | H | 0.5 | 0 | 20.37 | 10.185
[5 empty] | MO sem LS => | 24.92 | LS => | 0 | MO com LS => | 24.92
[5 empty] | Valor do BDI => | 0 |  | Valor com BDI => |  | 38.58
3.4.4.5 | Código | Banco | Descrição | Tipo |  | Und | Quant. | Porcent. | Valor Unit | Total
Composição | 072528 | AGETOP CIVIL | TERMINAL DE PRESSAO 35 MM2 | 725 |  | Un | 1 |  | 27.42 | 27.42
Insumo | 0008 | AGETOP CIVIL | AJUDANTE | Mão de Obra |  | H | 0.4 | 0 | 22.31 | 8.924
Insumo | 0012 | AGETOP CIVIL | ELETRICISTA | Mão de Obra |  | H | 0.4 | 0 | 29.48 | 11.792
Insumo | 3467 | AGETOP CIVIL | TERMINAL DE PRESSAO 35 MM2 | Material |  | un | 1 | 0 | 6.71 | 6.71
[5 empty] | MO sem LS => | 20.71 | LS => | 0 | MO com LS => | 20.71
[5 empty] | Valor do BDI => | 0 |  | Valor com BDI => |  | 27.42
3.4.4.8 | Código | Banco | Descrição | Tipo |  | Und | Quant. | Porcent. | Valor Unit | Total
Composição | 070255 | AGETOP CIVIL | ATERRAMENTO - SOLDA EXOTÉRMICA - CARTUCHO 90 G | 702 |  | un | 1 |  | 34.27 | 34.27
Insumo | 4080 | AGETOP CIVIL | MOLDE DE GRAFITE PARA CONEXÃO EXOTÉRMICA | Material |  | un | 0.02 | 0 | 152.19 | 3.0438
Insumo | 0008 | AGETOP CIVIL | AJUDANTE | Mão de Obra |  | H | 0.25 | 0 | 22.31 | 5.5775
Insumo | 0012 | AGETOP CIVIL | ELETRICISTA | Mão de Obra |  | H | 0.25 | 0 | 29.48 | 7.37
Insumo | 3978 | AGETOP CIVIL | CARTUCHO PARA SOLDA EXOTÉRMICA 90 G | Material |  | un | 1 | 0 | 18.29 | 18.29
[5 empty] | MO sem LS => | 12.94 | LS => | 0 | MO com LS => | 12.94
[5 empty] | Valor do BDI => | 0 |  | Valor com BDI => |  | 34.27
3.4.4.10 | Código | Banco | Descrição | Tipo |  | Und | Quant. | Valor Unit | Total
Composição | ED-51050 | SETOP | CURVA DE ALUMÍNIO, DIMENSÃO 7/8"X1/8", COMPRIMENTO DE 30CM (ADAPTADO CONFORME DECRETO ESTADUAL 9900/2021) | ED- |  | un | 1 | 8.4 | 8.4
B | Código | Banco | Mão de Obra | Quantidade | Custo Horário |  |  |  | Custo Horário Total
Insumo | 0012 | AGETOP CIVIL | ELETRICISTA | 0.03 |  |  |  | 29,48 | 0,88
Insumo | 0005 | AGETOP CIVIL | SERVENTE | 0.03 |  |  |  | 20,37 | 0,61
[5 empty] | Adicional de Mão de obra (%) |  |  |  | 0
[5 empty] | Custo horário total de mão de obra |  |  |  | 1.4955
[5 empty] | Custo Horário da Execução (A) + (B) + (C) |  |  |  | 1.4955
[5 empty] | (D) Produção de Equipe |  |  |  | 1
[5 empty] | (E) Custo Unitário da Execução [(A) + (B) + (C)] / (D) |  |  |  | 1.4955
F | Código | Banco | Materiais | Quantidade | Unidade | Preço Unitário |  |  | Custo Horário
Insumo | MATED-11995 | SETOP | CURVA DE ALUMÍNIO HORIZONTAL (SEÇÃO: 7/8"X1/8"¦DESENVOLVIMENTO: 300MM¦ÂNGULO: 90º¦QUANTIDADE DE FURO: 4¦FURO: INCLUSO) | 1 | un | 6,90 |  |  | 6,90
[5 empty] | (F)Total: |  |  |  | 6.9
|  |  |  | MO sem LS => | 1.49 | LS => | 0.01 | MO com LS => | 1.4955
|  |  |  | Valor do BDI => | 0 |  | Valor com BDI => |  | 8.4
3.4.4.11 | Código | Banco | Descrição | Tipo |  | Und | Quant. | Valor Unit | Total
Composição | 11036 | ORSE | PARAFUSO CABEÇA CHATA EM ALUMÍNIO ¼” X 7/8” - FORNECIMENTO E COLOCAÇÃO. (ADAPTADO CONFORME DECRETO ESTADUAL 9900/2021) | Diversos |  | un | 1 | 0.68 | 0.68
Item | Código | Banco | Descrição | Tipo |  | Und | Quant. | Valor Unit | Total
Insumo | 0012 | AGETOP CIVIL | ELETRICISTA | Mão de Obra |  | H | 0.01 | 29.48 | 0,29
Insumo | 11898 | ORSE | Parafuso cabeça chata em alumínio 1/4" x 7/8" | Material |  | un | 1 | 0.39 | 0,39
Detalhamento de Cálculo ORSE
Item | Código | Banco | Descrição | Tipo |  | Und | Quant. | Valor Unit | Total
Insumo | 0012 | AGETOP CIVIL | ELETRICISTA | Mão de Obra |  | H | 0.01 | 29.48 | 0,29
Insumo | 11898 | ORSE | Parafuso cabeça chata em alumínio 1/4" x 7/8" | Material |  | un | 1 | 0.39 | 0,39
|  |  |  | MO sem LS => | 0.29 | LS => | 0 | MO com LS => | 0.29
|  |  |  | Valor do BDI => | 0 |  | Valor com BDI => |  | 0.68
3.4.4.12 | Código | Banco | Descrição | Tipo |  | Und | Quant. | Porcent. | Valor Unit | Total
Composição | 071981 | AGETOP CIVIL | PORCA SEXTAVADA DIAMETRO 1/4" | 719 |  | Un | 1 |  | 0.49 | 0.49
Insumo | 0008 | AGETOP CIVIL | AJUDANTE | Mão de Obra |  | H | 0.0066 | 0 | 22.31 | 0.14725
Insumo | 3816 | AGETOP CIVIL | PORCA SEXTAVADA D = 1/4" | Material |  | un | 1 | 0 | 0.16 | 0.16
Insumo | 0012 | AGETOP CIVIL | ELETRICISTA | Mão de Obra |  | H | 0.0066 | 0 | 29.48 | 0.19457
[5 empty] | MO sem LS => | 0.33 | LS => | 0 | MO com LS => | 0.33
[5 empty] | Valor do BDI => | 0 |  | Valor com BDI => |  | 0.49
3.4.4.13 | Código | Banco | Descrição | Tipo |  | Und | Quant. | Valor Unit | Total
Composição | 11039 | ORSE | PARAFUSO AUTO-ATARRAXANTE EM AÇO INOX - 4,2 X 32MM - FORNECIMENTO E COLOCAÇÃO. (ADAPTADO CONFORME DECRETO ESTADUAL 9900/2021) | Diversos |  | un | 1 | 0.9 | 0.9
Item | Código | Banco | Descrição | Tipo |  | Und | Quant. | Valor Unit | Total
Insumo | 11901 | ORSE | Parafuso auto-atarraxante em aço inox - 4,2 x 32mm | Material |  | un | 1 | 0.61 | 0,61
Insumo | 0012 | AGETOP CIVIL | ELETRICISTA | Mão de Obra |  | H | 0.01 | 29.48 | 0,29
Detalhamento de Cálculo ORSE
Item | Código | Banco | Descrição | Tipo |  | Und | Quant. | Valor Unit | Total
Insumo | 11901 | ORSE | Parafuso auto-atarraxante em aço inox - 4,2 x 32mm | Material |  | un | 1 | 0.61 | 0,61
Insumo | 0012 | AGETOP CIVIL | ELETRICISTA | Mão de Obra |  | H | 0.01 | 29.48 | 0,29
|  |  |  | MO sem LS => | 0.29 | LS => | 0 | MO com LS => | 0.29
|  |  |  | Valor do BDI => | 0 |  | Valor com BDI => |  | 0.9
3.4.4.14 | Código | Banco | Descrição | Tipo |  | Und | Quant. | Porcent. | Valor Unit | Total
Composição | 11.92.21 | SUDECAP | PARAFUSO SEXTAVADO AÇO INOX ROSCA SOBERANA M6 X 45MM TEL-5346/EQUIVALENTE (ADAPTADO CONFORME DECRETO ESTADUAL 9900/2021) | PROTECAO EXTERNA - CONTRA DESCARGA ATMOSFERICA |  | UN | 1 |  | 3.57 | 3.57
Insumo | 74.51.28 | SUDECAP | PARAFUSO SEXTAVADO ROSCA SOBERBA EM INOX ØM6 X 45MM | Material |  | UN | 1 | 0 | 0.99 | 0.99
Insumo | 0012 | AGETOP CIVIL | ELETRICISTA | Mão de Obra |  | H | 0.05 | 0 | 29.48 | 1.474
Insumo | 0008 | AGETOP CIVIL | AJUDANTE | Mão de Obra |  | H | 0.05 | 0 | 22.31 | 1.1155
[5 empty] | MO sem LS => | 2.58 | LS => | 0 | MO com LS => | 2.58
[5 empty] | Valor do BDI => | 0 |  | Valor com BDI => |  | 3.57
3.4.5.1 | Código | Banco | Descrição | Tipo |  | Und | Quant. | Porcent. | Valor Unit | Total
Composição | 00164 | Próprio | CÓPIA DE GOINFRA CIVIL (070556) - CABO BLINDADO PARA DETECÇÃO E ALARME DE INCÊNDIO 2 X 2,5 MM2 | 7 |  | M | 1 |  | 10.95 | 10.95
Insumo | 0012 | AGETOP CIVIL | ELETRICISTA | Mão de Obra |  | H | 0.06 | 0 | 29.48 | 1.7688
Insumo | 88239 | SIURB | CABO DE COBRE FLEXÍVEL BLINDADO DE 2 X 2,5 MM2, CLASSE 5, FLEXÍVEL, ISOLAMENTO 0,6KV EM PVC/E - 105ºC PARA DETECÇÃO DE INCÊNDIO | Material |  | M | 1.02 | 0 | 7.71 | 7.8642
Insumo | 0008 | AGETOP CIVIL | AJUDANTE | Mão de Obra |  | H | 0.06 | 0 | 22.31 | 1.3386
[5 empty] | MO sem LS => | 3.09 | LS => | 0 | MO com LS => | 3.09
[5 empty] | Valor do BDI => | 0 |  | Valor com BDI => |  | 10.95
3.4.5.2 | Código | Banco | Descrição | Tipo |  | Und | Quant. | Porcent. | Valor Unit | Total
Composição | 16.85.082 | FDE | CABO COBRE FLEXÍVEL MULTIPOLAR PP 3X6 MM2 0,6/1 KV. (ADAPTADO CONFORME DECRETO ESTADUAL 9900/2021) | Poco tubular profundo: perfuracao e equipamentos |  | M | 1 |  | 20.65 | 20.65
Insumo | 4.31.23 | FDE | CABO FLEXIVEL DE COBRE MULTIPOLAR PP 3x6 MM2 0,6/1KV (ISOLAÇAO NAO HALOGENADO) | Material |  | M | 1 | 0 | 19.48 | 19.48
Insumo | 0012 | AGETOP CIVIL | ELETRICISTA | Mão de Obra |  | H | 0.04 | 0 | 29.48 | 1.1792
[5 empty] | MO sem LS => | 1.17 | LS => | 0 | MO com LS => | 1.17
[5 empty] | Valor do BDI => | 0 |  | Valor com BDI => |  | 20.65
3.4.5.3 | Código | Banco | Descrição | Tipo |  | Und | Quant. | Valor Unit | Total
Composição | 11829 | ORSE | ACIONADOR MANUAL (BOTOEIRA) “APERTE AQUI” P/INSTAL. INCENDIO - ENDEREÇÁVEL. (ADAPTADO CONFORME DECRETO ESTADUAL 9900/2021) | Equipamentos para Combate a Incêndio |  | un | 1 | 185.88 | 185.88
Item | Código | Banco | Descrição | Tipo |  | Und | Quant. | Valor Unit | Total
Insumo | 12664 | ORSE | Acionador manual com botoeira " aperte aqui" - endereçável | Material |  | un | 1 | 160.96 | 160,96
Insumo | 0005 | AGETOP CIVIL | SERVENTE | Mão de Obra |  | H | 0.5 | 20.37 | 10,18
Insumo | 0012 | AGETOP CIVIL | ELETRICISTA | Mão de Obra |  | H | 0.5 | 29.48 | 14,74
Detalhamento de Cálculo ORSE
Item | Código | Banco | Descrição | Tipo |  | Und | Quant. | Valor Unit | Total
Insumo | 12664 | ORSE | Acionador manual com botoeira " aperte aqui" - endereçável | Material |  | un | 1 | 160.96 | 160,96
Insumo | 0005 | AGETOP CIVIL | SERVENTE | Mão de Obra |  | H | 0.5 | 20.37 | 10,18
Insumo | 0012 | AGETOP CIVIL | ELETRICISTA | Mão de Obra |  | H | 0.5 | 29.48 | 14,74
|  |  |  | MO sem LS => | 24.92 | LS => | 0 | MO com LS => | 24.92
|  |  |  | Valor do BDI => | 0 |  | Valor com BDI => |  | 185.88
3.4.5.4 | Código | Banco | Descrição | Tipo |  | Und | Quant. | Porcent. | Valor Unit | Total
Composição | 50.05.470 | CPOS/CDHU | MÓDULO ISOLADOR, MÓDULO ENDEREÇADOR PARA AUDIOVISUAL. (ADAPTADO CONFORME DECRETO ESTADUAL 9900/2021) | 50.05 |  | un | 1 |  | 169.13 | 169.13
Insumo | 0005 | AGETOP CIVIL | SERVENTE | Mão de Obra |  | H | 0.5 | 0 | 20.37 | 10.185
Insumo | P.17.000.030555 | CPOS/CDHU | MÓDULO ISOLADOR, MÓDULO ENDEREÇADOR PARA AUDIOVISUAL; REF. LSC-ISO DA GLOBAL FIRE, IRC485T03 DA TECNOHOLD, IDL 520 DA INTELBRAS, MIC-E 02251 DA ILUMAC OU EQUIVALENTE | Material |  | un | 1 | 0 | 144.21 | 144.21
Insumo | 0012 | AGETOP CIVIL | ELETRICISTA | Mão de Obra |  | H | 0.5 | 0 | 29.48 | 14.74
[5 empty] | MO sem LS => | 24.92 | LS => | 0 | MO com LS => | 24.92
[5 empty] | Valor do BDI => | 0 |  | Valor com BDI => |  | 169.13
3.4.5.5 | Código | Banco | Descrição | Tipo |  | Und | Quant. | Porcent. | Valor Unit | Total
Composição | 50.05.430 | CPOS/CDHU | DETECTOR ÓPTICO DE FUMAÇA COM BASE ENDEREÇÁVEL. (ADAPTADO CONFORME DECRETO ESTADUAL 9900/2021) | 50.05 |  | un | 1 |  | 248.09 | 248.09
Insumo | P.17.000.042521 | CPOS/CDHU | DETECTOR ÓPTICO DE FUMAÇA ENDEREÇÁVEL, COM BASE DE FIXAÇÃO, REF. BH-300 DA KIDDE, PROTEGE OU EQUIVALENTE | Material |  | un | 1 | 0 | 198.24 | 198.24
Insumo | 0005 | AGETOP CIVIL | SERVENTE | Mão de Obra |  | H | 1 | 0 | 20.37 | 20.37
Insumo | 0012 | AGETOP CIVIL | ELETRICISTA | Mão de Obra |  | H | 1 | 0 | 29.48 | 29.48
[5 empty] | MO sem LS => | 49.85 | LS => | 0 | MO com LS => | 49.85
[5 empty] | Valor do BDI => | 0 |  | Valor com BDI => |  | 248.09
3.5.1.1 | Código | Banco | Descrição | Tipo |  | Und | Quant. | Porcent. | Valor Unit | Total
Composição | 080504 | AGETOP CIVIL | VASO SANITÁRIO COM CAIXA ACOPLADA COM DUPLO ACIONAMENTO (1ª LINHA) - COMPLETO EXCLUSO O ASSENTO | 805 |  | Un | 1 |  | 637.8 | 637.8
Insumo | H513 | AGETOP CIVIL | VASO SANITARIO COM CAIXA ACOPLADA COM DUPLO ACIONAMENTO | Material |  | un | 1 | 0 | 429.27 | 429.27
Insumo | H181 | AGETOP CIVIL | ANEL DE VEDAÇÃO PARA VASO SANITÁRIO | Material |  | un | 1 | 0 | 11.33 | 11.33
Insumo | 0011 | AGETOP CIVIL | ENCANADOR | Mão de Obra |  | H | 2.4 | 0 | 29.78 | 71.472
Insumo | H147 | AGETOP CIVIL | CONJUNTO DE FIXAÇÃO COM BUCHA PLÁSTICA 10MM PARA VASO SANITÁRIO | Material |  | un | 2 | 0 | 16.06 | 32.12
Insumo | H179 | AGETOP CIVIL | LIGACAO FLEXIVEL METÁLICO DIAMETRO 1/2" (ENGATE) | Material |  | un | 1 | 0 | 39.86 | 39.86
Insumo | 0008 | AGETOP CIVIL | AJUDANTE | Mão de Obra |  | H | 2.4 | 0 | 22.31 | 53.544
Insumo | H689 | AGETOP CIVIL | FITA VEDAROSCA 18 MM | Material |  | m | 0.56 | 0 | 0.38 | 0.2128
[5 empty] | MO sem LS => | 125.01 | LS => | 0 | MO com LS => | 125.01
[5 empty] | Valor do BDI => | 0 |  | Valor com BDI => |  | 637.8
3.5.1.2 | Código | Banco | Descrição | Tipo |  | Und | Quant. | Porcent. | Valor Unit | Total
Composição | 080590 | AGETOP CIVIL | CUBA DE LOUÇA DE EMBUTIR OVAL MÉDIA (48,5 X 37,5 CM - MEDIDAS APROXIMADAS) | 805 |  | Un | 1 |  | 131.95 | 131.95
Insumo | H148 | AGETOP CIVIL | CUBA DE LOUÇA DE EMBUTIR OVAL MÉDIA (48,5 X 37,5 CM - MEDIDAS APROXIMADAS) | Material |  | un | 1 | 0 | 111.64 | 111.64
Insumo | 0008 | AGETOP CIVIL | AJUDANTE | Mão de Obra |  | H | 0.39 | 0 | 22.31 | 8.7009
Insumo | 0011 | AGETOP CIVIL | ENCANADOR | Mão de Obra |  | H | 0.39 | 0 | 29.78 | 11.6142
[5 empty] | MO sem LS => | 20.31 | LS => | 0 | MO com LS => | 20.31
[5 empty] | Valor do BDI => | 0 |  | Valor com BDI => |  | 131.95
3.5.1.3 | Código | Banco | Descrição | Tipo |  | Und | Quant. | Porcent. | Valor Unit | Total
Composição | 080541 | AGETOP CIVIL | LAVATÓRIO MÉDIO COM COLUNA - MEDIDAS APROXIMADAS 360X460X180 MM (C x L x A) | 805 |  | Un | 1 |  | 320.49 | 320.49
Insumo | 0008 | AGETOP CIVIL | AJUDANTE | Mão de Obra |  | H | 1.74 | 0 | 22.31 | 38.8194
Insumo | H176 | AGETOP CIVIL | LAVATÓRIO MÉDIO COM COLUNA - MEDIDAS APROXIMADAS 360X460X180 MM (C x L x A) | Material |  | un | 1 | 0 | 229.87 | 229.87
Insumo | 0011 | AGETOP CIVIL | ENCANADOR | Mão de Obra |  | H | 1.74 | 0 | 29.78 | 51.8172
[5 empty] | MO sem LS => | 90.62 | LS => | 0 | MO com LS => | 90.62
[5 empty] | Valor do BDI => | 0 |  | Valor com BDI => |  | 320.49
3.5.1.4 | Código | Banco | Descrição | Tipo |  | Und | Quant. | Porcent. | Valor Unit | Total
Composição | 080601 | AGETOP CIVIL | MICTORIO DE LOUCA C/SIFAO INTEGRADO | 806 |  | Un | 1 |  | 481.36 | 481.36
Insumo | H185 | AGETOP CIVIL | MICTORIO DE LOUCA SIFONADO | Material |  | un | 1 | 0 | 390.21 | 390.21
Insumo | 0011 | AGETOP CIVIL | ENCANADOR | Mão de Obra |  | H | 1.75 | 0 | 29.78 | 52.115
Insumo | 0008 | AGETOP CIVIL | AJUDANTE | Mão de Obra |  | H | 1.75 | 0 | 22.31 | 39.0425
[5 empty] | MO sem LS => | 91.15 | LS => | 0 | MO com LS => | 91.15
[5 empty] | Valor do BDI => | 0 |  | Valor com BDI => |  | 481.36
3.5.1.5 | Código | Banco | Descrição | Tipo |  | Und | Quant. | Porcent. | Valor Unit | Total
Composição | 080804 | AGETOP CIVIL | TANQUE DE LOUÇA COM COLUNA TAMANHO MÉDIO - MEDIDAS APROXIMADAS 485 x 545 x 330 MM (C x L x A) | 808 |  | Un | 1 |  | 850.64 | 850.64
Insumo | H429 | AGETOP CIVIL | CONJUNTO DE FIXAÇÃO PARA TANQUE | Material |  | un | 1 | 0 | 55.68 | 55.68
Insumo | H428 | AGETOP CIVIL | TANQUE DE LOUCA COM COLUNA TAMANHO MÉDIO - MEDIDAS APROXIMADAS 485 x 545 x 330 MM (C x L x A) | Material |  | un | 1 | 0 | 694.99 | 694.99
Insumo | H689 | AGETOP CIVIL | FITA VEDAROSCA 18 MM | Material |  | m | 0.75 | 0 | 0.38 | 0.285
Insumo | 0008 | AGETOP CIVIL | AJUDANTE | Mão de Obra |  | H | 1.914 | 0 | 22.31 | 42.7013
Insumo | 0011 | AGETOP CIVIL | ENCANADOR | Mão de Obra |  | H | 1.914 | 0 | 29.78 | 56.9989
[5 empty] | MO sem LS => | 99.69 | LS => | 0 | MO com LS => | 99.69
[5 empty] | Valor do BDI => | 0 |  | Valor com BDI => |  | 850.64
3.5.2.1 | Código | Banco | Descrição | Tipo |  | Und | Quant. | Porcent. | Valor Unit | Total
Composição | 080687 | AGETOP CIVIL | CUBA INOX 35X40X15CM E=0,6MM-AÇO 304 (CUBA Nº 3) | 806 |  | Un | 1 |  | 189.05 | 189.05
Insumo | 0008 | AGETOP CIVIL | AJUDANTE | Mão de Obra |  | H | 0.39 | 0 | 22.31 | 8.7009
Insumo | H552 | AGETOP CIVIL | CUBA INOX 35X40X15CM E=0,6MM-AÇO 304 (CUBA Nº3) | Material |  | un | 1 | 0 | 168.74 | 168.74
Insumo | 0011 | AGETOP CIVIL | ENCANADOR | Mão de Obra |  | H | 0.39 | 0 | 29.78 | 11.6142
[5 empty] | MO sem LS => | 20.31 | LS => | 0 | MO com LS => | 20.31
[5 empty] | Valor do BDI => | 0 |  | Valor com BDI => |  | 189.05
3.5.2.2 | Código | Banco | Descrição | Tipo |  | Und | Quant. | Porcent. | Valor Unit | Total
Composição | 080572 | AGETOP CIVIL | TORNEIRA DE MESA COM FECHAMENTO AUTOMÁTICO TEMPORIZADO PARA LAVATÓRIO DIÂMETRO DE 1/2" | 805 |  | un | 1 |  | 192.55 | 192.55
Insumo | 0011 | AGETOP CIVIL | ENCANADOR | Mão de Obra |  | H | 0.2 | 0 | 29.78 | 5.956
Insumo | H709 | AGETOP CIVIL | TORNEIRA DE MESA COM FECHAMENTO AUTOMÁTICO TEMPORIZADO PARA LAVATÓRIO DIÂMETRO DE 1/2" | Material |  | un | 1 | 0 | 182.04 | 182.04
Insumo | H689 | AGETOP CIVIL | FITA VEDAROSCA 18 MM | Material |  | m | 0.28 | 0 | 0.38 | 0.1064
Insumo | 0008 | AGETOP CIVIL | AJUDANTE | Mão de Obra |  | H | 0.2 | 0 | 22.31 | 4.462
[5 empty] | MO sem LS => | 10.41 | LS => | 0 | MO com LS => | 10.41
[5 empty] | Valor do BDI => | 0 |  | Valor com BDI => |  | 192.55
3.5.2.3 | Código | Banco | Descrição | Tipo |  | Und | Quant. | Porcent. | Valor Unit | Total
Composição | 080570 | AGETOP CIVIL | TORNEIRA DE MESA PARA LAVATÓRIO DIÂMETRO DE 1/2" | 805 |  | Un | 1 |  | 83.84 | 83.84
Insumo | H689 | AGETOP CIVIL | FITA VEDAROSCA 18 MM | Material |  | m | 0.28 | 0 | 0.38 | 0.1064
Insumo | 0008 | AGETOP CIVIL | AJUDANTE | Mão de Obra |  | H | 0.2 | 0 | 22.31 | 4.462
Insumo | 0011 | AGETOP CIVIL | ENCANADOR | Mão de Obra |  | H | 0.2 | 0 | 29.78 | 5.956
Insumo | H237 | AGETOP CIVIL | TORNEIRA DE MESA PARA LAVATORIO DIAMETRO 1/2" | Material |  | un | 1 | 0 | 73.33 | 73.33
[5 empty] | MO sem LS => | 10.41 | LS => | 0 | MO com LS => | 10.41
[5 empty] | Valor do BDI => | 0 |  | Valor com BDI => |  | 83.84
3.5.2.4 | Código | Banco | Descrição | Tipo |  | Und | Quant. | Porcent. | Valor Unit | Total
Composição | 080656 | AGETOP CIVIL | TORNEIRA DE MESA PARA PIA DIÂMETRO DE 1/2" - BICA MÓVEL | 806 |  | un | 1 |  | 138.97 | 138.97
Insumo | 0008 | AGETOP CIVIL | AJUDANTE | Mão de Obra |  | H | 0.2 | 0 | 22.31 | 4.462
Insumo | H696 | AGETOP CIVIL | TORNEIRA DE MESA PARA PIA DIAMETRO 1/2 - BICA MÓVEL | Material |  | un | 1 | 0 | 128.46 | 128.46
Insumo | 0011 | AGETOP CIVIL | ENCANADOR | Mão de Obra |  | H | 0.2 | 0 | 29.78 | 5.956
Insumo | H689 | AGETOP CIVIL | FITA VEDAROSCA 18 MM | Material |  | m | 0.28 | 0 | 0.38 | 0.1064
[5 empty] | MO sem LS => | 10.41 | LS => | 0 | MO com LS => | 10.41
[5 empty] | Valor do BDI => | 0 |  | Valor com BDI => |  | 138.97
3.5.2.5 | Código | Banco | Descrição | Tipo |  | Und | Quant. | Porcent. | Valor Unit | Total
Composição | 080810 | AGETOP CIVIL | TORNEIRA DE PAREDE PARA TANQUE COM AREJADOR DIÂMETRO DE 1/2" E 3/4" | 808 |  | Un | 1 |  | 92 | 92
Insumo | 0011 | AGETOP CIVIL | ENCANADOR | Mão de Obra |  | H | 0.2 | 0 | 29.78 | 5.956
Insumo | H236 | AGETOP CIVIL | TORNEIRA DE PAREDE COM AREJADOR PARA TANQUE DIAM. 1/2" E 3/4" | Material |  | un | 1 | 0 | 81.49 | 81.49
Insumo | 0008 | AGETOP CIVIL | AJUDANTE | Mão de Obra |  | H | 0.2 | 0 | 22.31 | 4.462
Insumo | H689 | AGETOP CIVIL | FITA VEDAROSCA 18 MM | Material |  | m | 0.28 | 0 | 0.38 | 0.1064
[5 empty] | MO sem LS => | 10.41 | LS => | 0 | MO com LS => | 10.41
[5 empty] | Valor do BDI => | 0 |  | Valor com BDI => |  | 92
3.5.2.6 | Código | Banco | Descrição | Tipo |  | Und | Quant. | Porcent. | Valor Unit | Total
Composição | 080573 | AGETOP CIVIL | TORNEIRA DE MESA PARA PcD COM FECHAMENTO AUTOMÁTICO TEMPORIZADO PARA LAVATÓRIO DIÂMETRO DE 1/2" | 805 |  | un | 1 |  | 628.92 | 628.92
Insumo | 0011 | AGETOP CIVIL | ENCANADOR | Mão de Obra |  | H | 0.2 | 0 | 29.78 | 5.956
Insumo | H689 | AGETOP CIVIL | FITA VEDAROSCA 18 MM | Material |  | m | 0.28 | 0 | 0.38 | 0.1064
Insumo | 0008 | AGETOP CIVIL | AJUDANTE | Mão de Obra |  | H | 0.2 | 0 | 22.31 | 4.462
Insumo | H713 | AGETOP CIVIL | TORNEIRA DE MESA PARA P.N.E. COM FECHAMENTO AUTOMÁTICO TEMPORIZADO PARA LAVATÓRIO DIÂMETRO DE 1/2" | Material |  | un | 1 | 0 | 618.41 | 618.41
[5 empty] | MO sem LS => | 10.41 | LS => | 0 | MO com LS => | 10.41
[5 empty] | Valor do BDI => | 0 |  | Valor com BDI => |  | 628.92
3.5.2.7 | Código | Banco | Descrição | Tipo |  | Und | Quant. | Porcent. | Valor Unit | Total
Composição | 44.03.920 | CPOS/CDHU | DUCHA HIGIÊNICA COM REGISTRO (ADAPTADO CONFORME DECRETO ESTADUAL 9900/2021) | 44.03 |  | un | 1 |  | 256.84 | 256.84
Insumo | 0005 | AGETOP CIVIL | SERVENTE | Mão de Obra |  | H | 0.5 | 0 | 20.37 | 10.185
Insumo | S.04.000.066171 | CPOS/CDHU | DUCHA HIGIÊNICA COM REGISTRO, REF. BELLE EPOQUE LIGHT 1984 C51 DA DECA, DELICATTA 10906 DA DOCOL, AQUARIUS 2195-A DA FABRIMAR OU EQUIVALENTE | Material |  | un | 1 | 0 | 231.39 | 231.39
Insumo | H689 | AGETOP CIVIL | FITA VEDAROSCA 18 MM | Material |  | m | 1 | 0 | 0.38 | 0.38
Insumo | 0011 | AGETOP CIVIL | ENCANADOR | Mão de Obra |  | H | 0.5 | 0 | 29.78 | 14.89
[5 empty] | MO sem LS => | 25.07 | LS => | 0 | MO com LS => | 25.07
[5 empty] | Valor do BDI => | 0 |  | Valor com BDI => |  | 256.84
3.5.2.8 | Código | Banco | Descrição | Tipo |  | Und | Quant. | Porcent. | Valor Unit | Total
Composição | 080670 | AGETOP CIVIL | SIFAO PARA PIA 1.1/2" X 2" METAL | 806 |  | Un | 1 |  | 224.89 | 224.89
Insumo | 0008 | AGETOP CIVIL | AJUDANTE | Mão de Obra |  | H | 0.36 | 0 | 22.31 | 8.0316
Insumo | H689 | AGETOP CIVIL | FITA VEDAROSCA 18 MM | Material |  | m | 0.42 | 0 | 0.38 | 0.1596
Insumo | H212 | AGETOP CIVIL | SIFAO METALICO P/PIA 1.1/2X2" | Material |  | un | 1 | 0 | 205.99 | 205.99
Insumo | 0011 | AGETOP CIVIL | ENCANADOR | Mão de Obra |  | H | 0.36 | 0 | 29.78 | 10.7208
[5 empty] | MO sem LS => | 18.75 | LS => | 0 | MO com LS => | 18.75
[5 empty] | Valor do BDI => | 0 |  | Valor com BDI => |  | 224.89
3.5.2.9 | Código | Banco | Descrição | Tipo |  | Und | Quant. | Porcent. | Valor Unit | Total
Composição | 080560 | AGETOP CIVIL | SIFAO PARA LAVATORIO METALICO DIAM.1"X1.1/2" | 805 |  | Un | 1 |  | 204.74 | 204.74
Insumo | H689 | AGETOP CIVIL | FITA VEDAROSCA 18 MM | Material |  | m | 0.28 | 0 | 0.38 | 0.1064
Insumo | H213 | AGETOP CIVIL | SIFAO PARA LAVATORIO DIAMETRO 1 X 1.1/2" METALICO | Material |  | un | 1 | 0 | 185.89 | 185.89
Insumo | 0011 | AGETOP CIVIL | ENCANADOR | Mão de Obra |  | H | 0.36 | 0 | 29.78 | 10.7208
Insumo | 0008 | AGETOP CIVIL | AJUDANTE | Mão de Obra |  | H | 0.36 | 0 | 22.31 | 8.0316
[5 empty] | MO sem LS => | 18.75 | LS => | 0 | MO com LS => | 18.75
[5 empty] | Valor do BDI => | 0 |  | Valor com BDI => |  | 204.74
3.5.2.10 | Código | Banco | Descrição | Tipo |  | Und | Quant. | Porcent. | Valor Unit | Total
Composição | 080819 | AGETOP CIVIL | SIFÃO METÁLICO PARA TANQUE DE 1 1/4" X 1 1/2" | 808 |  | un | 1 |  | 206.4 | 206.4
Insumo | 0011 | AGETOP CIVIL | ENCANADOR | Mão de Obra |  | H | 0.36 | 0 | 29.78 | 10.7208
Insumo | H689 | AGETOP CIVIL | FITA VEDAROSCA 18 MM | Material |  | m | 0.42 | 0 | 0.38 | 0.1596
Insumo | 0008 | AGETOP CIVIL | AJUDANTE | Mão de Obra |  | H | 0.36 | 0 | 22.31 | 8.0316
Insumo | H703 | AGETOP CIVIL | SIFÃO METÁLICO PARA TANQUE DE 1 1/4" X 1 1/2" | Material |  | un | 1 | 0 | 187.5 | 187.5
[5 empty] | MO sem LS => | 18.75 | LS => | 0 | MO com LS => | 18.75
[5 empty] | Valor do BDI => | 0 |  | Valor com BDI => |  | 206.4
3.5.2.11 | Código | Banco | Descrição | Tipo |  | Und | Quant. | Porcent. | Valor Unit | Total
Composição | 080621 | AGETOP CIVIL | VÁLVULA DE DESCARGA PARA MICTÓRIO DIÂMETRO 1/2" FECHAMENTO AUTOMÁTICO TEMPORIZADO | 806 |  | Un | 1 |  | 269.09 | 269.09
Insumo | 0011 | AGETOP CIVIL | ENCANADOR | Mão de Obra |  | H | 0.61 | 0 | 29.78 | 18.1658
Insumo | 0008 | AGETOP CIVIL | AJUDANTE | Mão de Obra |  | H | 0.61 | 0 | 22.31 | 13.6091
Insumo | H572 | AGETOP CIVIL | VÁLVULA DE DESCARGA PARA MICTÓRIO DIÂMETRO 1/2" FECHAMENTO AUTOMÁTICO TEMPORIZADO | Material |  | un | 1 | 0 | 236.98 | 236.98
Insumo | H689 | AGETOP CIVIL | FITA VEDAROSCA 18 MM | Material |  | m | 0.94 | 0 | 0.38 | 0.3572
[5 empty] | MO sem LS => | 31.76 | LS => | 0 | MO com LS => | 31.76
[5 empty] | Valor do BDI => | 0 |  | Valor com BDI => |  | 269.09
3.5.2.12 | Código | Banco | Descrição | Tipo |  | Und | Quant. | Porcent. | Valor Unit | Total
Composição | 080680 | AGETOP CIVIL | VALVULA PARA PIA TIPO AMERICANA DIAMETRO 3.1/2" (METALICA) | 806 |  | Un | 1 |  | 55.29 | 55.29
Insumo | H689 | AGETOP CIVIL | FITA VEDAROSCA 18 MM | Material |  | m | 0.42 | 0 | 0.38 | 0.1596
Insumo | H262 | AGETOP CIVIL | VALVULA PARA PIA TIPO AMERICANA DIAMETRO 3.1/2" (METALICA) | Material |  | un | 1 | 0 | 43.69 | 43.69
Insumo | 0011 | AGETOP CIVIL | ENCANADOR | Mão de Obra |  | H | 0.22 | 0 | 29.78 | 6.5516
Insumo | 0008 | AGETOP CIVIL | AJUDANTE | Mão de Obra |  | H | 0.22 | 0 | 22.31 | 4.9082
[5 empty] | MO sem LS => | 11.45 | LS => | 0 | MO com LS => | 11.45
[5 empty] | Valor do BDI => | 0 |  | Valor com BDI => |  | 55.29
3.5.2.13 | Código | Banco | Descrição | Tipo |  | Und | Quant. | Porcent. | Valor Unit | Total
Composição | 080580 | AGETOP CIVIL | VALVULA PARA LAVATORIO OU BEBEDOURO METALICO DIAMETRO 1" | 805 |  | Un | 1 |  | 73.34 | 73.34
Insumo | 0008 | AGETOP CIVIL | AJUDANTE | Mão de Obra |  | H | 0.15 | 0 | 22.31 | 3.3465
Insumo | H260 | AGETOP CIVIL | VALVULA PARA LAVATORIO OU BEBEDOURO METALICO DIAMETRO 1" | Material |  | un | 1 | 0 | 65.54 | 65.54
Insumo | 0011 | AGETOP CIVIL | ENCANADOR | Mão de Obra |  | H | 0.15 | 0 | 29.78 | 4.467
[5 empty] | MO sem LS => | 7.8 | LS => | 0 | MO com LS => | 7.8
[5 empty] | Valor do BDI => | 0 |  | Valor com BDI => |  | 73.34
3.5.2.14 | Código | Banco | Descrição | Tipo |  | Und | Quant. | Porcent. | Valor Unit | Total
Composição | 080830 | AGETOP CIVIL | VÁLVULA PARA TANQUE METÁLICA DIAM. 1" SEM LADRAO | 808 |  | Un | 1 |  | 33.28 | 33.28
Insumo | 0011 | AGETOP CIVIL | ENCANADOR | Mão de Obra |  | H | 0.15 | 0 | 29.78 | 4.467
Insumo | 0008 | AGETOP CIVIL | AJUDANTE | Mão de Obra |  | H | 0.15 | 0 | 22.31 | 3.3465
Insumo | H514 | AGETOP CIVIL | VÁLVULA PARA TANQUE METÁLICA DIAM. 1" SEM LADRAO | Material |  | un | 1 | 0 | 25.48 | 25.48
[5 empty] | MO sem LS => | 7.8 | LS => | 0 | MO com LS => | 7.8
[5 empty] | Valor do BDI => | 0 |  | Valor com BDI => |  | 33.28
3.5.3.1 | Código | Banco | Descrição | Tipo |  | Und | Quant. | Valor Unit | Total
Composição | 4287 | ORSE | DISPENSER PARA TOALHA INTERFOLHADA. (ADAPTADO CONFORME DECRETO ESTADUAL 9900/2021) | Louças e Metais Sanitários |  | un | 1 | 55.84 | 55.84
Item | Código | Banco | Descrição | Tipo |  | Und | Quant. | Valor Unit | Total
Insumo | 0011 | AGETOP CIVIL | ENCANADOR | Mão de Obra |  | H | 0.15 | 29.78 | 4,46
Insumo | 3358 | ORSE | Dispenser para toalha de papel interfolhada, em ABS | Material |  | Un | 1 | 51.38 | 51,38
Detalhamento de Cálculo ORSE
Item | Código | Banco | Descrição | Tipo |  | Und | Quant. | Valor Unit | Total
Insumo | 0011 | AGETOP CIVIL | ENCANADOR | Mão de Obra |  | H | 0.15 | 29.78 | 4,46
Insumo | 3358 | ORSE | Dispenser para toalha de papel interfolhada, em ABS | Material |  | Un | 1 | 51.38 | 51,38
|  |  |  | MO sem LS => | 4.46 | LS => | 0 | MO com LS => | 4.46
|  |  |  | Valor do BDI => | 0 |  | Valor com BDI => |  | 55.84
3.5.3.2 | Código | Banco | Descrição | Tipo |  | Und | Quant. | Porcent. | Valor Unit | Total
Composição | 080532 | AGETOP CIVIL | PORTA PAPEL HIGIÊNICO EM METAL/ACABAMENTO CROMADO | 805 |  | Un | 1 |  | 58.51 | 58.51
Insumo | H546 | AGETOP CIVIL | PORTA PAPEL HIGIENICO EM METAL/ACABAMENTO CROMADO C/BUCHAS/PARAFUSOS | Material |  | un | 1 | 0 | 40.29 | 40.29
Insumo | 0008 | AGETOP CIVIL | AJUDANTE | Mão de Obra |  | H | 0.35 | 0 | 22.31 | 7.8085
Insumo | 0011 | AGETOP CIVIL | ENCANADOR | Mão de Obra |  | H | 0.35 | 0 | 29.78 | 10.423
[5 empty] | MO sem LS => | 18.22 | LS => | 0 | MO com LS => | 18.22
[5 empty] | Valor do BDI => | 0 |  | Valor com BDI => |  | 58.51
3.5.3.3 | Código | Banco | Descrição | Tipo |  | Und | Quant. | Porcent. | Valor Unit | Total
Composição | 080742 | AGETOP CIVIL | DISPENSER PLÁSTICO PARA SABONETE LIQUIDO OU ALCOOL GEL | 807 |  | un | 1 |  | 51.79 | 51.79
Insumo | 0011 | AGETOP CIVIL | ENCANADOR | Mão de Obra |  | H | 0.3162 | 0 | 29.78 | 9.4164
Insumo | 2860 | AGETOP CIVIL | SUPORTE DISPENSER - PARA SABONETE OU ÁLCOOL | Material |  | un | 1 | 0 | 40.16 | 40.16
Insumo | 0008 | AGETOP CIVIL | AJUDANTE | Mão de Obra |  | H | 0.0996 | 0 | 22.31 | 2.2221
[5 empty] | MO sem LS => | 11.63 | LS => | 0 | MO com LS => | 11.63
[5 empty] | Valor do BDI => | 0 |  | Valor com BDI => |  | 51.79
3.5.3.4 | Código | Banco | Descrição | Tipo |  | Und | Quant. | Porcent. | Valor Unit | Total
Composição | 080526 | AGETOP CIVIL | ASSENTO EM POLIPROPILENO COM SISTEMA DE FECHAMENTO SUAVE PARA VASO SANITÁRIO | 805 |  | Un | 1 |  | 175.44 | 175.44
Insumo | 0011 | AGETOP CIVIL | ENCANADOR | Mão de Obra |  | H | 0.15 | 0 | 29.78 | 4.467
Insumo | H586 | AGETOP CIVIL | ASSENTO EM POLIPROPILENO E INJETADO DE ALTA DURABILIDADE COM SISTEMA DE FECHAMENTO SUAVE (TIPO SLOW CLOSE OU EQUIVALENTE) PARA VASO SANITÁRIO | Material |  | un | 1 | 0 | 167.64 | 167.64
Insumo | 0008 | AGETOP CIVIL | AJUDANTE | Mão de Obra |  | H | 0.15 | 0 | 22.31 | 3.3465
[5 empty] | MO sem LS => | 7.8 | LS => | 0 | MO com LS => | 7.8
[5 empty] | Valor do BDI => | 0 |  | Valor com BDI => |  | 175.44
3.5.3.5 | Código | Banco | Descrição | Tipo |  | Und | Quant. | Porcent. | Valor Unit | Total
Composição | 080741 | AGETOP CIVIL | SABONETEIRA EM METAL / ACABAMENTO CROMADO | 807 |  | Un | 1 |  | 45.85 | 45.85
Insumo | 0011 | AGETOP CIVIL | ENCANADOR | Mão de Obra |  | H | 0.25 | 0 | 29.78 | 7.445
Insumo | 0008 | AGETOP CIVIL | AJUDANTE | Mão de Obra |  | H | 0.25 | 0 | 22.31 | 5.5775
Insumo | H544 | AGETOP CIVIL | SABONETEIRA EM METAL / ACABAMENTO CROMADO C/ BUCHA/PARAFUSO | Material |  | un | 1 | 0 | 32.84 | 32.84
[5 empty] | MO sem LS => | 13.01 | LS => | 0 | MO com LS => | 13.01
[5 empty] | Valor do BDI => | 0 |  | Valor com BDI => |  | 45.85
3.5.3.6 | Código | Banco | Descrição | Tipo |  | Und | Quant. | Porcent. | Valor Unit | Total
Composição | 080721 | AGETOP CIVIL | CHUVEIRO ELÉTRICO EM PVC COM BRAÇO METÁLICO | 807 |  | Un | 1 |  | 145.6 | 145.6
Insumo | 0012 | AGETOP CIVIL | ELETRICISTA | Mão de Obra |  | H | 0.5 | 0 | 29.48 | 14.74
Insumo | H145 | AGETOP CIVIL | CHUVEIRO ELETRICO EM PVC (3 TEMPERATURAS) | Material |  | un | 1 | 0 | 87.62 | 87.62
Insumo | H689 | AGETOP CIVIL | FITA VEDAROSCA 18 MM | Material |  | m | 0.28 | 0 | 0.38 | 0.1064
Insumo | 0008 | AGETOP CIVIL | AJUDANTE | Mão de Obra |  | H | 0.5 | 0 | 22.31 | 11.155
Insumo | H117 | AGETOP CIVIL | BRAÇO METÁLICO PARA CHUVEIRO 30 CM | Material |  | un | 1 | 0 | 31.99 | 31.99
[5 empty] | MO sem LS => | 25.89 | LS => | 0 | MO com LS => | 25.89
[5 empty] | Valor do BDI => | 0 |  | Valor com BDI => |  | 145.6
3.5.3.7 | Código | Banco | Descrição | Tipo |  | Und | Quant. | Valor Unit | Total
Composição | ED-48176 | SETOP | CABIDE METÁLICO, GANCHO SIMPLES, ACABAMENTO CROMADO, INCLUSIVE ACESSÓRIOS PARA FIXAÇÃO | ED- |  | un | 1 | 35.4 | 35.4
B | Código | Banco | Mão de Obra | Quantidade | Custo Horário |  |  |  | Custo Horário Total
Insumo | 0004 | AGETOP CIVIL | PEDREIRO | 0.5 |  |  |  | 29,12 | 14,56
Insumo | 0005 | AGETOP CIVIL | SERVENTE | 0.11458 |  |  |  | 20,37 | 2,33
[5 empty] | Adicional de Mão de obra (%) |  |  |  | 0
[5 empty] | Custo horário total de mão de obra |  |  |  | 16.8941
[5 empty] | Custo Horário da Execução (A) + (B) + (C) |  |  |  | 16.8941
[5 empty] | (D) Produção de Equipe |  |  |  | 1
[5 empty] | (E) Custo Unitário da Execução [(A) + (B) + (C)] / (D) |  |  |  | 16.8941
F | Código | Banco | Materiais | Quantidade | Unidade | Preço Unitário |  |  | Custo Horário
Insumo | MATED-12134 | SETOP | CABIDE METÁLICO (TIPO: GANCHO SIMPLES¦ACABAMENTO: CROMADO¦ACESSÓRIOS: INCLUSOS) | 1 | un | 18,51 |  |  | 18,51
[5 empty] | (F)Total: |  |  |  | 18.51
|  |  |  | MO sem LS => | 16.89 | LS => | 0 | MO com LS => | 16.8941
|  |  |  | Valor do BDI => | 0 |  | Valor com BDI => |  | 35.4
3.5.4.1 | Código | Banco | Descrição | Tipo |  | Und | Quant. | Porcent. | Valor Unit | Total
Composição | 271608 | AGETOP CIVIL | BANCADA DE GRANITO C/ ESPELHO | 2716 |  | m² | 1 |  | 567.64 | 567.64
Insumo | 1215 | AGETOP CIVIL | CIMENTO PORTLAND CPII-32 | Material |  | Kg | 4.54 | 0 | 0.64 | 2.9056
Insumo | 0004 | AGETOP CIVIL | PEDREIRO | Mão de Obra |  | H | 1.5372 | 0 | 29.12 | 44.7633
Insumo | 0005 | AGETOP CIVIL | SERVENTE | Mão de Obra |  | H | 1.2844 | 0 | 20.37 | 26.1632
Insumo | 1421 | AGETOP CIVIL | GRANITO POLIDO PARA BANCADA 2 CM | Material |  | m² | 1.2 | 0 | 410.07 | 492.084
Insumo | 0104 | AGETOP CIVIL | AREIA MÉDIA | Material |  | m³ | 0.0104 | 0 | 168.09 | 1.7481
[5 empty] | MO sem LS => | 70.92 | LS => | 0 | MO com LS => | 70.92
[5 empty] | Valor do BDI => | 0 |  | Valor com BDI => |  | 567.64
3.5.5.1 | Código | Banco | Descrição | Tipo |  | Und | Quant. | Porcent. | Valor Unit | Total
Composição | 080902 | AGETOP CIVIL | REGISTRO DE GAVETA BRUTO DIAMETRO 3/4" | 809 |  | Un | 1 |  | 71.12 | 71.12
Insumo | 0011 | AGETOP CIVIL | ENCANADOR | Mão de Obra |  | H | 0.54 | 0 | 29.78 | 16.0812
Insumo | H689 | AGETOP CIVIL | FITA VEDAROSCA 18 MM | Material |  | m | 0.94 | 0 | 0.38 | 0.3572
Insumo | 0008 | AGETOP CIVIL | AJUDANTE | Mão de Obra |  | H | 0.54 | 0 | 22.31 | 12.0474
Insumo | H192 | AGETOP CIVIL | REGISTRO DE GAVETA BRUTO DIAMETRO 3/4" | Material |  | un | 1 | 0 | 42.65 | 42.65
[5 empty] | MO sem LS => | 28.12 | LS => | 0 | MO com LS => | 28.12
[5 empty] | Valor do BDI => | 0 |  | Valor com BDI => |  | 71.12
3.5.5.2 | Código | Banco | Descrição | Tipo |  | Und | Quant. | Porcent. | Valor Unit | Total
Composição | 080926 | AGETOP CIVIL | REGISTRO DE GAVETA C/CANOPLA DIAMETRO 3/4" | 809 |  | Un | 1 |  | 137.12 | 137.12
Insumo | 0011 | AGETOP CIVIL | ENCANADOR | Mão de Obra |  | H | 0.61 | 0 | 29.78 | 18.1658
Insumo | H689 | AGETOP CIVIL | FITA VEDAROSCA 18 MM | Material |  | m | 0.94 | 0 | 0.38 | 0.3572
Insumo | H200 | AGETOP CIVIL | REGISTRO DE GAVETA C/CANOPLA DIAM.3/4" | Material |  | un | 1 | 0 | 105.01 | 105.01
Insumo | 0008 | AGETOP CIVIL | AJUDANTE | Mão de Obra |  | H | 0.61 | 0 | 22.31 | 13.6091
[5 empty] | MO sem LS => | 31.76 | LS => | 0 | MO com LS => | 31.76
[5 empty] | Valor do BDI => | 0 |  | Valor com BDI => |  | 137.12
3.5.5.3 | Código | Banco | Descrição | Tipo |  | Und | Quant. | Porcent. | Valor Unit | Total
Composição | 080977 | AGETOP CIVIL | REGISTRO DE ESFERA METAL DIAMETRO 1" | 809 |  | Un | 1 |  | 102.08 | 102.08
Insumo | H689 | AGETOP CIVIL | FITA VEDAROSCA 18 MM | Material |  | m | 1.2 | 0 | 0.38 | 0.456
Insumo | H559 | AGETOP CIVIL | REGISTRO DE ESFERA DIAM. 1" (METAL) | Material |  | un | 1 | 0 | 73.51 | 73.51
Insumo | 0008 | AGETOP CIVIL | AJUDANTE | Mão de Obra |  | H | 0.54 | 0 | 22.31 | 12.0474
Insumo | 0011 | AGETOP CIVIL | ENCANADOR | Mão de Obra |  | H | 0.54 | 0 | 29.78 | 16.0812
[5 empty] | MO sem LS => | 28.12 | LS => | 0 | MO com LS => | 28.12
[5 empty] | Valor do BDI => | 0 |  | Valor com BDI => |  | 102.08
3.5.5.4 | Código | Banco | Descrição | Tipo |  | Und | Quant. | Porcent. | Valor Unit | Total
Composição | 080979 | AGETOP CIVIL | REGISTRO DE ESFERA METAL DIAMETRO 1.1/2" | 809 |  | Un | 1 |  | 187.41 | 187.41
Insumo | H562 | AGETOP CIVIL | REGISTRO DE ESFERA DIAM. 1.1/2" (METAL) | Material |  | un | 1 | 0 | 142.46 | 142.46
Insumo | 0008 | AGETOP CIVIL | AJUDANTE | Mão de Obra |  | H | 0.85 | 0 | 22.31 | 18.9635
Insumo | 0011 | AGETOP CIVIL | ENCANADOR | Mão de Obra |  | H | 0.85 | 0 | 29.78 | 25.313
Insumo | H689 | AGETOP CIVIL | FITA VEDAROSCA 18 MM | Material |  | m | 1.8 | 0 | 0.38 | 0.684
[5 empty] | MO sem LS => | 44.27 | LS => | 0 | MO com LS => | 44.27
[5 empty] | Valor do BDI => | 0 |  | Valor com BDI => |  | 187.41
3.5.5.5 | Código | Banco | Descrição | Tipo |  | Und | Quant. | Porcent. | Valor Unit | Total
Composição | 080980 | AGETOP CIVIL | REGISTRO DE ESFERA METAL DIAMETRO 2" | 809 |  | Un | 1 |  | 295.03 | 295.03
Insumo | H564 | AGETOP CIVIL | REGISTRO DE ESFERA DIAM. 2" (METAL) | Material |  | un | 1 | 0 | 249.91 | 249.91
Insumo | H689 | AGETOP CIVIL | FITA VEDAROSCA 18 MM | Material |  | m | 2.26 | 0 | 0.38 | 0.8588
Insumo | 0011 | AGETOP CIVIL | ENCANADOR | Mão de Obra |  | H | 0.85 | 0 | 29.78 | 25.313
Insumo | 0008 | AGETOP CIVIL | AJUDANTE | Mão de Obra |  | H | 0.85 | 0 | 22.31 | 18.9635
[5 empty] | MO sem LS => | 44.27 | LS => | 0 | MO com LS => | 44.27
[5 empty] | Valor do BDI => | 0 |  | Valor com BDI => |  | 295.03
3.5.5.6 | Código | Banco | Descrição | Tipo |  | Und | Quant. | Porcent. | Valor Unit | Total
Composição | 081056 | AGETOP CIVIL | ADAPTADOR SOLDÁVEL COM FLANGES LIVRES PARA CAIXA D'ÁGUA 32X1" | 810 |  | Un | 1 |  | 21.34 | 21.34
Insumo | 0011 | AGETOP CIVIL | ENCANADOR | Mão de Obra |  | H | 0.09 | 0 | 29.78 | 2.6802
Insumo | H518 | AGETOP CIVIL | ADAPTADOR SOLDÁVEL COM FLANGES LIVRES PARA CAIXA D'ÁGUA 32X1" | Material |  | un | 1 | 0 | 16.66 | 16.66
Insumo | 0008 | AGETOP CIVIL | AJUDANTE | Mão de Obra |  | H | 0.09 | 0 | 22.31 | 2.0079
[5 empty] | MO sem LS => | 4.68 | LS => | 0 | MO com LS => | 4.68
[5 empty] | Valor do BDI => | 0 |  | Valor com BDI => |  | 21.34
3.5.5.7 | Código | Banco | Descrição | Tipo |  | Und | Quant. | Porcent. | Valor Unit | Total
Composição | 081058 | AGETOP CIVIL | ADAPTADOR PVC SOLDÁVEL LONGO COM FLANGES LIVRES PARA CAIXA D'ÁGUA 50X1.1/2" | 810 |  | Un | 1 |  | 38.3 | 38.3
Insumo | H520 | AGETOP CIVIL | ADAPTADOR SOLDÁVEL COM FLANGES LIVRES PARA CAIXA D'ÁGUA 50X1.1/2 | Material |  | un | 1 | 0 | 31.02 | 31.02
Insumo | 0011 | AGETOP CIVIL | ENCANADOR | Mão de Obra |  | H | 0.14 | 0 | 29.78 | 4.1692
Insumo | 0008 | AGETOP CIVIL | AJUDANTE | Mão de Obra |  | H | 0.14 | 0 | 22.31 | 3.1234
[5 empty] | MO sem LS => | 7.28 | LS => | 0 | MO com LS => | 7.28
[5 empty] | Valor do BDI => | 0 |  | Valor com BDI => |  | 38.3
3.5.5.8 | Código | Banco | Descrição | Tipo |  | Und | Quant. | Porcent. | Valor Unit | Total
Composição | 081044 | AGETOP CIVIL | ADAPTADOR PVC SOLDÁVEL LONGO COM FLANGES LIVRES PARA CAIXA D'ÁGUA 60X2" | 810 |  | Un | 1 |  | 50.22 | 50.22
Insumo | 0011 | AGETOP CIVIL | ENCANADOR | Mão de Obra |  | H | 0.14 | 0 | 29.78 | 4.1692
Insumo | 0008 | AGETOP CIVIL | AJUDANTE | Mão de Obra |  | H | 0.14 | 0 | 22.31 | 3.1234
Insumo | H689 | AGETOP CIVIL | FITA VEDAROSCA 18 MM | Material |  | m | 1.88 | 0 | 0.38 | 0.7144
Insumo | H110 | AGETOP CIVIL | ADAPTADOR SOLDÁVEL LONGO COM FLANGES LIVRES PARA CAIXA D'ÁGUA 60MMX2" | Material |  | un | 1 | 0 | 42.23 | 42.23
[5 empty] | MO sem LS => | 7.28 | LS => | 0 | MO com LS => | 7.28
[5 empty] | Valor do BDI => | 0 |  | Valor com BDI => |  | 50.22
3.5.5.9 | Código | Banco | Descrição | Tipo |  | Und | Quant. | Porcent. | Valor Unit | Total
Composição | 081890 | AGETOP CIVIL | TORNEIRA BOIA DIAMETRO 1.1/4" - 32 MM | 818 |  | Un | 1 |  | 275.52 | 275.52
Insumo | 0008 | AGETOP CIVIL | AJUDANTE | Mão de Obra |  | H | 0.4 | 0 | 22.31 | 8.924
Insumo | 0011 | AGETOP CIVIL | ENCANADOR | Mão de Obra |  | H | 0.4 | 0 | 29.78 | 11.912
Insumo | H475 | AGETOP CIVIL | TORNEIRA BOIA DIAMETRO 1.1/4" (32 MM) | Material |  | un | 1 | 0 | 254.69 | 254.69
[5 empty] | MO sem LS => | 20.83 | LS => | 0 | MO com LS => | 20.83
[5 empty] | Valor do BDI => | 0 |  | Valor com BDI => |  | 275.52
3.5.6.1 | Código | Banco | Descrição | Tipo |  | Und | Quant. | Porcent. | Valor Unit | Total
Composição | 081921 | AGETOP CIVIL | JOELHO 45 GRAUS DIAMETRO 40 MM (ESGOTO) | 819 |  | Un | 1 |  | 16.83 | 16.83
Insumo | 0011 | AGETOP CIVIL | ENCANADOR | Mão de Obra |  | H | 0.28 | 0 | 29.78 | 8.3384
Insumo | 0008 | AGETOP CIVIL | AJUDANTE | Mão de Obra |  | H | 0.28 | 0 | 22.31 | 6.2468
Insumo | H394 | AGETOP CIVIL | JOELHO 45 GRAUS DIAMETRO 40 mm - (ESGOTO) | Material |  | un | 1 | 0 | 2.26 | 2.26
[5 empty] | MO sem LS => | 14.57 | LS => | 0 | MO com LS => | 14.57
[5 empty] | Valor do BDI => | 0 |  | Valor com BDI => |  | 16.83
3.5.6.2 | Código | Banco | Descrição | Tipo |  | Und | Quant. | Porcent. | Valor Unit | Total
Composição | 081923 | AGETOP CIVIL | JOELHO 45 GRAUS DIAMETRO 75 MM (ESGOTO) | 819 |  | Un | 1 |  | 25.46 | 25.46
Insumo | 0011 | AGETOP CIVIL | ENCANADOR | Mão de Obra |  | H | 0.36 | 0 | 29.78 | 10.7208
Insumo | 0008 | AGETOP CIVIL | AJUDANTE | Mão de Obra |  | H | 0.36 | 0 | 22.31 | 8.0316
Insumo | H382 | AGETOP CIVIL | JOELHO 45 GRAUS DIAMETRO 75 mm (ESGOTO) | Material |  | un | 1 | 0 | 6.71 | 6.71
[5 empty] | MO sem LS => | 18.75 | LS => | 0 | MO com LS => | 18.75
[5 empty] | Valor do BDI => | 0 |  | Valor com BDI => |  | 25.46
3.5.6.3 | Código | Banco | Descrição | Tipo |  | Und | Quant. | Porcent. | Valor Unit | Total
Composição | 081924 | AGETOP CIVIL | JOELHO 45 GRAUS DIAMETRO 100 MM (ESGOTO) | 819 |  | Un | 1 |  | 31.43 | 31.43
Insumo | 0011 | AGETOP CIVIL | ENCANADOR | Mão de Obra |  | H | 0.45 | 0 | 29.78 | 13.401
Insumo | 0008 | AGETOP CIVIL | AJUDANTE | Mão de Obra |  | H | 0.45 | 0 | 22.31 | 10.0395
Insumo | H379 | AGETOP CIVIL | JOELHO 45 GRAUS DIAMETRO 100 mm - (ESGOTO) | Material |  | un | 1 | 0 | 8 | 8
[5 empty] | MO sem LS => | 23.43 | LS => | 0 | MO com LS => | 23.43
[5 empty] | Valor do BDI => | 0 |  | Valor com BDI => |  | 31.43
3.5.6.4 | Código | Banco | Descrição | Tipo |  | Und | Quant. | Porcent. | Valor Unit | Total
Composição | 081935 | AGETOP CIVIL | JOELHO 90 GRAUS DIAMETRO 40 MM (ESGOTO) | 819 |  | Un | 1 |  | 16.71 | 16.71
Insumo | 0011 | AGETOP CIVIL | ENCANADOR | Mão de Obra |  | H | 0.28 | 0 | 29.78 | 8.3384
Insumo | 0008 | AGETOP CIVIL | AJUDANTE | Mão de Obra |  | H | 0.28 | 0 | 22.31 | 6.2468
Insumo | H380 | AGETOP CIVIL | JOELHO 90 GRAUS DIAMETRO 40 mm (ESGOTO) | Material |  | un | 1 | 0 | 2.14 | 2.14
[5 empty] | MO sem LS => | 14.57 | LS => | 0 | MO com LS => | 14.57
[5 empty] | Valor do BDI => | 0 |  | Valor com BDI => |  | 16.71
3.5.6.5 | Código | Banco | Descrição | Tipo |  | Und | Quant. | Porcent. | Valor Unit | Total
Composição | 081937 | AGETOP CIVIL | JOELHO 90 GRAUS DIAMETRO 75 MM (ESGOTO) | 819 |  | Un | 1 |  | 25.85 | 25.85
Insumo | H372 | AGETOP CIVIL | JOELHO 90 GRAUS DIAMETRO 75 mm (ESGOTO) | Material |  | un | 1 | 0 | 7.1 | 7.1
Insumo | 0011 | AGETOP CIVIL | ENCANADOR | Mão de Obra |  | H | 0.36 | 0 | 29.78 | 10.7208
Insumo | 0008 | AGETOP CIVIL | AJUDANTE | Mão de Obra |  | H | 0.36 | 0 | 22.31 | 8.0316
[5 empty] | MO sem LS => | 18.75 | LS => | 0 | MO com LS => | 18.75
[5 empty] | Valor do BDI => | 0 |  | Valor com BDI => |  | 25.85
3.5.6.7 | Código | Banco | Descrição | Tipo |  | Und | Quant. | Porcent. | Valor Unit | Total
Composição | 081975 | AGETOP CIVIL | JUNCAO SIMPLES DIAM. 100 X 100 MM (ESGOTO) | 819 |  | Un | 1 |  | 48.05 | 48.05
Insumo | H384 | AGETOP CIVIL | JUNCAO SIMPLES DIAMETRO 100 X 100 mm (ESGOTO) | Material |  | un | 1 | 0 | 24.1 | 24.1
Insumo | 0011 | AGETOP CIVIL | ENCANADOR | Mão de Obra |  | H | 0.46 | 0 | 29.78 | 13.6988
Insumo | 0008 | AGETOP CIVIL | AJUDANTE | Mão de Obra |  | H | 0.46 | 0 | 22.31 | 10.2626
[5 empty] | MO sem LS => | 23.95 | LS => | 0 | MO com LS => | 23.95
[5 empty] | Valor do BDI => | 0 |  | Valor com BDI => |  | 48.05
3.5.6.8 | Código | Banco | Descrição | Tipo |  | Und | Quant. | Porcent. | Valor Unit | Total
Composição | 081961 | AGETOP CIVIL | JUNCAO 45 GRAUS DIAMETRO 40 MM (ESGOTO) | 819 |  | Un | 1 |  | 18.58 | 18.58
Insumo | 0011 | AGETOP CIVIL | ENCANADOR | Mão de Obra |  | H | 0.29 | 0 | 29.78 | 8.6362
Insumo | 0008 | AGETOP CIVIL | AJUDANTE | Mão de Obra |  | H | 0.29 | 0 | 22.31 | 6.4699
Insumo | H374 | AGETOP CIVIL | JUNCAO 45 GRAUS DIAMETRO 40 mm (ESGOTO) | Material |  | un | 1 | 0 | 3.49 | 3.49
[5 empty] | MO sem LS => | 15.09 | LS => | 0 | MO com LS => | 15.09
[5 empty] | Valor do BDI => | 0 |  | Valor com BDI => |  | 18.58
3.5.6.9 | Código | Banco | Descrição | Tipo |  | Und | Quant. | Porcent. | Valor Unit | Total
Composição | 082003 | AGETOP CIVIL | LUVA SIMPLES DIAMETRO 75 MM - (ESGOTO) | 820 |  | Un | 1 |  | 13.91 | 13.91
Insumo | 0008 | AGETOP CIVIL | AJUDANTE | Mão de Obra |  | H | 0.18 | 0 | 22.31 | 4.0158
Insumo | H391 | AGETOP CIVIL | LUVA SIMPLES DIAMETRO 75 mm - (ESGOTO) | Material |  | un | 1 | 0 | 4.54 | 4.54
Insumo | 0011 | AGETOP CIVIL | ENCANADOR | Mão de Obra |  | H | 0.18 | 0 | 29.78 | 5.3604
[5 empty] | MO sem LS => | 9.37 | LS => | 0 | MO com LS => | 9.37
[5 empty] | Valor do BDI => | 0 |  | Valor com BDI => |  | 13.91
3.5.6.11 | Código | Banco | Descrição | Tipo |  | Und | Quant. | Porcent. | Valor Unit | Total
Composição | 082301 | AGETOP CIVIL | TUBO SOLDAVEL PARA ESGOTO DIAMETRO 40 MM | 823 |  | m | 1 |  | 19.24 | 19.24
Insumo | 0008 | AGETOP CIVIL | AJUDANTE | Mão de Obra |  | H | 0.24 | 0 | 22.31 | 5.3544
Insumo | 0011 | AGETOP CIVIL | ENCANADOR | Mão de Obra |  | H | 0.24 | 0 | 29.78 | 7.1472
Insumo | H285 | AGETOP CIVIL | TUBO SOLDAVEL PARA ESGOTO DIAMETRO 40 MM | Material |  | m | 1.01 | 0 | 6.69 | 6.7569
[5 empty] | MO sem LS => | 12.49 | LS => | 0 | MO com LS => | 12.49
[5 empty] | Valor do BDI => | 0 |  | Valor com BDI => |  | 19.24
3.5.6.12 | Código | Banco | Descrição | Tipo |  | Und | Quant. | Porcent. | Valor Unit | Total
Composição | 082303 | AGETOP CIVIL | TUBO SOLDAVEL PARA ESGOTO DIAMETRO 75 MM | 823 |  | m | 1 |  | 40.06 | 40.06
Insumo | 0011 | AGETOP CIVIL | ENCANADOR | Mão de Obra |  | H | 0.48 | 0 | 29.78 | 14.2944
Insumo | 0008 | AGETOP CIVIL | AJUDANTE | Mão de Obra |  | H | 0.48 | 0 | 22.31 | 10.7088
Insumo | H283 | AGETOP CIVIL | TUBO SOLDAVEL PARA ESGOTO DIAMETRO 75 MM | Material |  | m | 1.01 | 0 | 14.93 | 15.0793
[5 empty] | MO sem LS => | 24.99 | LS => | 0 | MO com LS => | 24.99
[5 empty] | Valor do BDI => | 0 |  | Valor com BDI => |  | 40.06
3.5.6.14 | Código | Banco | Descrição | Tipo |  | Und | Quant. | Porcent. | Valor Unit | Total
Composição | 081661 | AGETOP CIVIL | CORPO CAIXA SIFONADA DIAM. 100 X 100 X 50 | 816 |  | Un | 1 |  | 30.88 | 30.88
Insumo | H334 | AGETOP CIVIL | CORPO CAIXA SIFONADA 100 X 100 X 50 MM | Material |  | un | 1 | 0 | 19.43 | 19.43
Insumo | 0008 | AGETOP CIVIL | AJUDANTE | Mão de Obra |  | H | 0.22 | 0 | 22.31 | 4.9082
Insumo | 0011 | AGETOP CIVIL | ENCANADOR | Mão de Obra |  | H | 0.22 | 0 | 29.78 | 6.5516
[5 empty] | MO sem LS => | 11.45 | LS => | 0 | MO com LS => | 11.45
[5 empty] | Valor do BDI => | 0 |  | Valor com BDI => |  | 30.88
3.5.6.15 | Código | Banco | Descrição | Tipo |  | Und | Quant. | Porcent. | Valor Unit | Total
Composição | 081663 | AGETOP CIVIL | CORPO CAIXA SIFONADA DIAM. 150 X 150 X 50 | 816 |  | Un | 1 |  | 46.28 | 46.28
Insumo | 0008 | AGETOP CIVIL | AJUDANTE | Mão de Obra |  | H | 0.22 | 0 | 22.31 | 4.9082
Insumo | 0011 | AGETOP CIVIL | ENCANADOR | Mão de Obra |  | H | 0.22 | 0 | 29.78 | 6.5516
Insumo | H336 | AGETOP CIVIL | CORPO CAIXA SIFONADA 150 X 150 X 50 MM | Material |  | un | 1 | 0 | 34.83 | 34.83
[5 empty] | MO sem LS => | 11.45 | LS => | 0 | MO com LS => | 11.45
[5 empty] | Valor do BDI => | 0 |  | Valor com BDI => |  | 46.28
3.5.6.16 | Código | Banco | Descrição | Tipo |  | Und | Quant. | Porcent. | Valor Unit | Total
Composição | 082053 | AGETOP CIVIL | PORTA GRELHA QUADRADO PARA GRELHA QUADRADA DIAM. 100 MM | 820 |  | Un | 1 |  | 19.25 | 19.25
Insumo | H400 | AGETOP CIVIL | PORTA GRELHA QUADRADA PARA GRELHA QUADRADA CROMADA 100 MM (ESGOTO) | Material |  | un | 1 | 0 | 14.05 | 14.05
Insumo | 0011 | AGETOP CIVIL | ENCANADOR | Mão de Obra |  | H | 0.1 | 0 | 29.78 | 2.978
Insumo | 0008 | AGETOP CIVIL | AJUDANTE | Mão de Obra |  | H | 0.1 | 0 | 22.31 | 2.231
[5 empty] | MO sem LS => | 5.2 | LS => | 0 | MO com LS => | 5.2
[5 empty] | Valor do BDI => | 0 |  | Valor com BDI => |  | 19.25
3.5.6.17 | Código | Banco | Descrição | Tipo |  | Und | Quant. | Porcent. | Valor Unit | Total
Composição | 082052 | AGETOP CIVIL | PORTA GRELHA QUADRADO CROMADO DIAM.150 MM | 820 |  | Un | 1 |  | 23.64 | 23.64
Insumo | 0011 | AGETOP CIVIL | ENCANADOR | Mão de Obra |  | H | 0.1 | 0 | 29.78 | 2.978
Insumo | H399 | AGETOP CIVIL | PORTA GRELHA QUADRADO CROMADO DIAM. 150 mm (ESGOTO) | Material |  | un | 1 | 0 | 18.44 | 18.44
Insumo | 0008 | AGETOP CIVIL | AJUDANTE | Mão de Obra |  | H | 0.1 | 0 | 22.31 | 2.231
[5 empty] | MO sem LS => | 5.2 | LS => | 0 | MO com LS => | 5.2
[5 empty] | Valor do BDI => | 0 |  | Valor com BDI => |  | 23.64
3.5.6.18 | Código | Banco | Descrição | Tipo |  | Und | Quant. | Porcent. | Valor Unit | Total
Composição | 081751 | AGETOP CIVIL | GRELHA QUADRADA ACO INOX ROTATIVO DIAM.100 MM | 817 |  | Un | 1 |  | 26.14 | 26.14
Insumo | H366 | AGETOP CIVIL | GRELHA QUADRADA ACO INOX ROTATIVA 100 mm (ESGOTO) | Material |  | un | 1 | 0 | 21.98 | 21.98
Insumo | 0011 | AGETOP CIVIL | ENCANADOR | Mão de Obra |  | H | 0.08 | 0 | 29.78 | 2.3824
Insumo | 0008 | AGETOP CIVIL | AJUDANTE | Mão de Obra |  | H | 0.08 | 0 | 22.31 | 1.7848
[5 empty] | MO sem LS => | 4.16 | LS => | 0 | MO com LS => | 4.16
[5 empty] | Valor do BDI => | 0 |  | Valor com BDI => |  | 26.14
3.5.6.19 | Código | Banco | Descrição | Tipo |  | Und | Quant. | Porcent. | Valor Unit | Total
Composição | 081752 | AGETOP CIVIL | GRELHA QUADRADA ACO INOX ROTATIVO DIAM.150 MM | 817 |  | Un | 1 |  | 44.73 | 44.73
Insumo | H368 | AGETOP CIVIL | GRELHA QUADRADA ACO INOX ROTATIVA 150 mm (ESGOTO) | Material |  | un | 1 | 0 | 40.57 | 40.57
Insumo | 0008 | AGETOP CIVIL | AJUDANTE | Mão de Obra |  | H | 0.08 | 0 | 22.31 | 1.7848
Insumo | 0011 | AGETOP CIVIL | ENCANADOR | Mão de Obra |  | H | 0.08 | 0 | 29.78 | 2.3824
[5 empty] | MO sem LS => | 4.16 | LS => | 0 | MO com LS => | 4.16
[5 empty] | Valor do BDI => | 0 |  | Valor com BDI => |  | 44.73
3.5.6.21 | Código | Banco | Descrição | Tipo |  | Und | Quant. | Porcent. | Valor Unit | Total
Composição | 104065 | SINAPI | CURVA LONGA, 45 GRAUS, PVC OCRE, JUNTA ELÁSTICA, DN 150 MM, PARA COLETOR PREDIAL DE ESGOTO. AF_06/2022. (ADAPTADO CONFORME DECRETO ESTADUAL 9900/2021) | LIPR - LIGAÇÕES PREDIAIS ÁGUA/ESGOTO/ENERGIA/TELEFONE |  | UN | 1 |  | 192.35 | 192.35
Insumo | 00020078 | SINAPI | PASTA LUBRIFICANTE PARA TUBOS E CONEXOES COM JUNTA ELASTICA, EMBALAGEM DE *400* GR (USO EM PVC, ACO, POLIETILENO E OUTROS) | Material |  | UN | 0.0875 | 0 | 21.91 | 1.9171
Insumo | 00001844 | SINAPI | CURVA LONGA PVC, PB, JE, 45 GRAUS, DN 150 MM, PARA REDE COLETORA ESGOTO (NBR 10569) | Material |  | UN | 1 | 0 | 169.47 | 169.47
Insumo | 00000305 | SINAPI | ANEL BORRACHA, PARA TUBO PVC, REDE COLETOR ESGOTO, DN 150 MM (NBR 7362) | Material |  | UN | 1 | 0 | 11.43 | 11.43
Insumo | 0011 | AGETOP CIVIL | ENCANADOR | Mão de Obra |  | H | 0.2631 | 0 | 29.78 | 7.8351
Insumo | 0005 | AGETOP CIVIL | SERVENTE | Mão de Obra |  | H | 0.0842 | 0 | 20.37 | 1.7152
[5 empty] | MO sem LS => | 9.54 | LS => | 0 | MO com LS => | 9.54
[5 empty] | Valor do BDI => | 0 |  | Valor com BDI => |  | 192.35
3.5.6.22 | Código | Banco | Descrição | Tipo |  | Und | Quant. | Valor Unit | Total
Composição | 1619 | ORSE | CURVA 45° LONGA EM PVC RÍGIDO C/ ANÉIS, DIÂM = 50MM - REV 01_10/2022. (ADAPTADO CONFORME DECRETO ESTADUAL 9900/2021) | Tubos e Conexões de PVC Rígido Soldável para Esgoto |  | un | 1 | 21.7 | 21.7
Item | Código | Banco | Descrição | Tipo |  | Und | Quant. | Valor Unit | Total
Insumo | 0011 | AGETOP CIVIL | ENCANADOR | Mão de Obra |  | H | 0.14 | 29.78 | 4,16
Insumo | 0005 | AGETOP CIVIL | SERVENTE | Mão de Obra |  | H | 0.14 | 20.37 | 2,85
Insumo | 1703 | ORSE | Pasta lubrificante p/ pvc je | Material |  | kg | 0.01 | 63.5 | 0,63
Insumo | 00010765 | SINAPI | CURVA PVC LONGA 45G, DN 50 MM, PARA ESGOTO PREDIAL | Material |  | UN | 1 | 12.21 | 12,21
Insumo | 00000296 | SINAPI | ANEL BORRACHA PARA TUBO ESGOTO PREDIAL, DN 50 MM (NBR 5688) | Material |  | UN | 1 | 1.85 | 1,85
Detalhamento de Cálculo ORSE
Item | Código | Banco | Descrição | Tipo |  | Und | Quant. | Valor Unit | Total
Insumo | 0011 | AGETOP CIVIL | ENCANADOR | Mão de Obra |  | H | 0.14 | 29.78 | 4,16
Insumo | 0005 | AGETOP CIVIL | SERVENTE | Mão de Obra |  | H | 0.14 | 20.37 | 2,85
Insumo | 1703 | ORSE | Pasta lubrificante p/ pvc je | Material |  | kg | 0.01 | 63.5 | 0,63
Insumo | 00010765 | SINAPI | CURVA PVC LONGA 45G, DN 50 MM, PARA ESGOTO PREDIAL | Material |  | UN | 1 | 12.21 | 12,21
Insumo | 00000296 | SINAPI | ANEL BORRACHA PARA TUBO ESGOTO PREDIAL, DN 50 MM (NBR 5688) | Material |  | UN | 1 | 1.85 | 1,85
|  |  |  | MO sem LS => | 7.01 | LS => | 0 | MO com LS => | 7.01
|  |  |  | Valor do BDI => | 0 |  | Valor com BDI => |  | 21.7
3.5.6.23 | Código | Banco | Descrição | Tipo |  | Und | Quant. | Porcent. | Valor Unit | Total
Composição | 081701 | AGETOP CIVIL | CURVA 45 GRAUS DIAMETRO 40 MM (ESGOTO) | 817 |  | Un | 1 |  | 18.82 | 18.82
Insumo | 0008 | AGETOP CIVIL | AJUDANTE | Mão de Obra |  | H | 0.25 | 0 | 22.31 | 5.5775
Insumo | H350 | AGETOP CIVIL | CURVA 45° DIAMETRO 40 MM (ESGOTO) | Material |  | un | 1 | 0 | 5.81 | 5.81
Insumo | 0011 | AGETOP CIVIL | ENCANADOR | Mão de Obra |  | H | 0.25 | 0 | 29.78 | 7.445
[5 empty] | MO sem LS => | 13.01 | LS => | 0 | MO com LS => | 13.01
[5 empty] | Valor do BDI => | 0 |  | Valor com BDI => |  | 18.82
3.5.6.24 | Código | Banco | Descrição | Tipo |  | Und | Quant. | Porcent. | Valor Unit | Total
Composição | 081730 | AGETOP CIVIL | CURVA 90 GRAUS CURTA DIAM. 40 MM (ESGOTO) | 817 |  | Un | 1 |  | 20.1 | 20.1
Insumo | 0008 | AGETOP CIVIL | AJUDANTE | Mão de Obra |  | H | 0.28 | 0 | 22.31 | 6.2468
Insumo | 0011 | AGETOP CIVIL | ENCANADOR | Mão de Obra |  | H | 0.28 | 0 | 29.78 | 8.3384
Insumo | H346 | AGETOP CIVIL | CURVA 90 GRAUS CURTA DIAMETRO 40 mm (ESGOTO) | Material |  | un | 1 | 0 | 5.53 | 5.53
[5 empty] | MO sem LS => | 14.57 | LS => | 0 | MO com LS => | 14.57
[5 empty] | Valor do BDI => | 0 |  | Valor com BDI => |  | 20.1
3.5.6.25 | Código | Banco | Descrição | Tipo |  | Und | Quant. | Porcent. | Valor Unit | Total
Composição | 081731 | AGETOP CIVIL | CURVA 90 GRAUS CURTA DIAM. 50 MM (ESGOTO) | 817 |  | Un | 1 |  | 27.03 | 27.03
Insumo | 0008 | AGETOP CIVIL | AJUDANTE | Mão de Obra |  | H | 0.28 | 0 | 22.31 | 6.2468
Insumo | 0011 | AGETOP CIVIL | ENCANADOR | Mão de Obra |  | H | 0.28 | 0 | 29.78 | 8.3384
Insumo | H347 | AGETOP CIVIL | CURVA 90 GRAUS CURTA DIAMETRO 50 mm (ESGOTO) | Material |  | un | 1 | 0 | 12.46 | 12.46
[5 empty] | MO sem LS => | 14.57 | LS => | 0 | MO com LS => | 14.57
[5 empty] | Valor do BDI => | 0 |  | Valor com BDI => |  | 27.03
3.5.6.26 | Código | Banco | Descrição | Tipo |  | Und | Quant. | Porcent. | Valor Unit | Total
Composição | 081732 | AGETOP CIVIL | CURVA 90 GRAUS CURTA DIAM. 75 MM (ESGOTO) | 817 |  | Un | 1 |  | 45.48 | 45.48
Insumo | H348 | AGETOP CIVIL | CURVA 90 GRAUS CURTA DIAMETRO 75 mm - (ESGOTO) | Material |  | un | 1 | 0 | 26.73 | 26.73
Insumo | 0008 | AGETOP CIVIL | AJUDANTE | Mão de Obra |  | H | 0.36 | 0 | 22.31 | 8.0316
Insumo | 0011 | AGETOP CIVIL | ENCANADOR | Mão de Obra |  | H | 0.36 | 0 | 29.78 | 10.7208
[5 empty] | MO sem LS => | 18.75 | LS => | 0 | MO com LS => | 18.75
[5 empty] | Valor do BDI => | 0 |  | Valor com BDI => |  | 45.48
3.5.6.27 | Código | Banco | Descrição | Tipo |  | Und | Quant. | Porcent. | Valor Unit | Total
Composição | 081733 | AGETOP CIVIL | CURVA 90 GRAUS CURTA DIAM. 100 MM (ESGOTO) | 817 |  | Un | 1 |  | 53.87 | 53.87
Insumo | 0008 | AGETOP CIVIL | AJUDANTE | Mão de Obra |  | H | 0.45 | 0 | 22.31 | 10.0395
Insumo | H349 | AGETOP CIVIL | CURVA 90 GRAUS CURTA DIAMETRO 100 mm (ESGOTO) | Material |  | un | 1 | 0 | 30.44 | 30.44
Insumo | 0011 | AGETOP CIVIL | ENCANADOR | Mão de Obra |  | H | 0.45 | 0 | 29.78 | 13.401
[5 empty] | MO sem LS => | 23.43 | LS => | 0 | MO com LS => | 23.43
[5 empty] | Valor do BDI => | 0 |  | Valor com BDI => |  | 53.87
3.5.6.29 | Código | Banco | Descrição | Tipo |  | Und | Quant. | Porcent. | Valor Unit | Total
Composição | 081973 | AGETOP CIVIL | JUNCAO SIMPLES DIAM. 100 X 50 MM (ESGOTO) | 819 |  | Un | 1 |  | 38.01 | 38.01
Insumo | 0008 | AGETOP CIVIL | AJUDANTE | Mão de Obra |  | H | 0.46 | 0 | 22.31 | 10.2626
Insumo | H386 | AGETOP CIVIL | JUNCAO SIMPLES DIAMETRO 100 X 50 MM - (ESGOTO) | Material |  | un | 1 | 0 | 14.06 | 14.06
Insumo | 0011 | AGETOP CIVIL | ENCANADOR | Mão de Obra |  | H | 0.46 | 0 | 29.78 | 13.6988
[5 empty] | MO sem LS => | 23.95 | LS => | 0 | MO com LS => | 23.95
[5 empty] | Valor do BDI => | 0 |  | Valor com BDI => |  | 38.01
3.5.6.30 | Código | Banco | Descrição | Tipo |  | Und | Quant. | Porcent. | Valor Unit | Total
Composição | 00155 | Próprio | CÓPIA DE SINAPI (104174) - JUNÇÃO SIMPLES, PVC, ESGOTO, DN 150 X 100 MM, JUNTA ELÁSTICA, FORNECIDO E INSTALADO EM RAMAL DE ENCAMINHAMENTO.. (ADAPTADO CONFORME DECRETO ESTADUAL 9900/2021) | INHI - INSTALAÇÕES HIDROS SANITÁRIAS |  | UN | 1 |  | 220.82 | 220.82
Insumo | 00020145 | SINAPI | JUNCAO SIMPLES, PVC SERIE R, DN 150 X 100 MM, PARA ESGOTO OU AGUAS PLUVIAIS PREDIAIS | Material |  | UN | 1 | 0 | 168.35 | 168.35
Insumo | 00020078 | SINAPI | PASTA LUBRIFICANTE PARA TUBOS E CONEXOES COM JUNTA ELASTICA, EMBALAGEM DE *400* GR (USO EM PVC, ACO, POLIETILENO E OUTROS) | Material |  | UN | 0.2325 | 0 | 21.91 | 5.0941
Insumo | 00000300 | SINAPI | ANEL BORRACHA, DN 150 MM, PARA TUBO SERIE REFORCADA ESGOTO PREDIAL | Material |  | UN | 2 | 0 | 13.8 | 27.6
Insumo | 0005 | AGETOP CIVIL | SERVENTE | Mão de Obra |  | H | 0.3179 | 0 | 20.37 | 6.4756
Insumo | 0011 | AGETOP CIVIL | ENCANADOR | Mão de Obra |  | H | 0.3179 | 0 | 29.78 | 9.4671
Insumo | 00000299 | SINAPI | ANEL BORRACHA, DN 100 MM, PARA TUBO SERIE REFORCADA ESGOTO PREDIAL | Material |  | UN | 1 | 0 | 3.85 | 3.85
[5 empty] | MO sem LS => | 15.93 | LS => | 0 | MO com LS => | 15.93
[5 empty] | Valor do BDI => | 0 |  | Valor com BDI => |  | 220.82
3.5.6.31 | Código | Banco | Descrição | Tipo |  | Und | Quant. | Porcent. | Valor Unit | Total
Composição | 081970 | AGETOP CIVIL | JUNCAO SIMPLES DIAMETRO 50 X 50 MM (ESGOTO) | 819 |  | Un | 1 |  | 22.99 | 22.99
Insumo | H387 | AGETOP CIVIL | JUNCAO SIMPLES DIAMETRO 50 X 50 MM (ESGOTO) | Material |  | un | 1 | 0 | 7.9 | 7.9
Insumo | 0011 | AGETOP CIVIL | ENCANADOR | Mão de Obra |  | H | 0.29 | 0 | 29.78 | 8.6362
Insumo | 0008 | AGETOP CIVIL | AJUDANTE | Mão de Obra |  | H | 0.29 | 0 | 22.31 | 6.4699
[5 empty] | MO sem LS => | 15.09 | LS => | 0 | MO com LS => | 15.09
[5 empty] | Valor do BDI => | 0 |  | Valor com BDI => |  | 22.99
3.5.6.32 | Código | Banco | Descrição | Tipo |  | Und | Quant. | Porcent. | Valor Unit | Total
Composição | 081971 | AGETOP CIVIL | JUNCAO SIMPLES DIAM. 75 X 50 MM (ESGOTO) | 819 |  | Un | 1 |  | 30.77 | 30.77
Insumo | 0008 | AGETOP CIVIL | AJUDANTE | Mão de Obra |  | H | 0.37 | 0 | 22.31 | 8.2547
Insumo | 0011 | AGETOP CIVIL | ENCANADOR | Mão de Obra |  | H | 0.37 | 0 | 29.78 | 11.0186
Insumo | H388 | AGETOP CIVIL | JUNCAO SIMPLES DIAMETRO 75 X 50 MM - (ESGOTO) | Material |  | un | 1 | 0 | 11.51 | 11.51
[5 empty] | MO sem LS => | 19.26 | LS => | 0 | MO com LS => | 19.26
[5 empty] | Valor do BDI => | 0 |  | Valor com BDI => |  | 30.77
3.5.6.34 | Código | Banco | Descrição | Tipo |  | Und | Quant. | Porcent. | Valor Unit | Total
Composição | 081965 | AGETOP CIVIL | JUNCAO INVERTIDA DIAMETRO 75 X 50 MM (ESGOTO) | 819 |  | Un | 1 |  | 20.18 | 20.18
Insumo | 0008 | AGETOP CIVIL | AJUDANTE | Mão de Obra |  | H | 0.17 | 0 | 22.31 | 3.7927
Insumo | 0011 | AGETOP CIVIL | ENCANADOR | Mão de Obra |  | H | 0.17 | 0 | 29.78 | 5.0626
Insumo | H376 | AGETOP CIVIL | JUNCAO INVERTIDA 75 X 50 mm (ESGOTO) | Material |  | un | 1 | 0 | 11.33 | 11.33
[5 empty] | MO sem LS => | 8.85 | LS => | 0 | MO com LS => | 8.85
[5 empty] | Valor do BDI => | 0 |  | Valor com BDI => |  | 20.18
3.5.6.35 | Código | Banco | Descrição | Tipo |  | Und | Quant. | Valor Unit | Total
Composição | 1642 | ORSE | JUNÇÃO INVERTIDA EM PVC RÍGIDO C/ ANÉIS, PARA ESGOTO PRIMÁRIO, DIÂM = 75 X 75MM. (ADAPTADO CONFORME DECRETO ESTADUAL 9900/2021) | Tubos e Conexões de PVC Rígido Soldável para Esgoto |  | un | 1 | 50.31 | 50.31
Item | Código | Banco | Descrição | Tipo |  | Und | Quant. | Valor Unit | Total
Insumo | 00010911 | SINAPI | JUNCAO INVERTIDA, PVC SOLDAVEL, 75 X 75 MM, SERIE NORMAL PARA ESGOTO PREDIAL | Material |  | UN | 1 | 23.48 | 23,48
Insumo | 00000297 | SINAPI | ANEL BORRACHA PARA TUBO ESGOTO PREDIAL, DN 75 MM (NBR 5688) | Material |  | UN | 2 | 2.72 | 5,44
Insumo | 0005 | AGETOP CIVIL | SERVENTE | Mão de Obra |  | H | 0.37 | 20.37 | 7,53
Insumo | 1703 | ORSE | Pasta lubrificante p/ pvc je | Material |  | kg | 0.045 | 63.5 | 2,85
Insumo | 0011 | AGETOP CIVIL | ENCANADOR | Mão de Obra |  | H | 0.37 | 29.78 | 11,01
Detalhamento de Cálculo ORSE
Item | Código | Banco | Descrição | Tipo |  | Und | Quant. | Valor Unit | Total
Insumo | 00010911 | SINAPI | JUNCAO INVERTIDA, PVC SOLDAVEL, 75 X 75 MM, SERIE NORMAL PARA ESGOTO PREDIAL | Material |  | UN | 1 | 23.48 | 23,48
Insumo | 00000297 | SINAPI | ANEL BORRACHA PARA TUBO ESGOTO PREDIAL, DN 75 MM (NBR 5688) | Material |  | UN | 2 | 2.72 | 5,44
Insumo | 0005 | AGETOP CIVIL | SERVENTE | Mão de Obra |  | H | 0.37 | 20.37 | 7,53
Insumo | 1703 | ORSE | Pasta lubrificante p/ pvc je | Material |  | kg | 0.045 | 63.5 | 2,85
Insumo | 0011 | AGETOP CIVIL | ENCANADOR | Mão de Obra |  | H | 0.37 | 29.78 | 11,01
|  |  |  | MO sem LS => | 18.54 | LS => | 0 | MO com LS => | 18.54
|  |  |  | Valor do BDI => | 0 |  | Valor com BDI => |  | 50.31
3.5.6.36 | Código | Banco | Descrição | Tipo |  | Und | Quant. | Porcent. | Valor Unit | Total
Composição | 082001 | AGETOP CIVIL | LUVA SIMPLES DIAMETRO 40 MM - (ESGOTO) | 820 |  | Un | 1 |  | 8.79 | 8.79
Insumo | H389 | AGETOP CIVIL | LUVA SIMPLES DIAMETRO 40 mm (ESGOTO) | Material |  | un | 1 | 0 | 1.51 | 1.51
Insumo | 0011 | AGETOP CIVIL | ENCANADOR | Mão de Obra |  | H | 0.14 | 0 | 29.78 | 4.1692
Insumo | 0008 | AGETOP CIVIL | AJUDANTE | Mão de Obra |  | H | 0.14 | 0 | 22.31 | 3.1234
[5 empty] | MO sem LS => | 7.28 | LS => | 0 | MO com LS => | 7.28
[5 empty] | Valor do BDI => | 0 |  | Valor com BDI => |  | 8.79
3.5.6.39 | Código | Banco | Descrição | Tipo |  | Und | Quant. | Porcent. | Valor Unit | Total
Composição | 00156 | Próprio | CÓPIA DE SINAPI (89556) - LUVA DE CORRER, PVC, SERIE R, ESGOTO, DN 100 MM, JUNTA ELÁSTICA, FORNECIDO E INSTALADO EM RAMAL DE ENCAMINHAMENTO. AF_06/2022. (ADAPTADO CONFORME DECRETO ESTADUAL 9900/2021) | INHI - INSTALAÇÕES HIDROS SANITÁRIAS |  | UN | 1 |  | 42.43 | 42.43
Insumo | 0011 | AGETOP CIVIL | ENCANADOR | Mão de Obra |  | H | 0.0858 | 0 | 29.78 | 2.5551
Insumo | 00020078 | SINAPI | PASTA LUBRIFICANTE PARA TUBOS E CONEXOES COM JUNTA ELASTICA, EMBALAGEM DE *400* GR (USO EM PVC, ACO, POLIETILENO E OUTROS) | Material |  | UN | 0.115 | 0 | 21.91 | 2.5196
Insumo | 00000299 | SINAPI | ANEL BORRACHA, DN 100 MM, PARA TUBO SERIE REFORCADA ESGOTO PREDIAL | Material |  | UN | 2 | 0 | 3.85 | 7.7
Insumo | 00020165 | SINAPI | LUVA DE CORRER, PVC SERIE R, 100 MM, PARA ESGOTO OU AGUAS PLUVIAIS PREDIAIS | Material |  | UN | 1 | 0 | 27.93 | 27.93
Insumo | 0005 | AGETOP CIVIL | SERVENTE | Mão de Obra |  | H | 0.0858 | 0 | 20.37 | 1.7477
[5 empty] | MO sem LS => | 4.29 | LS => | 0 | MO com LS => | 4.29
[5 empty] | Valor do BDI => | 0 |  | Valor com BDI => |  | 42.43
3.5.6.41 | Código | Banco | Descrição | Tipo |  | Und | Quant. | Porcent. | Valor Unit | Total
Composição | 082103 | AGETOP CIVIL | REDUCAO EXCENTRICA 100 X 50 MM (ESGOTO) | 821 |  | Un | 1 |  | 28.03 | 28.03
Insumo | H396 | AGETOP CIVIL | REDUCAO EXCENTRICA 100 X 50 MM - (ESGOTO) | Material |  | un | 1 | 0 | 7.2 | 7.2
Insumo | 0008 | AGETOP CIVIL | AJUDANTE | Mão de Obra |  | H | 0.4 | 0 | 22.31 | 8.924
Insumo | 0011 | AGETOP CIVIL | ENCANADOR | Mão de Obra |  | H | 0.4 | 0 | 29.78 | 11.912
[5 empty] | MO sem LS => | 20.83 | LS => | 0 | MO com LS => | 20.83
[5 empty] | Valor do BDI => | 0 |  | Valor com BDI => |  | 28.03
3.5.6.42 | Código | Banco | Descrição | Tipo |  | Und | Quant. | Porcent. | Valor Unit | Total
Composição | 082101 | AGETOP CIVIL | REDUCAO EXCENTRICA 75 X 50 MM (ESGOTO) | 821 |  | Un | 1 |  | 23.96 | 23.96
Insumo | 0008 | AGETOP CIVIL | AJUDANTE | Mão de Obra |  | H | 0.36 | 0 | 22.31 | 8.0316
Insumo | 0011 | AGETOP CIVIL | ENCANADOR | Mão de Obra |  | H | 0.36 | 0 | 29.78 | 10.7208
Insumo | H395 | AGETOP CIVIL | REDUCAO EXCENTRICA 75 X 50 MM - (ESGOTO) | Material |  | un | 1 | 0 | 5.21 | 5.21
[5 empty] | MO sem LS => | 18.75 | LS => | 0 | MO com LS => | 18.75
[5 empty] | Valor do BDI => | 0 |  | Valor com BDI => |  | 23.96
3.5.6.44 | Código | Banco | Descrição | Tipo |  | Und | Quant. | Porcent. | Valor Unit | Total
Composição | 082331 | AGETOP CIVIL | TUBO LEVE PVC RIGIDO DIAMETRO 150 MM | 823 |  | M | 1 |  | 70.6 | 70.6
Insumo | H422 | AGETOP CIVIL | TUBO LEVE PVC RIGIDO DIAM. 150 MM | Material |  | m | 1.01 | 0 | 41.03 | 41.4403
Insumo | 0011 | AGETOP CIVIL | ENCANADOR | Mão de Obra |  | H | 0.56 | 0 | 29.78 | 16.6768
Insumo | 0008 | AGETOP CIVIL | AJUDANTE | Mão de Obra |  | H | 0.56 | 0 | 22.31 | 12.4936
[5 empty] | MO sem LS => | 29.16 | LS => | 0 | MO com LS => | 29.16
[5 empty] | Valor do BDI => | 0 |  | Valor com BDI => |  | 70.6
3.5.6.48 | Código | Banco | Descrição | Tipo |  | Und | Quant. | Porcent. | Valor Unit | Total
Composição | 081922 | AGETOP CIVIL | JOELHO 45 GRAUS DIAMETRO 50 MM (ESGOTO) | 819 |  | Un | 1 |  | 17.66 | 17.66
Insumo | H381 | AGETOP CIVIL | JOELHO 45 GRAUS DIAMETRO 50 mm (ESGOTO) | Material |  | un | 1 | 0 | 3.09 | 3.09
Insumo | 0008 | AGETOP CIVIL | AJUDANTE | Mão de Obra |  | H | 0.28 | 0 | 22.31 | 6.2468
Insumo | 0011 | AGETOP CIVIL | ENCANADOR | Mão de Obra |  | H | 0.28 | 0 | 29.78 | 8.3384
[5 empty] | MO sem LS => | 14.57 | LS => | 0 | MO com LS => | 14.57
[5 empty] | Valor do BDI => | 0 |  | Valor com BDI => |  | 17.66
3.5.6.49 | Código | Banco | Descrição | Tipo |  | Und | Quant. | Porcent. | Valor Unit | Total
Composição | 081927 | AGETOP CIVIL | JOELHO 90 GRAUS C/ANEL 40 MM | 819 |  | Un | 1 |  | 19.49 | 19.49
Insumo | 0011 | AGETOP CIVIL | ENCANADOR | Mão de Obra |  | H | 0.28 | 0 | 29.78 | 8.3384
Insumo | H442 | AGETOP CIVIL | JOELHO 90 GRAUS C/ANEL 40 MM | Material |  | un | 1 | 0 | 4.92 | 4.92
Insumo | 0008 | AGETOP CIVIL | AJUDANTE | Mão de Obra |  | H | 0.28 | 0 | 22.31 | 6.2468
[5 empty] | MO sem LS => | 14.57 | LS => | 0 | MO com LS => | 14.57
[5 empty] | Valor do BDI => | 0 |  | Valor com BDI => |  | 19.49
3.5.6.50 | Código | Banco | Descrição | Tipo |  | Und | Quant. | Porcent. | Valor Unit | Total
Composição | 081936 | AGETOP CIVIL | JOELHO 90 GRAUS DIAMETRO 50 MM (ESGOTO) | 819 |  | Un | 1 |  | 17.68 | 17.68
Insumo | 0008 | AGETOP CIVIL | AJUDANTE | Mão de Obra |  | H | 0.28 | 0 | 22.31 | 6.2468
Insumo | 0011 | AGETOP CIVIL | ENCANADOR | Mão de Obra |  | H | 0.28 | 0 | 29.78 | 8.3384
Insumo | H371 | AGETOP CIVIL | JOELHO 90 GRAUS DIAMETRO 50 mm (ESGOTO) | Material |  | un | 1 | 0 | 3.11 | 3.11
[5 empty] | MO sem LS => | 14.57 | LS => | 0 | MO com LS => | 14.57
[5 empty] | Valor do BDI => | 0 |  | Valor com BDI => |  | 17.68
3.5.6.51 | Código | Banco | Descrição | Tipo |  | Und | Quant. | Porcent. | Valor Unit | Total
Composição | 082230 | AGETOP CIVIL | TE SANITARIO DIAMETRO 50 X 50 MM (ESGOTO) | 822 |  | Un | 1 |  | 20.06 | 20.06
Insumo | 0011 | AGETOP CIVIL | ENCANADOR | Mão de Obra |  | H | 0.29 | 0 | 29.78 | 8.6362
Insumo | H418 | AGETOP CIVIL | TE SANITARIO DIAMETRO 50 X 50 mm - (ESGOTO) | Material |  | un | 1 | 0 | 4.97 | 4.97
Insumo | 0008 | AGETOP CIVIL | AJUDANTE | Mão de Obra |  | H | 0.29 | 0 | 22.31 | 6.4699
[5 empty] | MO sem LS => | 15.09 | LS => | 0 | MO com LS => | 15.09
[5 empty] | Valor do BDI => | 0 |  | Valor com BDI => |  | 20.06
3.5.6.52 | Código | Banco | Descrição | Tipo |  | Und | Quant. | Porcent. | Valor Unit | Total
Composição | 082233 | AGETOP CIVIL | TE SANITARIO DIAMETRO 100 X 50 MM (ESGOTO) | 822 |  | Un | 1 |  | 35.7 | 35.7
Insumo | H413 | AGETOP CIVIL | TE SANITARIO DIAMETRO 100 X 50 mm - (ESGOTO) | Material |  | un | 1 | 0 | 11.75 | 11.75
Insumo | 0011 | AGETOP CIVIL | ENCANADOR | Mão de Obra |  | H | 0.46 | 0 | 29.78 | 13.6988
Insumo | 0008 | AGETOP CIVIL | AJUDANTE | Mão de Obra |  | H | 0.46 | 0 | 22.31 | 10.2626
[5 empty] | MO sem LS => | 23.95 | LS => | 0 | MO com LS => | 23.95
[5 empty] | Valor do BDI => | 0 |  | Valor com BDI => |  | 35.7
3.5.6.53 | Código | Banco | Descrição | Tipo |  | Und | Quant. | Porcent. | Valor Unit | Total
Composição | 082231 | AGETOP CIVIL | TE SANITARIO DIAMETRO 75 X 50 MM (ESGOTO) | 822 |  | Un | 1 |  | 29.79 | 29.79
Insumo | 0011 | AGETOP CIVIL | ENCANADOR | Mão de Obra |  | H | 0.37 | 0 | 29.78 | 11.0186
Insumo | H415 | AGETOP CIVIL | TE SANITARIO DIAMETRO 75 X 50 mm - (ESGOTO) | Material |  | un | 1 | 0 | 10.53 | 10.53
Insumo | 0008 | AGETOP CIVIL | AJUDANTE | Mão de Obra |  | H | 0.37 | 0 | 22.31 | 8.2547
[5 empty] | MO sem LS => | 19.26 | LS => | 0 | MO com LS => | 19.26
[5 empty] | Valor do BDI => | 0 |  | Valor com BDI => |  | 29.79
3.5.6.54 | Código | Banco | Descrição | Tipo |  | Und | Quant. | Porcent. | Valor Unit | Total
Composição | 081602 | AGETOP CIVIL | BUCHA DE REDUCAO LONGA 50 X 40 MM - (ESGOTO) | 816 |  | Un | 1 |  | 9.38 | 9.38
Insumo | 0011 | AGETOP CIVIL | ENCANADOR | Mão de Obra |  | H | 0.14 | 0 | 29.78 | 4.1692
Insumo | H345 | AGETOP CIVIL | BUCHA DE REDUÇÃO LONGA 50 X 40 mm - (ESGOTO) | Material |  | un | 1 | 0 | 2.1 | 2.1
Insumo | 0008 | AGETOP CIVIL | AJUDANTE | Mão de Obra |  | H | 0.14 | 0 | 22.31 | 3.1234
[5 empty] | MO sem LS => | 7.28 | LS => | 0 | MO com LS => | 7.28
[5 empty] | Valor do BDI => | 0 |  | Valor com BDI => |  | 9.38
3.5.6.55 | Código | Banco | Descrição | Tipo |  | Und | Quant. | Porcent. | Valor Unit | Total
Composição | 104356 | SINAPI | TERMINAL DE VENTILAÇÃO, PVC, SÉRIE NORMAL, ESGOTO PREDIAL, DN 100 MM, JUNTA SOLDÁVEL, FORNECIDO E INSTALADO EM PRUMADA DE ESGOTO SANITÁRIO OU VENTILAÇÃO. AF_08/2022. (ADAPTADO CONFORME DECRETO ESTADUAL 9900/2021) | INHI - INSTALAÇÕES HIDROS SANITÁRIAS |  | UN | 1 |  | 26.26 | 26.26
Insumo | 0011 | AGETOP CIVIL | ENCANADOR | Mão de Obra |  | H | 0.0724 | 0 | 29.78 | 2.1561
Insumo | 00039321 | SINAPI | TERMINAL DE VENTILACAO, 100 MM, SERIE NORMAL, ESGOTO PREDIAL | Material |  | UN | 1 | 0 | 19.04 | 19.04
Insumo | H214 | AGETOP CIVIL | SOLUCAO LIMPADORA 1000 CM3 (FRASCO PLASTICO) | Material |  | un | 0.04 | 0 | 50.62 | 2.0248
Insumo | H112 | AGETOP CIVIL | ADESIVO PLASTICO - FRASCO 850 G | Material |  | un | 0.0245 | 0 | 64.17 | 1.5722
Insumo | 0005 | AGETOP CIVIL | SERVENTE | Mão de Obra |  | H | 0.0724 | 0 | 20.37 | 1.4748
Insumo | 00038383 | SINAPI | LIXA D'AGUA EM FOLHA, GRAO 100 | Material |  | UN | 0.0054 | 0 | 2.06 | 0.011124
[5 empty] | MO sem LS => | 3.62 | LS => | 0 | MO com LS => | 3.62
[5 empty] | Valor do BDI => | 0 |  | Valor com BDI => |  | 26.26
3.5.6.56 | Código | Banco | Descrição | Tipo |  | Und | Quant. | Porcent. | Valor Unit | Total
Composição | 104351 | SINAPI | TERMINAL DE VENTILAÇÃO, PVC, SÉRIE NORMAL, ESGOTO PREDIAL, DN 75 MM, JUNTA SOLDÁVEL, FORNECIDO E INSTALADO EM PRUMADA DE ESGOTO SANITÁRIO OU VENTILAÇÃO. AF_08/2022. (ADAPTADO CONFORME DECRETO ESTADUAL 9900/2021) | INHI - INSTALAÇÕES HIDROS SANITÁRIAS |  | UN | 1 |  | 16.89 | 16.89
Insumo | 0005 | AGETOP CIVIL | SERVENTE | Mão de Obra |  | H | 0.0419 | 0 | 20.37 | 0.8535
Insumo | 00038383 | SINAPI | LIXA D'AGUA EM FOLHA, GRAO 100 | Material |  | UN | 0.031 | 0 | 2.06 | 0.06386
Insumo | H112 | AGETOP CIVIL | ADESIVO PLASTICO - FRASCO 850 G | Material |  | un | 0.0167 | 0 | 64.17 | 1.0716
Insumo | 0011 | AGETOP CIVIL | ENCANADOR | Mão de Obra |  | H | 0.0419 | 0 | 29.78 | 1.2478
Insumo | H214 | AGETOP CIVIL | SOLUCAO LIMPADORA 1000 CM3 (FRASCO PLASTICO) | Material |  | un | 0.026 | 0 | 50.62 | 1.3161
Insumo | 00039320 | SINAPI | TERMINAL DE VENTILACAO, 75 MM, SERIE NORMAL, ESGOTO PREDIAL | Material |  | UN | 1 | 0 | 12.36 | 12.36
[5 empty] | MO sem LS => | 2.09 | LS => | 0 | MO com LS => | 2.09
[5 empty] | Valor do BDI => | 0 |  | Valor com BDI => |  | 16.89
3.5.6.57 | Código | Banco | Descrição | Tipo |  | Und | Quant. | Porcent. | Valor Unit | Total
Composição | 104348 | SINAPI | TERMINAL DE VENTILAÇÃO, PVC, SÉRIE NORMAL, ESGOTO PREDIAL, DN 50 MM, JUNTA SOLDÁVEL, FORNECIDO E INSTALADO EM PRUMADA DE ESGOTO SANITÁRIO OU VENTILAÇÃO. AF_08/2022. (ADAPTADO CONFORME DECRETO ESTADUAL 9900/2021) | INHI - INSTALAÇÕES HIDROS SANITÁRIAS |  | UN | 1 |  | 9.02 | 9.02
Insumo | 00038383 | SINAPI | LIXA D'AGUA EM FOLHA, GRAO 100 | Material |  | UN | 0.008 | 0 | 2.06 | 0.01648
Insumo | H112 | AGETOP CIVIL | ADESIVO PLASTICO - FRASCO 850 G | Material |  | un | 0.0073 | 0 | 64.17 | 0.46844
Insumo | 00039319 | SINAPI | TERMINAL DE VENTILACAO, 50 MM, SERIE NORMAL, ESGOTO PREDIAL | Material |  | UN | 1 | 0 | 7.44 | 7.44
Insumo | 0005 | AGETOP CIVIL | SERVENTE | Mão de Obra |  | H | 0.0114 | 0 | 20.37 | 0.23222
Insumo | 0011 | AGETOP CIVIL | ENCANADOR | Mão de Obra |  | H | 0.0114 | 0 | 29.78 | 0.33949
Insumo | H214 | AGETOP CIVIL | SOLUCAO LIMPADORA 1000 CM3 (FRASCO PLASTICO) | Material |  | un | 0.011 | 0 | 50.62 | 0.55682
[5 empty] | MO sem LS => | 0.56 | LS => | 0 | MO com LS => | 0.56
[5 empty] | Valor do BDI => | 0 |  | Valor com BDI => |  | 9.02
3.5.7.1 | Código | Banco | Descrição | Tipo |  | Und | Quant. | Porcent. | Valor Unit | Total
Composição | 081302 | AGETOP CIVIL | JOELHO 45 GRAUS SOLDAVEL 25 MM | 813 |  | Un | 1 |  | 11.01 | 11.01
Insumo | 0008 | AGETOP CIVIL | AJUDANTE | Mão de Obra |  | H | 0.18 | 0 | 22.31 | 4.0158
Insumo | 0011 | AGETOP CIVIL | ENCANADOR | Mão de Obra |  | H | 0.18 | 0 | 29.78 | 5.3604
Insumo | H155 | AGETOP CIVIL | JOELHO 45 GRAUS SOLDÁVEL DIAM. 25 MM | Material |  | un | 1 | 0 | 1.64 | 1.64
[5 empty] | MO sem LS => | 9.37 | LS => | 0 | MO com LS => | 9.37
[5 empty] | Valor do BDI => | 0 |  | Valor com BDI => |  | 11.01
3.5.7.2 | Código | Banco | Descrição | Tipo |  | Und | Quant. | Porcent. | Valor Unit | Total
Composição | 081321 | AGETOP CIVIL | JOELHO 90 GRAUS SOLDAVEL DIAMETRO 25 MM | 813 |  | Un | 1 |  | 10.21 | 10.21
Insumo | 0008 | AGETOP CIVIL | AJUDANTE | Mão de Obra |  | H | 0.18 | 0 | 22.31 | 4.0158
Insumo | H164 | AGETOP CIVIL | JOELHO 90 GRAUS SOLDAVEL DIAMETRO 25 MM | Material |  | un | 1 | 0 | 0.84 | 0.84
Insumo | 0011 | AGETOP CIVIL | ENCANADOR | Mão de Obra |  | H | 0.18 | 0 | 29.78 | 5.3604
[5 empty] | MO sem LS => | 9.37 | LS => | 0 | MO com LS => | 9.37
[5 empty] | Valor do BDI => | 0 |  | Valor com BDI => |  | 10.21
3.5.7.3 | Código | Banco | Descrição | Tipo |  | Und | Quant. | Porcent. | Valor Unit | Total
Composição | 081323 | AGETOP CIVIL | JOELHO 90 GRAUS SOLDAVEL DIAMETRO 40 mm (1.1/4") | 813 |  | Un | 1 |  | 20.39 | 20.39
Insumo | H166 | AGETOP CIVIL | JOELHO 90 GRAUS SOLDAVEL DIAMETRO 40 MM | Material |  | un | 1 | 0 | 5.82 | 5.82
Insumo | 0008 | AGETOP CIVIL | AJUDANTE | Mão de Obra |  | H | 0.28 | 0 | 22.31 | 6.2468
Insumo | 0011 | AGETOP CIVIL | ENCANADOR | Mão de Obra |  | H | 0.28 | 0 | 29.78 | 8.3384
[5 empty] | MO sem LS => | 14.57 | LS => | 0 | MO com LS => | 14.57
[5 empty] | Valor do BDI => | 0 |  | Valor com BDI => |  | 20.39
3.5.7.4 | Código | Banco | Descrição | Tipo |  | Und | Quant. | Porcent. | Valor Unit | Total
Composição | 081340 | AGETOP CIVIL | JOELHO DE REDUÇÃO 90 GRAUS SOLDAVEL DIAM. 32 MM X 25 MM | 813 |  | Un | 1 |  | 13.73 | 13.73
Insumo | 0008 | AGETOP CIVIL | AJUDANTE | Mão de Obra |  | H | 0.18 | 0 | 22.31 | 4.0158
Insumo | H444 | AGETOP CIVIL | JOELHO DE REDUÇÃO 90 GRAUS SOLDAVEL DIAM. 32 MM X 25 MM | Material |  | un | 1 | 0 | 4.36 | 4.36
Insumo | 0011 | AGETOP CIVIL | ENCANADOR | Mão de Obra |  | H | 0.18 | 0 | 29.78 | 5.3604
[5 empty] | MO sem LS => | 9.37 | LS => | 0 | MO com LS => | 9.37
[5 empty] | Valor do BDI => | 0 |  | Valor com BDI => |  | 13.73
3.5.7.5 | Código | Banco | Descrição | Tipo |  | Und | Quant. | Porcent. | Valor Unit | Total
Composição | 081003 | AGETOP CIVIL | TUBO SOLDAVEL PVC MARROM DIAM. 25 MM | 810 |  | M | 1 |  | 10.24 | 10.24
Insumo | 0011 | AGETOP CIVIL | ENCANADOR | Mão de Obra |  | H | 0.12 | 0 | 29.78 | 3.5736
Insumo | 0008 | AGETOP CIVIL | AJUDANTE | Mão de Obra |  | H | 0.12 | 0 | 22.31 | 2.6772
Insumo | H248 | AGETOP CIVIL | TUBO SOLDAVEL PVC MARROM DIAM. 25 MM | Material |  | m | 1.01 | 0 | 3.97 | 4.0097
[5 empty] | MO sem LS => | 6.24 | LS => | 0 | MO com LS => | 6.24
[5 empty] | Valor do BDI => | 0 |  | Valor com BDI => |  | 10.24
3.5.7.8 | Código | Banco | Descrição | Tipo |  | Und | Quant. | Porcent. | Valor Unit | Total
Composição | 081402 | AGETOP CIVIL | TE 90 GRAUS SOLDAVEL DIAMETRO 25 MM | 814 |  | Un | 1 |  | 11.34 | 11.34
Insumo | 0008 | AGETOP CIVIL | AJUDANTE | Mão de Obra |  | H | 0.19 | 0 | 22.31 | 4.2389
Insumo | H221 | AGETOP CIVIL | TE 90 GRAUS SOLDAVEL DIAMETRO 25 MM | Material |  | un | 1 | 0 | 1.46 | 1.46
Insumo | 0011 | AGETOP CIVIL | ENCANADOR | Mão de Obra |  | H | 0.19 | 0 | 29.78 | 5.6582
[5 empty] | MO sem LS => | 9.88 | LS => | 0 | MO com LS => | 9.88
[5 empty] | Valor do BDI => | 0 |  | Valor com BDI => |  | 11.34
3.5.7.9 | Código | Banco | Descrição | Tipo |  | Und | Quant. | Porcent. | Valor Unit | Total
Composição | 081404 | AGETOP CIVIL | TE 90 GRAUS SOLDAVEL DIAMETRO 40 MM | 814 |  | Un | 1 |  | 27.01 | 27.01
Insumo | 0011 | AGETOP CIVIL | ENCANADOR | Mão de Obra |  | H | 0.3 | 0 | 29.78 | 8.934
Insumo | H223 | AGETOP CIVIL | TE 90 GRAUS SOLDAVEL DIAMETRO 40 MM | Material |  | un | 1 | 0 | 11.39 | 11.39
Insumo | 0008 | AGETOP CIVIL | AJUDANTE | Mão de Obra |  | H | 0.3 | 0 | 22.31 | 6.693
[5 empty] | MO sem LS => | 15.62 | LS => | 0 | MO com LS => | 15.62
[5 empty] | Valor do BDI => | 0 |  | Valor com BDI => |  | 27.01
3.5.7.10 | Código | Banco | Descrição | Tipo |  | Und | Quant. | Porcent. | Valor Unit | Total
Composição | 081421 | AGETOP CIVIL | TE REDUCAO 90 GRAUS SOLDAVEL 32 X 25 mm | 814 |  | Un | 1 |  | 17.52 | 17.52
Insumo | H229 | AGETOP CIVIL | TE DE REDUCAO 90 GRAUS SOLDAVEL 32 X 25 MM | Material |  | un | 1 | 0 | 7.64 | 7.64
Insumo | 0008 | AGETOP CIVIL | AJUDANTE | Mão de Obra |  | H | 0.19 | 0 | 22.31 | 4.2389
Insumo | 0011 | AGETOP CIVIL | ENCANADOR | Mão de Obra |  | H | 0.19 | 0 | 29.78 | 5.6582
[5 empty] | MO sem LS => | 9.88 | LS => | 0 | MO com LS => | 9.88
[5 empty] | Valor do BDI => | 0 |  | Valor com BDI => |  | 17.52
3.5.7.11 | Código | Banco | Descrição | Tipo |  | Und | Quant. | Porcent. | Valor Unit | Total
Composição | 081422 | AGETOP CIVIL | TE REDUCAO 90 GRAUS SOLDAVEL 40 X 32 mm | 814 |  | Un | 1 |  | 24.88 | 24.88
Insumo | H230 | AGETOP CIVIL | TE DE REDUCAO 90 GRAUS SOLDAVEL 40 X 32 MM | Material |  | un | 1 | 0 | 9.26 | 9.26
Insumo | 0008 | AGETOP CIVIL | AJUDANTE | Mão de Obra |  | H | 0.3 | 0 | 22.31 | 6.693
Insumo | 0011 | AGETOP CIVIL | ENCANADOR | Mão de Obra |  | H | 0.3 | 0 | 29.78 | 8.934
[5 empty] | MO sem LS => | 15.62 | LS => | 0 | MO com LS => | 15.62
[5 empty] | Valor do BDI => | 0 |  | Valor com BDI => |  | 24.88
3.5.7.12 | Código | Banco | Descrição | Tipo |  | Und | Quant. | Porcent. | Valor Unit | Total
Composição | 89365 | SINAPI | CURVA 45 GRAUS, PVC, SOLDÁVEL, DN 25MM, INSTALADO EM RAMAL OU SUB-RAMAL DE ÁGUA - FORNECIMENTO E INSTALAÇÃO. AF_06/2022 | Instalações Prediais de Água Fria em PVC |  | UN | 1 |  | 15.6 | 15.6
Insumo | 0005 | AGETOP CIVIL | SERVENTE | Mão de Obra |  | H | 0.152 | 0 | 20.37 | 3.0962
Insumo | H112 | AGETOP CIVIL | ADESIVO PLASTICO - FRASCO 850 G | Material |  | un | 0.0071 | 0 | 64.17 | 0.45561
Insumo | 0011 | AGETOP CIVIL | ENCANADOR | Mão de Obra |  | H | 0.152 | 0 | 29.78 | 4.5266
Insumo | H214 | AGETOP CIVIL | SOLUCAO LIMPADORA 1000 CM3 (FRASCO PLASTICO) | Material |  | un | 0.008 | 0 | 50.62 | 0.40496
Insumo | 00001927 | SINAPI | CURVA DE PVC 45 GRAUS, SOLDAVEL, 25 MM, PARA AGUA FRIA PREDIAL (NBR 5648) | Material |  | UN | 1 | 0 | 3.51 | 3.51
Insumo | 00001927 | SINAPI | CURVA DE PVC 45 GRAUS, SOLDAVEL, 25 MM, PARA AGUA FRIA PREDIAL (NBR 5648) | Material |  | UN | 1 | 0 | 3.51 | 3.51
Insumo | 00038383 | SINAPI | LIXA D'AGUA EM FOLHA, GRAO 100 | Material |  | UN | 0.0338 | 0 | 2.06 | 0.069628
Insumo | 00038383 | SINAPI | LIXA D'AGUA EM FOLHA, GRAO 100 | Material |  | UN | 0.0338 | 0 | 2.06 | 0.069628
[5 empty] | MO sem LS => | 7.61 | LS => | 0 | MO com LS => | 7.61
[5 empty] | Valor do BDI => | 0 |  | Valor com BDI => |  | 15.6
3.5.7.13 | Código | Banco | Descrição | Tipo |  | Und | Quant. | Porcent. | Valor Unit | Total
Composição | 081104 | AGETOP CIVIL | LUVA SOLDAVEL DIAMETRO 40 mm | 811 |  | Un | 1 |  | 12.49 | 12.49
Insumo | 0008 | AGETOP CIVIL | AJUDANTE | Mão de Obra |  | H | 0.14 | 0 | 22.31 | 3.1234
Insumo | 0011 | AGETOP CIVIL | ENCANADOR | Mão de Obra |  | H | 0.14 | 0 | 29.78 | 4.1692
Insumo | H317 | AGETOP CIVIL | LUVA SOLDAVEL 40 MM | Material |  | un | 1 | 0 | 5.21 | 5.21
[5 empty] | MO sem LS => | 7.28 | LS => | 0 | MO com LS => | 7.28
[5 empty] | Valor do BDI => | 0 |  | Valor com BDI => |  | 12.49
3.5.7.14 | Código | Banco | Descrição | Tipo |  | Und | Quant. | Porcent. | Valor Unit | Total
Composição | 081177 | AGETOP CIVIL | BUCHA DE REDUÇÃO SOLDAVEL LONGA 40 X 25 MM | 811 |  | Un | 1 |  | 11.33 | 11.33
Insumo | 0011 | AGETOP CIVIL | ENCANADOR | Mão de Obra |  | H | 0.14 | 0 | 29.78 | 4.1692
Insumo | 0008 | AGETOP CIVIL | AJUDANTE | Mão de Obra |  | H | 0.14 | 0 | 22.31 | 3.1234
Insumo | H130 | AGETOP CIVIL | BUCHA DE REDUÇÃO SOLDAVEL LONGA 40 X 25 MM | Material |  | un | 1 | 0 | 4.05 | 4.05
[5 empty] | MO sem LS => | 7.28 | LS => | 0 | MO com LS => | 7.28
[5 empty] | Valor do BDI => | 0 |  | Valor com BDI => |  | 11.33
3.5.7.15 | Código | Banco | Descrição | Tipo |  | Und | Quant. | Valor Unit | Total
Composição | 9752 | ORSE | RALO HEMISFÉRICO EM Fº Fº, TIPO ABACAXI Ø 75MM. (ADAPTADO CONFORME DECRETO ESTADUAL 9900/2021) | Caixas de Inspeção |  | un | 1 | 44.07 | 44.07
Item | Código | Banco | Descrição | Tipo |  | Und | Quant. | Valor Unit | Total
Insumo | 0011 | AGETOP CIVIL | ENCANADOR | Mão de Obra |  | H | 0.5 | 29.78 | 14,89
Insumo | 0005 | AGETOP CIVIL | SERVENTE | Mão de Obra |  | H | 0.5 | 20.37 | 10,18
Insumo | 00011707 | SINAPI | RALO FOFO SEMIESFERICO, 75 MM, PARA LAJES/ CALHAS | Material |  | UN | 1 | 19 | 19,00
Detalhamento de Cálculo ORSE
Item | Código | Banco | Descrição | Tipo |  | Und | Quant. | Valor Unit | Total
Insumo | 0011 | AGETOP CIVIL | ENCANADOR | Mão de Obra |  | H | 0.5 | 29.78 | 14,89
Insumo | 0005 | AGETOP CIVIL | SERVENTE | Mão de Obra |  | H | 0.5 | 20.37 | 10,18
Insumo | 00011707 | SINAPI | RALO FOFO SEMIESFERICO, 75 MM, PARA LAJES/ CALHAS | Material |  | UN | 1 | 19 | 19,00
|  |  |  | MO sem LS => | 25.07 | LS => | 0 | MO com LS => | 25.07
|  |  |  | Valor do BDI => | 0 |  | Valor com BDI => |  | 44.07
3.5.8.1 | Código | Banco | Descrição | Tipo |  | Und | Quant. | Porcent. | Valor Unit | Total
Composição | 085006 | AGETOP CIVIL | EXTINTOR MULTI USO EM PO A B C (6 KG) - CAPACIDADE EXTINTORA 3A 20BC | 850 |  | un | 1 |  | 215.54 | 215.54
Insumo | 3948 | AGETOP CIVIL | EXTINTOR DE PÓ ABC (6 KG) - CAPACIDADE EXTINTORA 3A 20 BC COM PRESILHA/SETA E SUPORTE | Material |  | un | 1 | 0 | 191.5 | 191.5
Insumo | 0005 | AGETOP CIVIL | SERVENTE | Mão de Obra |  | H | 0.45 | 0 | 20.37 | 9.1665
Insumo | 2221 | AGETOP CIVIL | PARAFUSO COM BUCHA S-8 | Material |  | un | 2 | 0 | 0.89 | 1.78
Insumo | 0004 | AGETOP CIVIL | PEDREIRO | Mão de Obra |  | H | 0.45 | 0 | 29.12 | 13.104
[5 empty] | MO sem LS => | 22.26 | LS => | 0 | MO com LS => | 22.26
[5 empty] | Valor do BDI => | 0 |  | Valor com BDI => |  | 215.54
3.5.8.3 | Código | Banco | Descrição | Tipo |  | Und | Quant. | Porcent. | Valor Unit | Total
Composição | 085017 | AGETOP CIVIL | MANGUEIRA DE INCÊNDIO DI=38 MM TIPO 2 COMP. = 15 M | 850 |  | CJ | 1 |  | 390.41 | 390.41
Insumo | H617 | AGETOP CIVIL | MANGUEIRA DE INCÊNDIO DI=38 MM TIPO 2 COMPRIMENTO 15 M | Material |  | CJ | 1 | 0 | 380 | 380
Insumo | 0008 | AGETOP CIVIL | AJUDANTE | Mão de Obra |  | H | 0.2 | 0 | 22.31 | 4.462
Insumo | 0011 | AGETOP CIVIL | ENCANADOR | Mão de Obra |  | H | 0.2 | 0 | 29.78 | 5.956
[5 empty] | MO sem LS => | 10.41 | LS => | 0 | MO com LS => | 10.41
[5 empty] | Valor do BDI => | 0 |  | Valor com BDI => |  | 390.41
3.5.8.4 | Código | Banco | Descrição | Tipo |  | Und | Quant. | Porcent. | Valor Unit | Total
Composição | 00276 | Próprio | (ADAPTADO DE AGETOP CIVIL 091046) - PLACA DE SINALIZAÇÃO DE SEGURANÇA CONTRA INCÊNDIO | ASTU - ASSENTAMENTO DE TUBOS E PECAS |  | und | 1 |  | 27.26 | 27.26
Insumo | 0008 | AGETOP CIVIL | AJUDANTE | Mão de Obra |  | H | 0.0833 | 0 | 22.31 | 1.8584
Insumo | 00037558 | SINAPI | PLACA DE SINALIZACAO DE SEGURANCA CONTRA INCENDIO, FOTOLUMINESCENTE, RETANGULAR, *20 X 40* CM, EM PVC *2* MM ANTI-CHAMAS (SIMBOLOS, CORES E PICTOGRAMAS CONFORME NBR 16820) | Material |  | UN | 1 | 0 | 25.17 | 25.17
Insumo | 0012 | AGETOP CIVIL | ELETRICISTA | Mão de Obra |  | H | 0.0083 | 0 | 29.48 | 0.24468
[5 empty] | MO sem LS => | 2.09 | LS => | 0 | MO com LS => | 2.09
[5 empty] | Valor do BDI => | 0 |  | Valor com BDI => |  | 27.26
3.5.8.8 | Código | Banco | Descrição | Tipo |  | Und | Quant. | Porcent. | Valor Unit | Total
Composição | 085025 | AGETOP CIVIL | ESGUICHO REGULÁVEL 1.1/2" | 850 |  | Un | 1 |  | 142.43 | 142.43
Insumo | H619 | AGETOP CIVIL | ESGUICHO REGULÁVEL 1.1/2" | Material |  | un | 1 | 0 | 138.1 | 138.1
Insumo | 0011 | AGETOP CIVIL | ENCANADOR | Mão de Obra |  | H | 0.0833 | 0 | 29.78 | 2.4807
Insumo | 0008 | AGETOP CIVIL | AJUDANTE | Mão de Obra |  | H | 0.0833 | 0 | 22.31 | 1.8584
[5 empty] | MO sem LS => | 4.33 | LS => | 0 | MO com LS => | 4.33
[5 empty] | Valor do BDI => | 0 |  | Valor com BDI => |  | 142.43
3.5.8.9 | Código | Banco | Descrição | Tipo |  | Und | Quant. | Porcent. | Valor Unit | Total
Composição | 085031 | AGETOP CIVIL | REGISTRO GLOBO ANGULAR 2.1/2" | 850 |  | Un | 1 |  | 229.16 | 229.16
Insumo | 0011 | AGETOP CIVIL | ENCANADOR | Mão de Obra |  | H | 0.5 | 0 | 29.78 | 14.89
Insumo | H577 | AGETOP CIVIL | REGISTRO GLOBO ANGULAR 2.1/2" | Material |  | un | 1 | 0 | 202.74 | 202.74
Insumo | 0008 | AGETOP CIVIL | AJUDANTE | Mão de Obra |  | H | 0.5 | 0 | 22.31 | 11.155
Insumo | H689 | AGETOP CIVIL | FITA VEDAROSCA 18 MM | Material |  | m | 1 | 0 | 0.38 | 0.38
[5 empty] | MO sem LS => | 26.04 | LS => | 0 | MO com LS => | 26.04
[5 empty] | Valor do BDI => | 0 |  | Valor com BDI => |  | 229.16
3.5.8.12 | Código | Banco | Descrição | Tipo |  | Und | Quant. | Porcent. | Valor Unit | Total
Composição | 101914 | SINAPI | CAIXA DE INCÊNDIO 60X90X17CM - FORNECIMENTO E INSTALAÇÃO. AF_10/2020. (ADAPTADO CONFORME DECRETO ESTADUAL 9900/2021) | INES - INSTALAÇÕES ESPECIAIS |  | UN | 1 |  | 410.12 | 410.12
Composição Auxiliar | 87367 | SINAPI | ARGAMASSA TRAÇO 1:1:6 (EM VOLUME DE CIMENTO, CAL E AREIA MÉDIA ÚMIDA) PARA EMBOÇO/MASSA ÚNICA/ASSENTAMENTO DE ALVENARIA DE VEDAÇÃO, PREPARO MANUAL. AF_08/2019. (ADAPTADO CONFORME DECRETO ESTADUAL 9900/2021) | SEDI - SERVIÇOS DIVERSOS |  | m³ | 0.0447 | 0 | 685.61 | 30.64
Insumo | 0011 | AGETOP CIVIL | ENCANADOR | Mão de Obra |  | H | 1.153 | 0 | 29.78 | 34.3363
Insumo | H615 | AGETOP CIVIL | CAIXA DE INCÊNDIO METÁLICA COM SUPORTE PARA MANGUEIRA E TAMPA (17X60X90 CM) | Material |  | un | 1 | 0 | 321.67 | 321.67
Insumo | 0005 | AGETOP CIVIL | SERVENTE | Mão de Obra |  | H | 1.153 | 0 | 20.37 | 23.4866
[5 empty] | MO sem LS => | 68.03 | LS => | 0 | MO com LS => | 68.03
[5 empty] | Valor do BDI => | 0 |  | Valor com BDI => |  | 410.12
3.5.8.13 | Código | Banco | Descrição | Tipo |  | Und | Quant. | Valor Unit | Total
Composição | ED-50188 | SETOP | CHAVE PARA CONEXÕES DE ENGATE RÁPIDO TIPO STORZ, 63X38MM. (ADAPTADO CONFORME DECRETO ESTADUAL 9900/2021) | ED- |  | un | 1 | 15.79 | 15.79
B | Código | Banco | Mão de Obra | Quantidade | Custo Horário |  |  |  | Custo Horário Total
Insumo | 0005 | AGETOP CIVIL | SERVENTE | 0.073333 |  |  |  | 20,37 | 1,49
[5 empty] | Adicional de Mão de obra (%) |  |  |  | 0
[5 empty] | Custo horário total de mão de obra |  |  |  | 1.49
[5 empty] | Custo Horário da Execução (A) + (B) + (C) |  |  |  | 1.49
[5 empty] | (D) Produção de Equipe |  |  |  | 1
[5 empty] | (E) Custo Unitário da Execução [(A) + (B) + (C)] / (D) |  |  |  | 1.49
F | Código | Banco | Materiais | Quantidade | Unidade | Preço Unitário |  |  | Custo Horário
Insumo | MATED-13049 | SETOP | CHAVE PARA CONEXÕES DE ENGATE RÁPIDO (TIPO: STORZ¦MATERIAL: LATÃO¦MEDIDAS: 63MM [2.1/2"]X38MM [1.1/2"]) | 1 | un | 14,30 |  |  | 14,30
[5 empty] | (F)Total: |  |  |  | 14.3
|  |  |  | MO sem LS => | 1.49 | LS => | 0 | MO com LS => | 1.49
|  |  |  | Valor do BDI => | 0 |  | Valor com BDI => |  | 15.79
3.5.8.15 | Código | Banco | Descrição | Tipo |  | Und | Quant. | Porcent. | Valor Unit | Total
Composição | 070356 | AGETOP CIVIL | ABRAÇADEIRA METALICA TIPO "U" DIAM. 2.1/2" | 703 |  | Un | 1 |  | 7.88 | 7.88
Insumo | 0012 | AGETOP CIVIL | ELETRICISTA | Mão de Obra |  | H | 0.12 | 0 | 29.48 | 3.5376
Insumo | 3053 | AGETOP CIVIL | ABRAÇADEIRA METALICA TIPO "U" DIÂMETRO 2.1/2" | Material |  | un | 1 | 0 | 1.68 | 1.68
Insumo | 0008 | AGETOP CIVIL | AJUDANTE | Mão de Obra |  | H | 0.12 | 0 | 22.31 | 2.6772
[5 empty] | MO sem LS => | 6.2 | LS => | 0 | MO com LS => | 6.2
[5 empty] | Valor do BDI => | 0 |  | Valor com BDI => |  | 7.88
3.5.8.16 | Código | Banco | Descrição | Tipo |  | Und | Quant. | Porcent. | Valor Unit | Total
Composição | 070376 | AGETOP CIVIL | ABRAÇADEIRA METALICA TIPO "D" DIAM. 2.1/2" | 703 |  | Un | 1 |  | 9.79 | 9.79
Insumo | 3063 | AGETOP CIVIL | ABRAÇADEIRA METÁLICA TIPO "D" DIÂMETRO 2.1/2" | Material |  | un | 1 | 0 | 3.59 | 3.59
Insumo | 0008 | AGETOP CIVIL | AJUDANTE | Mão de Obra |  | H | 0.12 | 0 | 22.31 | 2.6772
Insumo | 0012 | AGETOP CIVIL | ELETRICISTA | Mão de Obra |  | H | 0.12 | 0 | 29.48 | 3.5376
[5 empty] | MO sem LS => | 6.2 | LS => | 0 | MO com LS => | 6.2
[5 empty] | Valor do BDI => | 0 |  | Valor com BDI => |  | 9.79
3.5.8.17 | Código | Banco | Descrição | Tipo |  | Und | Quant. | Porcent. | Valor Unit | Total
Composição | 072661 | AGETOP CIVIL | VERGALHAO ROSCA TOTAL D=5/16" | 726 |  | M | 1 |  | 19.42 | 19.42
Insumo | 3810 | AGETOP CIVIL | VERGALHÃO ROSCA TOTAL D=5/16" | Material |  | m | 1 | 0 | 7 | 7
Insumo | 0012 | AGETOP CIVIL | ELETRICISTA | Mão de Obra |  | H | 0.24 | 0 | 29.48 | 7.0752
Insumo | 0008 | AGETOP CIVIL | AJUDANTE | Mão de Obra |  | H | 0.24 | 0 | 22.31 | 5.3544
[5 empty] | MO sem LS => | 12.42 | LS => | 0 | MO com LS => | 12.42
[5 empty] | Valor do BDI => | 0 |  | Valor com BDI => |  | 19.42
3.6.1 | Código | Banco | Descrição | Tipo |  | Und | Quant. | Porcent. | Valor Unit | Total
Composição | 103244 | SINAPI | AR CONDICIONADO SPLIT INVERTER, HI-WALL (PAREDE), 9000 BTU/H, CICLO FRIO - FORNECIMENTO E INSTALAÇÃO. AF_11/2021_PE (ADAPTADO CONFORME DECRETO ESTADUAL 9900/2021) | Instalações de ar condicionado |  | UN | 1 |  | 2465.81 | 2465.81
Insumo | 00013246 | SINAPI | PARAFUSO DE ACO ZINCADO, SEXTAVADO, COM ROSCA INTEIRA, DIAMETRO 5/16", COMPRIMENTO 3/4", COM PORCA E ARRUELA LISA LEVE | Material |  | UN | 4 | 0 | 0.43 | 1.72
Insumo | 0025 | AGETOP CIVIL | OFICIAL "B" | Mão de Obra |  | H | 2.3334 | 0 | 29.12 | 67.9486
Insumo | 00042424 | SINAPI | AR-CONDICIONADO SPLIT INVERTER, HI-WALL (PAREDE), 9000 BTU/H, CICLO FRIO, 60HZ, CLASSIFICACAO A (SELO PROCEL), GAS HFC, CONTROLE S/FIO | Equipamento para Aquisição Permanente |  | UN | 1 | 0 | 2278.43 | 2278.43
Insumo | 00011976 | SINAPI | CHUMBADOR DE ACO ZINCADO, DIAMETRO 1/4" COM PARAFUSO 1/4" X 40 MM | Material |  | UN | 6 | 0 | 1.16 | 6.96
Insumo | 00007568 | SINAPI | BUCHA DE NYLON SEM ABA S10, COM PARAFUSO DE 6,10 X 65 MM EM ACO ZINCADO COM ROSCA SOBERBA, CABECA CHATA E FENDA PHILLIPS | Material |  | UN | 9 | 0 | 0.73 | 6.57
Insumo | 0008 | AGETOP CIVIL | AJUDANTE | Mão de Obra |  | H | 2.3334 | 0 | 22.31 | 52.0582
Insumo | 00001570 | SINAPI | TERMINAL A COMPRESSAO EM COBRE ESTANHADO PARA CABO 2,5 MM2, 1 FURO E 1 COMPRESSAO, PARA PARAFUSO DE FIXACAO M5 | Material |  | UN | 10 | 0 | 1.16 | 11.6
Insumo | 00037591 | SINAPI | SUPORTE MAO-FRANCESA EM ACO, ABAS IGUAIS 40 CM, CAPACIDADE MINIMA 70 KG, BRANCO | Material |  | UN | 2 | 0 | 20.27 | 40.54
[5 empty] | MO sem LS => | 119.99 | LS => | 0 | MO com LS => | 119.99
[5 empty] | Valor do BDI => | 0 |  | Valor com BDI => |  | 2465.81
3.6.2 | Código | Banco | Descrição | Tipo |  | Und | Quant. | Porcent. | Valor Unit | Total
Composição | 103247 | SINAPI | AR CONDICIONADO SPLIT INVERTER, HI-WALL (PAREDE), 12000 BTU/H, CICLO FRIO - FORNECIMENTO E INSTALAÇÃO. AF_11/2021_PE (ADAPTADO CONFORME DECRETO ESTADUAL 9900/2021) | Instalações de ar condicionado |  | UN | 1 |  | 2738.56 | 2738.56
Insumo | 0008 | AGETOP CIVIL | AJUDANTE | Mão de Obra |  | H | 2.3334 | 0 | 22.31 | 52.0582
Insumo | 00037591 | SINAPI | SUPORTE MAO-FRANCESA EM ACO, ABAS IGUAIS 40 CM, CAPACIDADE MINIMA 70 KG, BRANCO | Material |  | UN | 2 | 0 | 20.27 | 40.54
Insumo | 00042425 | SINAPI | AR-CONDICIONADO SPLIT INVERTER, HI-WALL (PAREDE), 12000 BTU/H, CICLO FRIO, 60HZ, CLASSIFICACAO A (SELO PROCEL), GAS HFC, CONTROLE S/FIO | Equipamento para Aquisição Permanente |  | UN | 1 | 0 | 2551.18 | 2551.18
Insumo | 00011976 | SINAPI | CHUMBADOR DE ACO ZINCADO, DIAMETRO 1/4" COM PARAFUSO 1/4" X 40 MM | Material |  | UN | 6 | 0 | 1.16 | 6.96
Insumo | 00001570 | SINAPI | TERMINAL A COMPRESSAO EM COBRE ESTANHADO PARA CABO 2,5 MM2, 1 FURO E 1 COMPRESSAO, PARA PARAFUSO DE FIXACAO M5 | Material |  | UN | 10 | 0 | 1.16 | 11.6
Insumo | 0025 | AGETOP CIVIL | OFICIAL "B" | Mão de Obra |  | H | 2.3334 | 0 | 29.12 | 67.9486
Insumo | 00013246 | SINAPI | PARAFUSO DE ACO ZINCADO, SEXTAVADO, COM ROSCA INTEIRA, DIAMETRO 5/16", COMPRIMENTO 3/4", COM PORCA E ARRUELA LISA LEVE | Material |  | UN | 4 | 0 | 0.43 | 1.72
Insumo | 00007568 | SINAPI | BUCHA DE NYLON SEM ABA S10, COM PARAFUSO DE 6,10 X 65 MM EM ACO ZINCADO COM ROSCA SOBERBA, CABECA CHATA E FENDA PHILLIPS | Material |  | UN | 9 | 0 | 0.73 | 6.57
[5 empty] | MO sem LS => | 119.99 | LS => | 0 | MO com LS => | 119.99
[5 empty] | Valor do BDI => | 0 |  | Valor com BDI => |  | 2738.56
3.6.3 | Código | Banco | Descrição | Tipo |  | Und | Quant. | Porcent. | Valor Unit | Total
Composição | 97327 | SINAPI | TUBO EM COBRE FLEXÍVEL, DN 1/4", COM ISOLAMENTO, INSTALADO EM RAMAL DE ALIMENTAÇÃO DE AR-CONDICIONADO - FORNECIMENTO E INSTALAÇÃO. AF_07/2025 (ADAPTADO CONFORME DECRETO ESTADUAL 9900/2021) | Instalações de ar condicionado em cobre |  | M | 1 |  | 27.66 | 27.66
Insumo | 00039738 | SINAPI | TUBO DE BORRACHA ELASTOMERICA FLEXIVEL, PRETA, PARA ISOLAMENTO TERMICO DE TUBULACAO, DN 1/4" (6 MM), E= 9 MM, COEFICIENTE DE CONDUTIVIDADE TERMICA 0,036W/MK, VAPOR DE AGUA MAIOR OU IGUAL A 10.000 | Material |  | M | 1.0227 | 0 | 3.65 | 3.733
Insumo | 00039662 | SINAPI | TUBO DE COBRE FLEXIVEL, D = 1/4", E = 0,79 MM, PARA AR-CONDICIONADO/ INSTALACOES GAS RESIDENCIAIS E COMERCIAIS | Material |  | M | 1.0227 | 0 | 21.17 | 21.6511
Insumo | 0025 | AGETOP CIVIL | OFICIAL "B" | Mão de Obra |  | H | 0.044526 | 0 | 29.12 | 1.2966
Insumo | 0008 | AGETOP CIVIL | AJUDANTE | Mão de Obra |  | H | 0.044526 | 0 | 22.31 | 0.99338
[5 empty] | MO sem LS => | 2.28 | LS => | 0 | MO com LS => | 2.28
[5 empty] | Valor do BDI => | 0 |  | Valor com BDI => |  | 27.66
3.6.4 | Código | Banco | Descrição | Tipo |  | Und | Quant. | Porcent. | Valor Unit | Total
Composição | 97328 | SINAPI | TUBO EM COBRE FLEXÍVEL, DN 3/8", COM ISOLAMENTO, INSTALADO EM RAMAL DE ALIMENTAÇÃO DE AR-CONDICIONADO - FORNECIMENTO E INSTALAÇÃO. AF_07/2025 (ADAPTADO CONFORME DECRETO ESTADUAL 9900/2021) | Instalações de ar condicionado em cobre |  | M | 1 |  | 45.44 | 45.44
Insumo | 00039741 | SINAPI | TUBO DE BORRACHA ELASTOMERICA FLEXIVEL, PRETA, PARA ISOLAMENTO TERMICO DE TUBULACAO, DN 3/8" (10 MM), E= 19 MM, COEFICIENTE DE CONDUTIVIDADE TERMICA 0,036W/MK, VAPOR DE AGUA MAIOR OU IGUAL A 10.000 | Material |  | M | 1.0227 | 0 | 9.18 | 9.3886
Insumo | 00039664 | SINAPI | TUBO DE COBRE FLEXIVEL, D = 3/8", E = 0,79 MM, PARA AR-CONDICIONADO/ INSTALACOES GAS RESIDENCIAIS E COMERCIAIS | Material |  | M | 1.0227 | 0 | 32.57 | 33.3102
Insumo | 0025 | AGETOP CIVIL | OFICIAL "B" | Mão de Obra |  | H | 0.053612 | 0 | 29.12 | 1.5612
Insumo | 0008 | AGETOP CIVIL | AJUDANTE | Mão de Obra |  | H | 0.053612 | 0 | 22.31 | 1.1961
[5 empty] | MO sem LS => | 2.75 | LS => | 0 | MO com LS => | 2.75
[5 empty] | Valor do BDI => | 0 |  | Valor com BDI => |  | 45.44
3.6.5 | Código | Banco | Descrição | Tipo |  | Und | Quant. | Porcent. | Valor Unit | Total
Composição | 97330 | SINAPI | TUBO EM COBRE FLEXÍVEL, DN 5/8", COM ISOLAMENTO, INSTALADO EM RAMAL DE ALIMENTAÇÃO DE AR-CONDICIONADO - FORNECIMENTO E INSTALAÇÃO. AF_07/2025 (ADAPTADO CONFORME DECRETO ESTADUAL 9900/2021) | Instalações de ar condicionado em cobre |  | M | 1 |  | 72.21 | 72.21
Insumo | 0025 | AGETOP CIVIL | OFICIAL "B" | Mão de Obra |  | H | 0.071814 | 0 | 29.12 | 2.0912
Insumo | 00039853 | SINAPI | TUBO DE BORRACHA ELASTOMERICA FLEXIVEL, PRETA, PARA ISOLAMENTO TERMICO DE TUBULACAO, DN 5/8" (15 MM), E= 19 MM, COEFICIENTE DE CONDUTIVIDADE TERMICA 0,036W/MK, VAPOR DE AGUA MAIOR OU IGUAL A 10.000 | Material |  | M | 1.0227 | 0 | 12.06 | 12.3341
Insumo | 0008 | AGETOP CIVIL | AJUDANTE | Mão de Obra |  | H | 0.071814 | 0 | 22.31 | 1.6022
Insumo | 00039665 | SINAPI | TUBO DE COBRE FLEXIVEL, D = 5/8", E = 0,79 MM, PARA AR-CONDICIONADO/ INSTALACOES GAS RESIDENCIAIS E COMERCIAIS | Material |  | M | 1.0227 | 0 | 54.95 | 56.1988
[5 empty] | MO sem LS => | 3.69 | LS => | 0 | MO com LS => | 3.69
[5 empty] | Valor do BDI => | 0 |  | Valor com BDI => |  | 72.21
3.6.6 | Código | Banco | Descrição | Tipo |  | Und | Quant. | Porcent. | Valor Unit | Total
Composição | C4781 | SEINFRA | REDE FRIGORÍGENA C/ TUBO DE COBRE 7/8" FLEXÍVEL, ISOLADO COM BORRACHA ELASTOMÉRICA, SUSTENTAÇÃO, SOLDA E LIMPEZA (ADAPTADO CONFORME DECRETO ESTADUAL 9900/2021) | 0 |  | M | 1 |  | 111.19 | 111.19
Insumo | 0008 | AGETOP CIVIL | AJUDANTE | Mão de Obra |  | H | 0.4 | 0 | 22.31 | 8.924
Insumo | 0011 | AGETOP CIVIL | ENCANADOR | Mão de Obra |  | H | 0.4 | 0 | 29.78 | 11.912
Insumo | I1503 | SEINFRA | MANTA BUTILICA. ESPESSURA 0.8MM | Material |  | m² | 0.0768 | 0 | 71.65 | 5.5027
Insumo | I9080 | SEINFRA | TUBO COBRE DE 22,22MM CLASSE A | Material |  | M | 1.1 | 0 | 70.92 | 78.012
Insumo | I1179 | SEINFRA | FITA DE CALDEAÇÃO | Material |  | M | 1.5 | 0 | 3.83 | 5.745
Insumo | I1596 | SEINFRA | PASTA PARA SOLDAR 450G | Material |  | UN | 0.001 | 0 | 49.9 | 0.0499
Insumo | I1872 | SEINFRA | SOLDA 50X50 | Material |  | KG | 0.0073 | 0 | 147.13 | 1.074
[5 empty] | MO sem LS => | 20.83 | LS => | 0 | MO com LS => | 20.83
[5 empty] | Valor do BDI => | 0 |  | Valor com BDI => |  | 111.19
3.6.7 | Código | Banco | Descrição | Tipo |  | Und | Quant. | Porcent. | Valor Unit | Total
Composição | 00289 | Próprio | (ADAPTADO DA ORSE 10766) - Caixa ventiladora 1.200 m³/h (ADAPTADO CONFORME DECRETO ESTADUAL 9900/2021) | 151 |  | un | 1 |  | 1553.91 | 1553.91
Insumo | 7840 | ORSE | Gabinete de Ventilação de 1.200m³/h e 20mmca, Marca: Otam ou similar | Material |  | un | 1 | 0 | 1510.23 | 1510.23
Insumo | 0025 | AGETOP CIVIL | OFICIAL "B" | Mão de Obra |  | H | 1.5 | 0 | 29.12 | 43.68
[5 empty] | MO sem LS => | 43.68 | LS => | 0 | MO com LS => | 43.68
[5 empty] | Valor do BDI => | 0 |  | Valor com BDI => |  | 1553.91
3.6.8 | Código | Banco | Descrição | Tipo |  | Und | Quant. | Porcent. | Valor Unit | Total
Composição | C3873 | SEINFRA | GRELHA DE INSUFLAMENTO/RETORNO, EM ALUMÍNIO ATÉ 0,25 M2 (FORNECIMENTO E MONTAGEM) | 0 |  | UN | 1 |  | 175.36 | 175.36
Insumo | I7363 | SEINFRA | GRELHAS DE INSUFLAMENTO/RETORNO EM ALUMÍNIO ATÉ 0,25 M2 (FORN. E MONTAGEM) | Material |  | UN | 1 | 0 | 175.36 | 175.36
[5 empty] | MO sem LS => | 0 | LS => | 0 | MO com LS => | 0
[5 empty] | Valor do BDI => | 0 |  | Valor com BDI => |  | 175.36
3.6.9 | Código | Banco | Descrição | Tipo |  | Und | Quant. | Porcent. | Valor Unit | Total
Composição | C4785 | SEINFRA | REDE FRIGORÍGENA C/ TUBO DE COBRE 1 1/8", ISOLADO COM BORRACHA ELASTOMÉRICA, SUSTENTAÇÃO, SOLDA E LIMPEZA. (ADAPTADO CONFORME DECRETO ESTADUAL 9900/2021) | 0 |  | M | 1 |  | 137.55 | 137.55
Insumo | I1596 | SEINFRA | PASTA PARA SOLDAR 450G | Material |  | UN | 0.0013 | 0 | 49.9 | 0.06487
Insumo | 0005 | AGETOP CIVIL | SERVENTE | Mão de Obra |  | H | 0.48 | 0 | 20.37 | 9.7776
Insumo | I1872 | SEINFRA | SOLDA 50X50 | Material |  | KG | 0.0094 | 0 | 147.13 | 1.383
Insumo | 0011 | AGETOP CIVIL | ENCANADOR | Mão de Obra |  | H | 0.48 | 0 | 29.78 | 14.2944
Insumo | I1503 | SEINFRA | MANTA BUTILICA. ESPESSURA 0.8MM | Material |  | m² | 0.0987 | 0 | 71.65 | 7.0719
Insumo | I1179 | SEINFRA | FITA DE CALDEAÇÃO | Material |  | M | 1.5 | 0 | 3.83 | 5.745
Insumo | I9085 | SEINFRA | TUBO COBRE D=28,57MM CLASSE A | Material |  | M | 1.1 | 0 | 90.22 | 99.242
[5 empty] | MO sem LS => | 24.06 | LS => | 0 | MO com LS => | 24.06
[5 empty] | Valor do BDI => | 0 |  | Valor com BDI => |  | 137.55
3.6.10 | Código | Banco | Descrição | Tipo |  | Und | Quant. | Porcent. | Valor Unit | Total
Composição | 103261 | SINAPI | AR CONDICIONADO SPLIT INVERTER, PISO TETO, 36000 BTU/H, CICLO FRIO - FORNECIMENTO E INSTALAÇÃO. AF_11/2021_P. (ADAPTADO CONFORME DECRETO ESTADUAL GO N° 9900/2021) | INES - INSTALAÇÕES ESPECIAIS |  | UN | 1 |  | 11109.34 | 11109.34
Insumo | 3819 | AGETOP CIVIL | CHUMBADOR PARA CANTONEIRA 1/4" x 2" | Material |  | un | 6 | 0 | 1.64 | 9.84
Insumo | 00037591 | SINAPI | SUPORTE MAO-FRANCESA EM ACO, ABAS IGUAIS 40 CM, CAPACIDADE MINIMA 70 KG, BRANCO | Material |  | UN | 2 | 0 | 20.27 | 40.54
Insumo | 3465 | AGETOP CIVIL | TERMINAL DE PRESSÃO DE 2,5 MM2 | Material |  | un | 10 | 0 | 0.58 | 5.8
Insumo | 00013294 | SINAPI | PARAFUSO DE ACO ZINCADO, SEXTAVADO, COM ROSCA SOBERBA, DIAMETRO 3/8", COMPRIMENTO 80 MM | Material |  | UN | 6 | 0 | 1.46 | 8.76
Insumo | 0008 | AGETOP CIVIL | AJUDANTE | Mão de Obra |  | H | 4.3619 | 0 | 22.31 | 97.314
Insumo | 00013348 | SINAPI | ARRUELA EM ACO GALVANIZADO, DIAMETRO EXTERNO = 35MM, ESPESSURA = 3MM, DIAMETRO DO FURO= 18MM | Material |  | UN | 6 | 0 | 1.47 | 8.82
Insumo | 00042419 | SINAPI | AR CONDICIONADO SPLIT INVERTER, PISO TETO, 36000 BTU/H, CICLO FRIO, 60HZ, CLASSIFICACAO ENERGETICA A OU B (SELO PROCEL), GAS HFC, CONTROLE S/FIO | Equipamento para Aquisição Permanente |  | UN | 1 | 0 | 10805.24 | 10805.24
Insumo | 3067 | AGETOP CIVIL | BUCHA DE NYLON S-10 | Material |  | un | 6 | 0 | 0.43 | 2.58
Insumo | 00013246 | SINAPI | PARAFUSO DE ACO ZINCADO, SEXTAVADO, COM ROSCA INTEIRA, DIAMETRO 5/16", COMPRIMENTO 3/4", COM PORCA E ARRUELA LISA LEVE | Material |  | UN | 8 | 0 | 0.43 | 3.44
Insumo | 0025 | AGETOP CIVIL | OFICIAL "B" | Mão de Obra |  | H | 4.3619 | 0 | 29.12 | 127.0185
[5 empty] | MO sem LS => | 224.32 | LS => | 0 | MO com LS => | 224.32
[5 empty] | Valor do BDI => | 0 |  | Valor com BDI => |  | 11109.34
3.6.11 | Código | Banco | Descrição | Tipo |  | Und | Quant. | Porcent. | Valor Unit | Total
Composição | 103263 | SINAPI | AR CONDICIONADO SPLIT INVERTER, PISO TETO, 48000 BTU/H, CICLO FRIO - FORNECIMENTO E INSTALAÇÃO. AF_11/2021_P. (ADAPTADO CONFORME DECRETO ESTADUAL 9900/2021) | INES - INSTALAÇÕES ESPECIAIS |  | UN | 1 |  | 15456.44 | 15456.44
Composição Auxiliar | 93288 | SINAPI | GUINDASTE HIDRÁULICO AUTOPROPELIDO, COM LANÇA TELESCÓPICA 40 M, CAPACIDADE MÁXIMA 60 T, POTÊNCIA 260 KW - CHI DIURNO. AF_03/2016 | Custos Horários Produtivo e Improdutivo dos Equipamentos |  | CHI | 1.5166 | 0 | 178.07 | 270.06
Composição Auxiliar | 93287 | SINAPI | GUINDASTE HIDRÁULICO AUTOPROPELIDO, COM LANÇA TELESCÓPICA 40 M, CAPACIDADE MÁXIMA 60 T, POTÊNCIA 260 KW - CHP DIURNO. AF_03/2016 | Custos Horários Produtivo e Improdutivo dos Equipamentos |  | CHP | 0.2059 | 0 | 351.76 | 72.42
Insumo | 0025 | AGETOP CIVIL | OFICIAL "B" | Mão de Obra |  | H | 4.5749 | 0 | 29.12 | 133.2211
Insumo | 00013246 | SINAPI | PARAFUSO DE ACO ZINCADO, SEXTAVADO, COM ROSCA INTEIRA, DIAMETRO 5/16", COMPRIMENTO 3/4", COM PORCA E ARRUELA LISA LEVE | Material |  | UN | 4 | 0 | 0.43 | 1.72
Insumo | 00013294 | SINAPI | PARAFUSO DE ACO ZINCADO, SEXTAVADO, COM ROSCA SOBERBA, DIAMETRO 3/8", COMPRIMENTO 80 MM | Material |  | UN | 6 | 0 | 1.46 | 8.76
Insumo | 0008 | AGETOP CIVIL | AJUDANTE | Mão de Obra |  | H | 4.5749 | 0 | 22.31 | 102.066
Insumo | 3067 | AGETOP CIVIL | BUCHA DE NYLON S-10 | Material |  | un | 6 | 0 | 0.43 | 2.58
Insumo | 00013348 | SINAPI | ARRUELA EM ACO GALVANIZADO, DIAMETRO EXTERNO = 35MM, ESPESSURA = 3MM, DIAMETRO DO FURO= 18MM | Material |  | UN | 6 | 0 | 1.47 | 8.82
Insumo | 3465 | AGETOP CIVIL | TERMINAL DE PRESSÃO DE 2,5 MM2 | Material |  | un | 10 | 0 | 0.58 | 5.8
Insumo | 00042420 | SINAPI | AR CONDICIONADO SPLIT INVERTER, PISO TETO, 48000 BTU/H, CICLO FRIO, 60HZ, CLASSIFICACAO ENERGETICA A OU B (SELO PROCEL), GAS HFC, CONTROLE S/FIO | Equipamento para Aquisição Permanente |  | UN | 1 | 0 | 14851 | 14851
[5 empty] | MO sem LS => | 285.43 | LS => | 0 | MO com LS => | 285.43
[5 empty] | Valor do BDI => | 0 |  | Valor com BDI => |  | 15456.44
3.6.12 | Código | Banco | Descrição | Tipo |  | Und | Quant. | Porcent. | Valor Unit | Total
Composição | 00162 | Próprio | CÓPIA DE SINAPI (103265) - AR CONDICIONADO SPLIT INVERTER, PISO TETO, APRESENTANDO ENTRE 60000 BTU/H, CICLO FRIO - FORNECIMENTO E INSTALAÇÃO. AF_11/2021_P. (ADAPTADO CONFORME DECRETO ESTADUAL 9900/2021) | INES - INSTALAÇÕES ESPECIAIS |  | UN | 1 |  | 16693.81 | 16693.81
Composição Auxiliar | 93287 | SINAPI | GUINDASTE HIDRÁULICO AUTOPROPELIDO, COM LANÇA TELESCÓPICA 40 M, CAPACIDADE MÁXIMA 60 T, POTÊNCIA 260 KW - CHP DIURNO. AF_03/2016 | Custos Horários Produtivo e Improdutivo dos Equipamentos |  | CHP | 0.2059 | 0 | 351.76 | 72.42
Composição Auxiliar | 93288 | SINAPI | GUINDASTE HIDRÁULICO AUTOPROPELIDO, COM LANÇA TELESCÓPICA 40 M, CAPACIDADE MÁXIMA 60 T, POTÊNCIA 260 KW - CHI DIURNO. AF_03/2016 | Custos Horários Produtivo e Improdutivo dos Equipamentos |  | CHI | 1.5166 | 0 | 178.07 | 270.06
Insumo | 0025 | AGETOP CIVIL | OFICIAL "B" | Mão de Obra |  | H | 4.5749 | 0 | 29.12 | 133.2211
Insumo | 3465 | AGETOP CIVIL | TERMINAL DE PRESSÃO DE 2,5 MM2 | Material |  | un | 10 | 0 | 0.58 | 5.8
Insumo | 00013348 | SINAPI | ARRUELA EM ACO GALVANIZADO, DIAMETRO EXTERNO = 35MM, ESPESSURA = 3MM, DIAMETRO DO FURO= 18MM | Material |  | UN | 6 | 0 | 1.47 | 8.82
Insumo | 3067 | AGETOP CIVIL | BUCHA DE NYLON S-10 | Material |  | un | 6 | 0 | 0.43 | 2.58
Insumo | 0008 | AGETOP CIVIL | AJUDANTE | Mão de Obra |  | H | 4.5749 | 0 | 22.31 | 102.066
Insumo | 00013246 | SINAPI | PARAFUSO DE ACO ZINCADO, SEXTAVADO, COM ROSCA INTEIRA, DIAMETRO 5/16", COMPRIMENTO 3/4", COM PORCA E ARRUELA LISA LEVE | Material |  | UN | 4 | 0 | 0.43 | 1.72
Insumo | 00013294 | SINAPI | PARAFUSO DE ACO ZINCADO, SEXTAVADO, COM ROSCA SOBERBA, DIAMETRO 3/8", COMPRIMENTO 80 MM | Material |  | UN | 6 | 0 | 1.46 | 8.76
Insumo | E00037 | SEDOP | Aparelho Air-Split 60.000 BTU's | Material |  | UN | 1 | 0 | 16088.37 | 16088.37
[5 empty] | MO sem LS => | 285.43 | LS => | 0 | MO com LS => | 285.43
[5 empty] | Valor do BDI => | 0 |  | Valor com BDI => |  | 16693.81
3.6.13 | Código | Banco | Descrição | Tipo |  | Und | Quant. | Porcent. | Valor Unit | Total
Composição | 103269 | SINAPI | AR CONDICIONADO INVERTER, CASSETE (TETO), FRIO 4 VIAS 24000 BTU/H - FORNECIMENTO E INSTALAÇÃO. AF_11/2021_P. (ADAPTADO CONFORME DECRETO ESTADUAL 9900/2021) | INES - INSTALAÇÕES ESPECIAIS |  | UN | 1 |  | 6765.16 | 6765.16
Insumo | 00011976 | SINAPI | CHUMBADOR DE ACO ZINCADO, DIAMETRO 1/4" COM PARAFUSO 1/4" X 40 MM | Material |  | UN | 10 | 0 | 1.16 | 11.6
Insumo | 00043196 | SINAPI | AR CONDICIONADO SPLIT ON/OFF, CASSETE (TETO), FRIO 4 VIAS 24000 BTUS/H, CLASSIFICACAO ENERGETICA C - SELO PROCEL, GAS HFC, CONTROLE S/ FIO | Equipamento para Aquisição Permanente |  | UN | 1 | 0 | 6480.9 | 6480.9
Insumo | 3816 | AGETOP CIVIL | PORCA SEXTAVADA D = 1/4" | Material |  | un | 8 | 0 | 0.16 | 1.28
Insumo | 00037591 | SINAPI | SUPORTE MAO-FRANCESA EM ACO, ABAS IGUAIS 40 CM, CAPACIDADE MINIMA 70 KG, BRANCO | Material |  | UN | 2 | 0 | 20.27 | 40.54
Insumo | 00013246 | SINAPI | PARAFUSO DE ACO ZINCADO, SEXTAVADO, COM ROSCA INTEIRA, DIAMETRO 5/16", COMPRIMENTO 3/4", COM PORCA E ARRUELA LISA LEVE | Material |  | UN | 4 | 0 | 0.43 | 1.72
Insumo | 3811 | AGETOP CIVIL | VERGALHÃO ROSCA TOTAL D=1/4" | Material |  | m | 1.28 | 0 | 4 | 5.12
Insumo | 0008 | AGETOP CIVIL | AJUDANTE | Mão de Obra |  | H | 4.1286 | 0 | 22.31 | 92.1091
Insumo | 00013348 | SINAPI | ARRUELA EM ACO GALVANIZADO, DIAMETRO EXTERNO = 35MM, ESPESSURA = 3MM, DIAMETRO DO FURO= 18MM | Material |  | UN | 4 | 0 | 1.47 | 5.88
Insumo | 3465 | AGETOP CIVIL | TERMINAL DE PRESSÃO DE 2,5 MM2 | Material |  | un | 10 | 0 | 0.58 | 5.8
Insumo | 0025 | AGETOP CIVIL | OFICIAL "B" | Mão de Obra |  | H | 4.1286 | 0 | 29.12 | 120.2248
[5 empty] | MO sem LS => | 212.32 | LS => | 0 | MO com LS => | 212.32
[5 empty] | Valor do BDI => | 0 |  | Valor com BDI => |  | 6765.16
3.6.14 | Código | Banco | Descrição | Tipo |  | Und | Quant. | Porcent. | Valor Unit | Total
Composição | 103271 | SINAPI | AR CONDICIONADO INVERTER, CASSETE (TETO), FRIO 4 VIAS 36000 BTU/H - FORNECIMENTO E INSTALAÇÃO. AF_11/2021_P. (ADAPTADO CONFORME DECRETO ESTADUAL 9900/2021) | INES - INSTALAÇÕES ESPECIAIS |  | UN | 1 |  | 9946.82 | 9946.82
Insumo | 3816 | AGETOP CIVIL | PORCA SEXTAVADA D = 1/4" | Material |  | un | 8 | 0 | 0.16 | 1.28
Insumo | 3811 | AGETOP CIVIL | VERGALHÃO ROSCA TOTAL D=1/4" | Material |  | m | 1.28 | 0 | 4 | 5.12
Insumo | 00013246 | SINAPI | PARAFUSO DE ACO ZINCADO, SEXTAVADO, COM ROSCA INTEIRA, DIAMETRO 5/16", COMPRIMENTO 3/4", COM PORCA E ARRUELA LISA LEVE | Material |  | UN | 4 | 0 | 0.43 | 1.72
Insumo | 0025 | AGETOP CIVIL | OFICIAL "B" | Mão de Obra |  | H | 4.7527 | 0 | 29.12 | 138.3986
Insumo | 00013348 | SINAPI | ARRUELA EM ACO GALVANIZADO, DIAMETRO EXTERNO = 35MM, ESPESSURA = 3MM, DIAMETRO DO FURO= 18MM | Material |  | UN | 4 | 0 | 1.47 | 5.88
Insumo | 0008 | AGETOP CIVIL | AJUDANTE | Mão de Obra |  | H | 4.7527 | 0 | 22.31 | 106.0327
Insumo | 00043198 | SINAPI | AR CONDICIONADO SPLIT ON/OFF, CASSETE (TETO), FRIO 4 VIAS 36000 BTUS/H, CLASSIFICACAO ENERGETICA C - SELO PROCEL, GAS HFC, CONTROLE S/ FIO | Equipamento para Aquisição Permanente |  | UN | 1 | 0 | 9630.46 | 9630.46
Insumo | 00011976 | SINAPI | CHUMBADOR DE ACO ZINCADO, DIAMETRO 1/4" COM PARAFUSO 1/4" X 40 MM | Material |  | UN | 10 | 0 | 1.16 | 11.6
Insumo | 00037591 | SINAPI | SUPORTE MAO-FRANCESA EM ACO, ABAS IGUAIS 40 CM, CAPACIDADE MINIMA 70 KG, BRANCO | Material |  | UN | 2 | 0 | 20.27 | 40.54
Insumo | 3465 | AGETOP CIVIL | TERMINAL DE PRESSÃO DE 2,5 MM2 | Material |  | un | 10 | 0 | 0.58 | 5.8
[5 empty] | MO sem LS => | 244.42 | LS => | 0 | MO com LS => | 244.42
[5 empty] | Valor do BDI => | 0 |  | Valor com BDI => |  | 9946.82
3.6.15 | Código | Banco | Descrição | Tipo |  | Und | Quant. | Valor Unit | Total
Composição | 9841 | ORSE | DUTO EM CHAPA DE AÇO GALVANIZADO Nº. 24, PARA AR CONDICIONADO. FORNECIMENTO, MONTAGEM E INSTALAÇÃO. (ADAPTADO CONFORME DECRETO ESTADUAL 9900/2021) | Equipamentos e Acessórios para Instalação de Ar Condicionado |  | M2 | 1 | 204.25 | 204.25
Item | Código | Banco | Descrição | Tipo |  | Und | Quant. | Valor Unit | Total
Insumo | 0021 | AGETOP CIVIL | SERRALHEIRO | Mão de Obra |  | H | 1 | 29.16 | 29,16
Insumo | 0005 | AGETOP CIVIL | SERVENTE | Mão de Obra |  | H | 1 | 20.37 | 20,37
Insumo | 580 | ORSE | Chapa de aço galvanizado nº 24 - e=0,65mm - dimensões 2,00x1,00m (5,20 kg/m2) | Material |  | m² | 1.4 | 95.78 | 134,09
Insumo | 10267 | ORSE | Chumbador de aço galvanizado 5/8" x 2 1/2" | Material |  | un | 1 | 20.63 | 20,63
Detalhamento de Cálculo ORSE
Item | Código | Banco | Descrição | Tipo |  | Und | Quant. | Valor Unit | Total
Insumo | 0021 | AGETOP CIVIL | SERRALHEIRO | Mão de Obra |  | H | 1 | 29.16 | 29,16
Insumo | 0005 | AGETOP CIVIL | SERVENTE | Mão de Obra |  | H | 1 | 20.37 | 20,37
Insumo | 580 | ORSE | Chapa de aço galvanizado nº 24 - e=0,65mm - dimensões 2,00x1,00m (5,20 kg/m2) | Material |  | m² | 1.4 | 95.78 | 134,09
Insumo | 10267 | ORSE | Chumbador de aço galvanizado 5/8" x 2 1/2" | Material |  | un | 1 | 20.63 | 20,63
|  |  |  | MO sem LS => | 49.53 | LS => | 0 | MO com LS => | 49.53
|  |  |  | Valor do BDI => | 0 |  | Valor com BDI => |  | 204.25
3.6.16 | Código | Banco | Descrição | Tipo |  | Und | Quant. | Valor Unit | Total
Composição | 9842 | ORSE | DUTO EM CHAPA DE AÇO GALVANIZADO Nº. 26, PARA AR CONDICIONADO. FORNECIMENTO, MONTAGEM E INSTALAÇÃO. (ADAPTADO CONFORME DECRETO ESTADUAL 9900/2021) | Equipamentos e Acessórios para Instalação de Ar Condicionado |  | M2 | 1 | 130.84 | 130.84
Item | Código | Banco | Descrição | Tipo |  | Und | Quant. | Valor Unit | Total
Insumo | 10267 | ORSE | Chumbador de aço galvanizado 5/8" x 2 1/2" | Material |  | un | 1 | 20.63 | 20,63
Insumo | 0021 | AGETOP CIVIL | SERRALHEIRO | Mão de Obra |  | H | 1 | 29.16 | 29,16
Insumo | 00011051 | SINAPI | CHAPA DE ACO GALVANIZADA BITOLA GSG 26, E = 0,50 MM (4,00 KG/M2) | Material |  | KG | 4 | 15.17 | 60,68
Insumo | 0005 | AGETOP CIVIL | SERVENTE | Mão de Obra |  | H | 1 | 20.37 | 20,37
Detalhamento de Cálculo ORSE
Item | Código | Banco | Descrição | Tipo |  | Und | Quant. | Valor Unit | Total
Insumo | 10267 | ORSE | Chumbador de aço galvanizado 5/8" x 2 1/2" | Material |  | un | 1 | 20.63 | 20,63
Insumo | 0021 | AGETOP CIVIL | SERRALHEIRO | Mão de Obra |  | H | 1 | 29.16 | 29,16
Insumo | 00011051 | SINAPI | CHAPA DE ACO GALVANIZADA BITOLA GSG 26, E = 0,50 MM (4,00 KG/M2) | Material |  | KG | 4 | 15.17 | 60,68
Insumo | 0005 | AGETOP CIVIL | SERVENTE | Mão de Obra |  | H | 1 | 20.37 | 20,37
|  |  |  | MO sem LS => | 49.53 | LS => | 0 | MO com LS => | 49.53
|  |  |  | Valor do BDI => | 0 |  | Valor com BDI => |  | 130.84
3.6.17 | Código | Banco | Descrição | Tipo |  | Und | Quant. | Porcent. | Valor Unit | Total
Composição | 00163 | Próprio | ADAPTADO DA ORSE (11890) - EXAUSTOR IN LINE, VAZÃO ATÉ 900M3/H - FORNECIMENTO E INSTALAÇÃO (ADAPTADO CONFORME DECRETO ESTADUAL N° 9900/2021) | 97 |  | un | 1 |  | 2056.02 | 2056.02
Insumo | 12733 | ORSE | Exaustor ACI-200, da sictell ou similar | Material |  | un | 1 | 0 | 2006.17 | 2006.17
Insumo | 0005 | AGETOP CIVIL | SERVENTE | Mão de Obra |  | H | 1 | 0 | 20.37 | 20.37
Insumo | 0012 | AGETOP CIVIL | ELETRICISTA | Mão de Obra |  | H | 1 | 0 | 29.48 | 29.48
[5 empty] | MO sem LS => | 49.85 | LS => | 0 | MO com LS => | 49.85
[5 empty] | Valor do BDI => | 0 |  | Valor com BDI => |  | 2056.02
3.6.18 | Código | Banco | Descrição | Tipo |  | Und | Quant. | Porcent. | Valor Unit | Total
Composição | 43.20.130 | CPOS/CDHU | CAIXA DE PASSAGEM PARA CONDICIONAMENTO DE AR TIPO SPLIT, COM SAÍDA DE DRENO ÚNICO NA VERTICAL - 39 X 22 X 6 CM. (ADAPTADO CONFORME DECRETO ESTADUAL 9900/2021) | 43.2 |  | un | 1 |  | 44.56 | 44.56
Insumo | 0004 | AGETOP CIVIL | PEDREIRO | Mão de Obra |  | H | 0.3 | 0 | 29.12 | 8.736
Insumo | 0005 | AGETOP CIVIL | SERVENTE | Mão de Obra |  | H | 0.3 | 0 | 20.37 | 6.111
Insumo | P.13.000.045064 | CPOS/CDHU | CAIXA DE PASSAGEM PARA CONDICIONAMENTO DE AR TIPO SPLIT DE 39 X 22 X 6 CM, COM SAÍDA DE DRENO ÚNICO NA VERTICAL, SEM TAMPA, REF. CPP-00-5U, POLOAR OU EQUIVALENTE | Material |  | un | 1 | 0 | 29.72 | 29.72
[5 empty] | MO sem LS => | 14.84 | LS => | 0 | MO com LS => | 14.84
[5 empty] | Valor do BDI => | 0 |  | Valor com BDI => |  | 44.56
3.6.19 | Código | Banco | Descrição | Tipo |  | Und | Quant. | Porcent. | Valor Unit | Total
Composição | 00170 | Próprio | CÓPIA DE EMOP (18.016.0001-0) - COIFA DE ACO INOX SIMPLES AISI 304/444 (#20), NAS DIMENSOES, SUPORTE DE FIXACAO E BOCAIS FLANGEADOS.FORNECIMENTO E COLOCACAO | 18 |  | UN | 1 |  | 8027.27 | 8027.27
Insumo | 0005 | AGETOP CIVIL | SERVENTE | Mão de Obra |  | H | 3 | 3 | 20.37 | 62.9433
Insumo | 0004 | AGETOP CIVIL | PEDREIRO | Mão de Obra |  | H | 3 | 3 | 29.12 | 89.9808
Insumo | 13133 | EMOP | COIFA ACO INOX AISI 304/444(#20),DIM.2,30X1,30X0,60M(COCCAO),C/CALHA COL.GORD.PERIM.C/DRENO PLUG.SUP.(FOG.IND.8 BOCAS) | Material |  | UN | 1 | 0 | 7874.35 | 7874.35
[5 empty] | MO sem LS => | 152.92 | LS => | 0 | MO com LS => | 152.92
[5 empty] | Valor do BDI => | 0 |  | Valor com BDI => |  | 8027.27
3.6.20 | Código | Banco | Descrição | Tipo |  | Und | Quant. | Porcent. | Valor Unit | Total
Composição | 00291 | Próprio | (ADAPTADO DA ORSE 10766) - CAIXA VENTILADORA 2.000 m³/h (ADAPTADO CONFORME DECRETO ESTADUAL 9900/2021) | 151 |  | un | 1 |  | 3221.06 | 3221.06
Insumo | 10313 | ORSE | Caixa ventiladora c/filtro G4, Q=2.000 m³/h e pe=20mmca (ref: obra do Sergipetec) | Material |  | un | 1 | 0 | 3177.38 | 3177.38
Insumo | 0025 | AGETOP CIVIL | OFICIAL "B" | Mão de Obra |  | H | 1.5 | 0 | 29.12 | 43.68
[5 empty] | MO sem LS => | 43.68 | LS => | 0 | MO com LS => | 43.68
[5 empty] | Valor do BDI => | 0 |  | Valor com BDI => |  | 3221.06
3.6.21 | Código | Banco | Descrição | Tipo |  | Und | Quant. | Porcent. | Valor Unit | Total
Composição | 00290 | Próprio | (CÓPIA DA ORSE 10766) - Caixa ventiladora 3.000 m³/h (ADAPTADO CONFORME DECRETO ESTADUAL 9900/2021) | 151 |  | un | 1 |  | 3921.26 | 3921.26
Insumo | 0025 | AGETOP CIVIL | OFICIAL "B" | Mão de Obra |  | H | 1.5 | 0 | 29.12 | 43.68
Insumo | 11577 | ORSE | Caixa ventiladora c/filtro F4, Q=3.000 m³/h e pe=20mmca, 220V/3F/0,25kW | Material |  | un | 1 | 0 | 3877.58 | 3877.58
[5 empty] | MO sem LS => | 43.68 | LS => | 0 | MO com LS => | 43.68
[5 empty] | Valor do BDI => | 0 |  | Valor com BDI => |  | 3921.26
3.7.1 | Código | Banco | Descrição | Tipo |  | Und | Quant. | Porcent. | Valor Unit | Total
Composição | 16.20.026 | FDE | ELEVADOR 5 PARADAS MAQUINA CONJUGADA COM PORTAS UNILATERAIS | Servicos complementares - eletrica |  | UN | 1 |  | 224200 | 224200
Insumo | 6.65.26 | FDE | FORN INST DE ELEVADOR 5 PARADAS C/ PORTA UNILATERAL | Material |  | UN | 1 | 0 | 224200 | 224200
[5 empty] | MO sem LS => | 0 | LS => | 0 | MO com LS => | 0
[5 empty] | Valor do BDI => | 0 |  | Valor com BDI => |  | 224200
3.8.1 | Código | Banco | Descrição | Tipo |  | Und | Quant. | Porcent. | Valor Unit | Total
Composição | 100320 | AGETOP CIVIL | DIVISORIA DE GRANITO POLIDO | 1003 |  | m² | 1 |  | 513.63 | 513.63
Insumo | 0104 | AGETOP CIVIL | AREIA MÉDIA | Material |  | m³ | 0.0034 | 0 | 168.09 | 0.57151
Insumo | 0005 | AGETOP CIVIL | SERVENTE | Mão de Obra |  | H | 2.4 | 0 | 20.37 | 48.888
Insumo | 0004 | AGETOP CIVIL | PEDREIRO | Mão de Obra |  | H | 1.2 | 0 | 29.12 | 34.944
Insumo | 2674 | AGETOP CIVIL | GRANITO POLIDO PARA DIVISORIA CINZA 2 CM | Material |  | m² | 1 | 0 | 428.16 | 428.16
Insumo | 1215 | AGETOP CIVIL | CIMENTO PORTLAND CPII-32 | Material |  | Kg | 1.5 | 0 | 0.64 | 0.96
Insumo | 1216 | AGETOP CIVIL | CIMENTO BRANCO | Material |  | Kg | 0.02 | 0 | 6.24 | 0.1248
[5 empty] | MO sem LS => | 83.82 | LS => | 0 | MO com LS => | 83.82
[5 empty] | Valor do BDI => | 0 |  | Valor com BDI => |  | 513.63
3.8.2 | Código | Banco | Descrição | Tipo |  | Und | Quant. | Porcent. | Valor Unit | Total
Composição | 96359 | SINAPI | PAREDE COM SISTEMA EM CHAPAS DE GESSO PARA DRYWALL, USO INTERNO, COM DUAS FACES SIMPLES E ESTRUTURA METÁLICA COM GUIAS SIMPLES PARA PAREDES COM ÁREA LÍQUIDA MAIOR OU IGUAL A 6 M2, COM VÃOS. AF_07/2023_PS (ADAPTADO CONFORME DECRETO ESTADUAL 9900/2021) | Paredes em Drywall |  | m² | 1 |  | 100.68 | 100.68
Insumo | 00039435 | SINAPI | PARAFUSO DRY WALL, EM ACO FOSFATIZADO, CABECA TROMBETA E PONTA AGULHA (TA), COMPRIMENTO 25 MM | Material |  | UN | 20.1868 | 0 | 0.1 | 2.0187
Insumo | 0005 | AGETOP CIVIL | SERVENTE | Mão de Obra |  | H | 0.195 | 0 | 20.37 | 3.9722
Insumo | 00039419 | SINAPI | PERFIL GUIA, FORMATO U, EM ACO ZINCADO, PARA ESTRUTURA PAREDE DRYWALL, E = 0,5 MM, 70 X 3000 MM (L X C) | Material |  | M | 0.9117 | 0 | 6.31 | 5.7528
Insumo | 0015 | AGETOP CIVIL | MONTADOR DE ESTRUTURA METALICA | Mão de Obra |  | H | 0.595 | 0 | 29.21 | 17.38
Insumo | 00039432 | SINAPI | FITA DE PAPEL REFORCADA COM LAMINA DE METAL PARA REFORCO DE CANTOS DE CHAPA DE GESSO PARA DRYWALL | Material |  | M | 0.7925 | 0 | 2.78 | 2.2031
Insumo | 00039434 | SINAPI | MASSA DE REJUNTE EM PO PARA DRYWALL, A BASE DE GESSO, SECAGEM RAPIDA, PARA TRATAMENTO DE JUNTAS DE CHAPA DE GESSO (NECESSITA ADICAO DE AGUA) | Material |  | KG | 1.0978 | 0 | 3.48 | 3.8203
Insumo | 00037586 | SINAPI | PINO DE ACO COM ARRUELA CONICA, DIAMETRO ARRUELA = *23* MM E COMP HASTE = *27* MM (ACAO INDIRETA) | Material |  | CENTO | 0.0296 | 0 | 48.76 | 1.4433
Insumo | 00039413 | SINAPI | PLACA / CHAPA DE GESSO ACARTONADO, STANDARD (ST), COR BRANCA, E = 12,5 MM, 1200 X 2400 MM (L X C) | Material |  | m² | 2.106 | 0 | 20.12 | 42.3727
Insumo | 00039443 | SINAPI | PARAFUSO DRY WALL, EM ACO ZINCADO, CABECA LENTILHA E PONTA BROCA (LB), LARGURA 4,2 MM, COMPRIMENTO 13 MM | Material |  | UN | 0.5441 | 0 | 0.23 | 0.12514
Insumo | 00039422 | SINAPI | PERFIL MONTANTE, FORMATO C, EM ACO ZINCADO, PARA ESTRUTURA PAREDE DRYWALL, E = 0,5 MM, 70 X 3000 MM (L X C) | Material |  | M | 2.9139 | 0 | 7.16 | 20.8635
Insumo | 00039431 | SINAPI | FITA DE PAPEL MICROPERFURADO, 50 X 150 MM, PARA TRATAMENTO DE JUNTAS DE CHAPA DE GESSO PARA DRYWALL | Material |  | M | 2.5027 | 0 | 0.31 | 0.77584
[5 empty] | MO sem LS => | 21.34 | LS => | 0 | MO com LS => | 21.34
[5 empty] | Valor do BDI => | 0 |  | Valor com BDI => |  | 100.68
3.8.3 | Código | Banco | Descrição | Tipo |  | Und | Quant. | Porcent. | Valor Unit | Total
Composição | 96370 | SINAPI | PAREDE COM PLACAS DE GESSO ACARTONADO, RESISTENTE A UMIDADE (DRYWALL), PARA USO INTERNO, COM UMA FACE SIMPLES E ESTRUTURA METÁLICA COM GUIAS SIMPLES. (ADAPTADO CONFORME DECRETO 9900/2021) | PARE - PAREDES/PAINEIS |  | m² | 1 |  | 68.68 | 68.68
Insumo | 00039419 | SINAPI | PERFIL GUIA, FORMATO U, EM ACO ZINCADO, PARA ESTRUTURA PAREDE DRYWALL, E = 0,5 MM, 70 X 3000 MM (L X C) | Material |  | M | 0.7604 | 0 | 6.31 | 4.7981
Insumo | 00039431 | SINAPI | FITA DE PAPEL MICROPERFURADO, 50 X 150 MM, PARA TRATAMENTO DE JUNTAS DE CHAPA DE GESSO PARA DRYWALL | Material |  | M | 1.2513 | 0 | 0.31 | 0.3879
Insumo | 2970 | AGETOP CIVIL | PARAFUSO DRYWALL 4,2 X 13MM, ZINCADO, CABEÇA LENTILHA E PONTA BROCA (LB) | Material |  | un | 0.8076 | 0 | 0.11 | 0.088836
Insumo | 2978 | AGETOP CIVIL | CHAPA DE GESSO ACARTONADO, RESISTENTE A UMIDADE, E=12,5 MM, 1200X2400MM | Material |  | m² | 1.053 | 0 | 29.1 | 30.6423
Insumo | 2967 | AGETOP CIVIL | FITA DE PAPEL REFORÇADA COM LAMINA DE METAL PARA CANTOS DE DRYWALL | Material |  | m | 0.7407 | 0 | 2.24 | 1.6592
Insumo | 00039422 | SINAPI | PERFIL MONTANTE, FORMATO C, EM ACO ZINCADO, PARA ESTRUTURA PAREDE DRYWALL, E = 0,5 MM, 70 X 3000 MM (L X C) | Material |  | M | 1.991 | 0 | 7.16 | 14.2556
Insumo | 2969 | AGETOP CIVIL | PARAFUSO DRYWALL 25MM, CABEÇA TROMBETA E PONTA AGULHA (TA) | Material |  | un | 10.0039 | 0 | 0.07 | 0.70027
Insumo | 2968 | AGETOP CIVIL | MASSA DE REJUNTE EM PÓ PARA DRYWALL (C/ ADIÇÃO DE ÁGUA) | Material |  | Kg | 0.5164 | 0 | 4.93 | 2.5459
Insumo | 0015 | AGETOP CIVIL | MONTADOR DE ESTRUTURA METALICA | Mão de Obra |  | H | 0.3636 | 0 | 29.21 | 10.6208
Insumo | 0005 | AGETOP CIVIL | SERVENTE | Mão de Obra |  | H | 0.0909 | 0 | 20.37 | 1.8516
Insumo | 00037586 | SINAPI | PINO DE ACO COM ARRUELA CONICA, DIAMETRO ARRUELA = *23* MM E COMP HASTE = *27* MM (ACAO INDIRETA) | Material |  | CENTO | 0.0243 | 0 | 48.76 | 1.1849
[5 empty] | MO sem LS => | 12.47 | LS => | 0 | MO com LS => | 12.47
[5 empty] | Valor do BDI => | 0 |  | Valor com BDI => |  | 68.68
3.8.4 | Código | Banco | Descrição | Tipo |  | Und | Quant. | Porcent. | Valor Unit | Total
Composição | 96360 | SINAPI | PAREDE COM PLACAS DE GESSO ACARTONADO, RESISTENTE A UMIDADE (DRYWALL), PARA USO INTERNO, COM DUAS FACES SIMPLES E ESTRUTURA METÁLICA COM GUIAS DUPLAS. (ADAPTADO CONFORME DECRETO 9900/2021) | PARE - PAREDES/PAINEIS |  | m² | 1 |  | 136.05 | 136.05
Insumo | 00039431 | SINAPI | FITA DE PAPEL MICROPERFURADO, 50 X 150 MM, PARA TRATAMENTO DE JUNTAS DE CHAPA DE GESSO PARA DRYWALL | Material |  | M | 2.5027 | 0 | 0.31 | 0.77584
Insumo | 00037586 | SINAPI | PINO DE ACO COM ARRUELA CONICA, DIAMETRO ARRUELA = *23* MM E COMP HASTE = *27* MM (ACAO INDIRETA) | Material |  | CENTO | 0.0486 | 0 | 48.76 | 2.3697
Insumo | 2968 | AGETOP CIVIL | MASSA DE REJUNTE EM PÓ PARA DRYWALL (C/ ADIÇÃO DE ÁGUA) | Material |  | Kg | 1.0327 | 0 | 4.93 | 5.0912
Insumo | 0015 | AGETOP CIVIL | MONTADOR DE ESTRUTURA METALICA | Mão de Obra |  | H | 0.6901 | 0 | 29.21 | 20.1578
Insumo | 2970 | AGETOP CIVIL | PARAFUSO DRYWALL 4,2 X 13MM, ZINCADO, CABEÇA LENTILHA E PONTA BROCA (LB) | Material |  | un | 0.8076 | 0 | 0.11 | 0.088836
Insumo | 2978 | AGETOP CIVIL | CHAPA DE GESSO ACARTONADO, RESISTENTE A UMIDADE, E=12,5 MM, 1200X2400MM | Material |  | m² | 2.106 | 0 | 29.1 | 61.2846
Insumo | 0005 | AGETOP CIVIL | SERVENTE | Mão de Obra |  | H | 0.1725 | 0 | 20.37 | 3.5138
Insumo | 2969 | AGETOP CIVIL | PARAFUSO DRYWALL 25MM, CABEÇA TROMBETA E PONTA AGULHA (TA) | Material |  | un | 20.0077 | 0 | 0.07 | 1.4005
Insumo | 2967 | AGETOP CIVIL | FITA DE PAPEL REFORÇADA COM LAMINA DE METAL PARA CANTOS DE DRYWALL | Material |  | m | 1.4815 | 0 | 2.24 | 3.3186
Insumo | 00039422 | SINAPI | PERFIL MONTANTE, FORMATO C, EM ACO ZINCADO, PARA ESTRUTURA PAREDE DRYWALL, E = 0,5 MM, 70 X 3000 MM (L X C) | Material |  | M | 3.9819 | 0 | 7.16 | 28.5104
Insumo | 00039419 | SINAPI | PERFIL GUIA, FORMATO U, EM ACO ZINCADO, PARA ESTRUTURA PAREDE DRYWALL, E = 0,5 MM, 70 X 3000 MM (L X C) | Material |  | M | 1.5209 | 0 | 6.31 | 9.5969
[5 empty] | MO sem LS => | 23.66 | LS => | 0 | MO com LS => | 23.66
[5 empty] | Valor do BDI => | 0 |  | Valor com BDI => |  | 136.05
3.8.5 | Código | Banco | Descrição | Tipo |  | Und | Quant. | Porcent. | Valor Unit | Total
Composição | 00293 | Próprio | ADAPTADO DE SINAPI 96369 - PAREDE COM SISTEMA EM CHAPAS DE GESSO PARA DRYWALL, USO INTERNO, COM DUAS FACES DUPLAS E ESTRUTURA METÁLICA COM GUIAS DUPLAS (ST) E ISOLAMENTO COM LÃ DE VIDRO 50 MM. (Adaptado para atendimento do Decreto 9900/2021) | PARE - PAREDES/PAINEIS |  | m² | 1 |  | 269.21 | 269.21
Composição Auxiliar | 32.06.030 | CPOS/CDHU | LÃ DE VIDRO E/OU LÃ DE ROCHA, ESP.: 50 MM. (ADAPTADO CONFORME DECRETO 9900/2021) | 32.06 |  | m² | 1.05 | 0 | 79.22 | 83.18
Insumo | 2970 | AGETOP CIVIL | PARAFUSO DRYWALL 4,2 X 13MM, ZINCADO, CABEÇA LENTILHA E PONTA BROCA (LB) | Material |  | un | 0.5441 | 0 | 0.11 | 0.059851
Insumo | 0005 | AGETOP CIVIL | SERVENTE | Mão de Obra |  | H | 0.31 | 0 | 20.37 | 6.3147
Insumo | 2969 | AGETOP CIVIL | PARAFUSO DRYWALL 25MM, CABEÇA TROMBETA E PONTA AGULHA (TA) | Material |  | un | 20.1868 | 0 | 0.07 | 1.4131
Insumo | 00039419 | SINAPI | PERFIL GUIA, FORMATO U, EM ACO ZINCADO, PARA ESTRUTURA PAREDE DRYWALL, E = 0,5 MM, 70 X 3000 MM (L X C) | Material |  | M | 1.8234 | 0 | 6.31 | 11.5057
Insumo | 2968 | AGETOP CIVIL | MASSA DE REJUNTE EM PÓ PARA DRYWALL (C/ ADIÇÃO DE ÁGUA) | Material |  | Kg | 1.0978 | 0 | 4.93 | 5.4122
Insumo | 0015 | AGETOP CIVIL | MONTADOR DE ESTRUTURA METALICA | Mão de Obra |  | H | 0.948 | 0 | 29.21 | 27.6911
Insumo | 2967 | AGETOP CIVIL | FITA DE PAPEL REFORÇADA COM LAMINA DE METAL PARA CANTOS DE DRYWALL | Material |  | m | 1.5851 | 0 | 2.24 | 3.5506
Insumo | 00039422 | SINAPI | PERFIL MONTANTE, FORMATO C, EM ACO ZINCADO, PARA ESTRUTURA PAREDE DRYWALL, E = 0,5 MM, 70 X 3000 MM (L X C) | Material |  | M | 5.8278 | 0 | 7.16 | 41.727
Insumo | 2875 | AGETOP CIVIL | CHAPA DE GESSO ACARTONADO, E=12,5MM, 1200X2400 MM | Material |  | m² | 4.212 | 0 | 20.12 | 84.7454
Insumo | 00039431 | SINAPI | FITA DE PAPEL MICROPERFURADO, 50 X 150 MM, PARA TRATAMENTO DE JUNTAS DE CHAPA DE GESSO PARA DRYWALL | Material |  | M | 2.5027 | 0 | 0.31 | 0.77584
Insumo | 00037586 | SINAPI | PINO DE ACO COM ARRUELA CONICA, DIAMETRO ARRUELA = *23* MM E COMP HASTE = *27* MM (ACAO INDIRETA) | Material |  | CENTO | 0.0592 | 0 | 48.76 | 2.8866
[5 empty] | MO sem LS => | 38.27 | LS => | 0 | MO com LS => | 38.27
[5 empty] | Valor do BDI => | 0 |  | Valor com BDI => |  | 269.21
3.9.1 | Código | Banco | Descrição | Tipo |  | Und | Quant. | Valor Unit | Total
Composição | 13345 | ORSE | FORNECIMENTO COM INSTALAÇÃO DE DIFUSOR ACÚSTICO MULTIFACETADO EM MDF, ACABAMENTO CONFORME PROJETO | Isolamento Acústico |  | m² | 1 | 532 | 532
Item | Código | Banco | Descrição | Tipo |  | Und | Quant. | Valor Unit | Total
Insumo | 14035 | ORSE | Fornecimento com instalação de difusor acústico multifacetado, constuido em MDF acabamento em pintura na cor indicada pela arquitetura | Serviços |  | m² | 1 | 532 | 532,00
Detalhamento de Cálculo ORSE
Item | Código | Banco | Descrição | Tipo |  | Und | Quant. | Valor Unit | Total
Insumo | 14035 | ORSE | Fornecimento com instalação de difusor acústico multifacetado, constuido em MDF acabamento em pintura na cor indicada pela arquitetura | Serviços |  | m² | 1 | 532 | 532,00
|  |  |  | MO sem LS => | 0 | LS => | 0 | MO com LS => | 0
|  |  |  | Valor do BDI => | 0 |  | Valor com BDI => |  | 532
3.9.2 | Código | Banco | Descrição | Tipo |  | Und | Quant. | Valor Unit | Total
Composição | 13346 | ORSE | FORNECIMENTO COM INSTALAÇÃO DE ABSORVEDORES ACÚSTIVOS CONFECCIONADOS COM LÃ DE ROCHA BASALTICA, ESP.: 50 MM. ACABAMENTO EM TECIDO (NUVENS ABSORVEDORAS) | Isolamento Acústico |  | m² | 1 | 285 | 285
Item | Código | Banco | Descrição | Tipo |  | Und | Quant. | Valor Unit | Total
Insumo | 14036 | ORSE | Fornecimento com instalação de Absorvedor acústico confeccionado em LÃ DE ROCHA BASALTICA, densidade 64 kg/m², espessura 50 mm. acabamento em tecido tramado na cor indicada pela arquitetura. | Serviços |  | m² | 1 | 285 | 285,00
Detalhamento de Cálculo ORSE
Item | Código | Banco | Descrição | Tipo |  | Und | Quant. | Valor Unit | Total
Insumo | 14036 | ORSE | Fornecimento com instalação de Absorvedor acústico confeccionado em LÃ DE ROCHA BASALTICA, densidade 64 kg/m², espessura 50 mm. acabamento em tecido tramado na cor indicada pela arquitetura. | Serviços |  | m² | 1 | 285 | 285,00
|  |  |  | MO sem LS => | 0 | LS => | 0 | MO com LS => | 0
|  |  |  | Valor do BDI => | 0 |  | Valor com BDI => |  | 285
3.9.3 | Código | Banco | Descrição | Tipo |  | Und | Quant. | Porcent. | Valor Unit | Total
Composição | 00295 | Próprio | CÓPIA DE ORSE (8854) - PAINEL ACÚSTICO IGNÍFUGO, RANHURADO, 2430X160 | 339 |  | m² | 1 |  | 1136.49 | 1136.49
Insumo | 0004 | AGETOP CIVIL | PEDREIRO | Mão de Obra |  | H | 0.3 | 0 | 29.12 | 8.736
Insumo | 0010 | AGETOP CIVIL | CARPINTEIRO | Mão de Obra |  | H | 1 | 0 | 29.14 | 29.14
Insumo | 0086 | Próprio | FORNECIMENTO PAINEL NEXACUSTIC 16 – NRC 0,95 - 2430X160X15MM IGNÍFUGO. | Material |  | m² | 1 | 0 | 1092.51 | 1092.51
Insumo | 0005 | AGETOP CIVIL | SERVENTE | Mão de Obra |  | H | 0.3 | 0 | 20.37 | 6.111
[5 empty] | MO sem LS => | 43.98 | LS => | 0 | MO com LS => | 43.98
[5 empty] | Valor do BDI => | 0 |  | Valor com BDI => |  | 1136.49
3.10.1 | Código | Banco | Descrição | Tipo |  | Und | Quant. | Porcent. | Valor Unit | Total
Composição | 170102 | AGETOP CIVIL | PORTA LISA 70x210 C/PORTAL E ALISAR S/FERRAGENS | 1701 |  | Un | 1 |  | 790.82 | 790.82
Insumo | 1865 | AGETOP CIVIL | PREGO 22x48 | Material |  | Kg | 0.2 | 0 | 21.53 | 4.306
Insumo | 0010 | AGETOP CIVIL | CARPINTEIRO | Mão de Obra |  | H | 3.6123 | 0 | 29.14 | 105.2624
Insumo | 0106 | AGETOP CIVIL | ALIZAR DE MADEIRA (MEIA CANA) | Material |  | m | 10 | 0 | 10.29 | 102.9
Insumo | 0005 | AGETOP CIVIL | SERVENTE | Mão de Obra |  | H | 3.2231 | 0 | 20.37 | 65.6545
Insumo | 1168 | AGETOP CIVIL | PORTAL DE MADEIRA | Material |  | Jg | 1 | 0 | 222.14 | 222.14
Insumo | 1875 | AGETOP CIVIL | PORTA LISA 70/DURADOR/COSTELO/FUCK | Material |  | un | 1 | 0 | 248.59 | 248.59
Insumo | 1221 | AGETOP CIVIL | CAL HIDRATADA | Material |  | Kg | 1.72 | 0 | 0.81 | 1.3932
Insumo | 0104 | AGETOP CIVIL | AREIA MÉDIA | Material |  | m³ | 0.0106 | 0 | 168.09 | 1.7818
Insumo | 0004 | AGETOP CIVIL | PEDREIRO | Mão de Obra |  | H | 1.2951 | 0 | 29.12 | 37.7133
Insumo | 1215 | AGETOP CIVIL | CIMENTO PORTLAND CPII-32 | Material |  | Kg | 1.72 | 0 | 0.64 | 1.1008
[5 empty] | MO sem LS => | 208.62 | LS => | 0 | MO com LS => | 208.62
[5 empty] | Valor do BDI => | 0 |  | Valor com BDI => |  | 790.82
3.10.2 | Código | Banco | Descrição | Tipo |  | Und | Quant. | Porcent. | Valor Unit | Total
Composição | 170103 | AGETOP CIVIL | PORTA LISA 80x210 C/PORTAL E ALISAR S/FERRAGENS | 1701 |  | Un | 1 |  | 789.72 | 789.72
Insumo | 0106 | AGETOP CIVIL | ALIZAR DE MADEIRA (MEIA CANA) | Material |  | m | 10 | 0 | 10.29 | 102.9
Insumo | 1221 | AGETOP CIVIL | CAL HIDRATADA | Material |  | Kg | 1.72 | 0 | 0.81 | 1.3932
Insumo | 0004 | AGETOP CIVIL | PEDREIRO | Mão de Obra |  | H | 1.2951 | 0 | 29.12 | 37.7133
Insumo | 1215 | AGETOP CIVIL | CIMENTO PORTLAND CPII-32 | Material |  | Kg | 1.72 | 0 | 0.64 | 1.1008
Insumo | 1168 | AGETOP CIVIL | PORTAL DE MADEIRA | Material |  | Jg | 1 | 0 | 222.14 | 222.14
Insumo | 0104 | AGETOP CIVIL | AREIA MÉDIA | Material |  | m³ | 0.0106 | 0 | 168.09 | 1.7818
Insumo | 1876 | AGETOP CIVIL | PORTA LISA 80/DURADOR/COSTELO/FUCK | Material |  | un | 1 | 0 | 247.49 | 247.49
Insumo | 1865 | AGETOP CIVIL | PREGO 22x48 | Material |  | Kg | 0.2 | 0 | 21.53 | 4.306
Insumo | 0005 | AGETOP CIVIL | SERVENTE | Mão de Obra |  | H | 3.2231 | 0 | 20.37 | 65.6545
Insumo | 0010 | AGETOP CIVIL | CARPINTEIRO | Mão de Obra |  | H | 3.6123 | 0 | 29.14 | 105.2624
[5 empty] | MO sem LS => | 208.62 | LS => | 0 | MO com LS => | 208.62
[5 empty] | Valor do BDI => | 0 |  | Valor com BDI => |  | 789.72
3.10.3 | Código | Banco | Descrição | Tipo |  | Und | Quant. | Porcent. | Valor Unit | Total
Composição | 00286 | Próprio | PORTA DE MADEIRA COM ISOLAMENTO ACÚSTICO, GIRO, SEM FERRAGENS, 90X210 cm (ADAPTADO CONFORME DECRETO ESTADUAL 9900/2021) | ESQV - ESQUADRIAS/FERRAGENS/VIDROS |  | UN | 1 |  | 3550.36 | 3550.36
Composição Auxiliar | 14036 | ORSE | Porta de madeira acústica duas folhas e = 57mm, inclusive batentes, guarnições, borrachas e ferragens (ADAPTADO CONFORME DECRETO ESTADUAL 9900/2021) | Esquadrias de Madeira |  | m² | 1.89 | 0 | 1878.5 | 3550.36
[5 empty] | MO sem LS => | 353.95 | LS => | 0 | MO com LS => | 353.95
[5 empty] | Valor do BDI => | 0 |  | Valor com BDI => |  | 3550.36
3.10.4 | Código | Banco | Descrição | Tipo |  | Und | Quant. | Porcent. | Valor Unit | Total
Composição | 00153 | Próprio | PORTA DE MADEIRA COM ISOLAMENTO ACÚSTICO, GIRO, SEM FERRAGENS, 140X210 cm (ADAPTADO CONFORME DECRETO ESTADUAL 9900/2021) | ESQV - ESQUADRIAS/FERRAGENS/VIDROS |  | UN | 1 |  | 5522.79 | 5522.79
Composição Auxiliar | 14036 | ORSE | Porta de madeira acústica duas folhas e = 57mm, inclusive batentes, guarnições, borrachas e ferragens (ADAPTADO CONFORME DECRETO ESTADUAL 9900/2021) | Esquadrias de Madeira |  | m² | 2.94 | 0 | 1878.5 | 5522.79
[5 empty] | MO sem LS => | 550.6 | LS => | 0 | MO com LS => | 550.6
[5 empty] | Valor do BDI => | 0 |  | Valor com BDI => |  | 5522.79
3.10.5 | Código | Banco | Descrição | Tipo |  | Und | Quant. | Porcent. | Valor Unit | Total
Composição | 00042 | Próprio | PORTA EM MADEIRA LISA, ACESSÍVEL PARA PCD, INCLUSO BARRA DE APOIO E CHAPA DE PROTEÇÃO, 90X210 CM | ESQV - ESQUADRIAS/FERRAGENS/VIDROS |  | UN | 1 |  | 1243.9 | 1243.9
Composição Auxiliar | 170112 | AGETOP CIVIL | FOLHA DE PORTA LISA 90 X 210 | 1701 |  | Un | 1 | 0 | 293.9 | 293.9
Composição Auxiliar | 170015 | AGETOP CIVIL | PORTAL (INCLUSO ENCHIMENTO COM ALVENARIA) | 1700 |  | Jg | 1 | 0 | 419.99 | 419.99
Composição Auxiliar | 230174 | AGETOP CIVIL | BARRA DE APOIO EM AÇO INOX - 40 CM | 2301 |  | un | 1 | 0 | 90.52 | 90.52
Composição Auxiliar | 170010 | AGETOP CIVIL | ALIZAR | 1700 |  | m | 10.2 | 0 | 12.97 | 132.29
Insumo | 1130 | AGETOP CIVIL | AÇO INOX 304 N.20 (1,00 MM) DOBRADO (PREÇO KG+PREÇO DOBRA) | Material |  | m² | 0.72 | 0 | 426.67 | 307.2024
[5 empty] | MO sem LS => | 217.28 | LS => | 0 | MO com LS => | 217.28
[5 empty] | Valor do BDI => | 0 |  | Valor com BDI => |  | 1243.9
3.10.6 | Código | Banco | Descrição | Tipo |  | Und | Quant. | Porcent. | Valor Unit | Total
Composição | 23.09.630 | CPOS/CDHU | PORTA LISA COM BATENTE MADEIRA, 2 FOLHAS - 140 X 210 CM. (ADAPTADO CONFORME DECRETO 9900/2021) | 23.09 |  | un | 1 |  | 1143.78 | 1143.78
Insumo | 0106 | AGETOP CIVIL | ALIZAR DE MADEIRA (MEIA CANA) | Material |  | m | 11.2 | 0 | 10.29 | 115.248
Insumo | 1862 | AGETOP CIVIL | PREGO 19x27 | Material |  | Kg | 0.3 | 0 | 19.37 | 5.811
Insumo | 0010 | AGETOP CIVIL | CARPINTEIRO | Mão de Obra |  | H | 2 | 0 | 29.14 | 58.28
Insumo | 1168 | AGETOP CIVIL | PORTAL DE MADEIRA | Material |  | Jg | 1.556 | 0 | 222.14 | 345.6498
Insumo | 0030 | AGETOP CIVIL | AJUDANTE DE CARPINTEIRO | Mão de Obra |  | H | 2 | 0 | 22.31 | 44.62
Insumo | 1875 | AGETOP CIVIL | PORTA LISA 70/DURADOR/COSTELO/FUCK | Material |  | un | 2 | 0 | 248.59 | 497.18
Insumo | 0104 | AGETOP CIVIL | AREIA MÉDIA | Material |  | m³ | 0.0063 | 0 | 168.09 | 1.059
Insumo | 0004 | AGETOP CIVIL | PEDREIRO | Mão de Obra |  | H | 1.5 | 0 | 29.12 | 43.68
Insumo | 0005 | AGETOP CIVIL | SERVENTE | Mão de Obra |  | H | 1.5 | 0 | 20.37 | 30.555
Insumo | 1215 | AGETOP CIVIL | CIMENTO PORTLAND CPII-32 | Material |  | Kg | 2.71 | 0 | 0.64 | 1.7344
[5 empty] | MO sem LS => | 177.13 | LS => | 0 | MO com LS => | 177.13
[5 empty] | Valor do BDI => | 0 |  | Valor com BDI => |  | 1143.78
3.10.7 | Código | Banco | Descrição | Tipo |  | Und | Quant. | Porcent. | Valor Unit | Total
Composição | 170110 | AGETOP CIVIL | PORTA LISA 90X210 COM PORTAL E ALISAR SEM FERRAGENS | 1701 |  | un | 1 |  | 809.84 | 809.84
Insumo | 0004 | AGETOP CIVIL | PEDREIRO | Mão de Obra |  | H | 1.2951 | 0 | 29.12 | 37.7133
Insumo | 0104 | AGETOP CIVIL | AREIA MÉDIA | Material |  | m³ | 0.0106 | 0 | 168.09 | 1.7818
Insumo | 1885 | AGETOP CIVIL | PORTA LISA 90x210/DURADOR/COSTELO/FUCK | Material |  | un | 1 | 0 | 267.61 | 267.61
Insumo | 0010 | AGETOP CIVIL | CARPINTEIRO | Mão de Obra |  | H | 3.6123 | 0 | 29.14 | 105.2624
Insumo | 0106 | AGETOP CIVIL | ALIZAR DE MADEIRA (MEIA CANA) | Material |  | m | 10 | 0 | 10.29 | 102.9
Insumo | 0005 | AGETOP CIVIL | SERVENTE | Mão de Obra |  | H | 3.2231 | 0 | 20.37 | 65.6545
Insumo | 1168 | AGETOP CIVIL | PORTAL DE MADEIRA | Material |  | Jg | 1 | 0 | 222.14 | 222.14
Insumo | 1215 | AGETOP CIVIL | CIMENTO PORTLAND CPII-32 | Material |  | Kg | 1.72 | 0 | 0.64 | 1.1008
Insumo | 1865 | AGETOP CIVIL | PREGO 22x48 | Material |  | Kg | 0.2 | 0 | 21.53 | 4.306
Insumo | 1221 | AGETOP CIVIL | CAL HIDRATADA | Material |  | Kg | 1.72 | 0 | 0.81 | 1.3932
[5 empty] | MO sem LS => | 208.62 | LS => | 0 | MO com LS => | 208.62
[5 empty] | Valor do BDI => | 0 |  | Valor com BDI => |  | 809.84
3.11.3 | Código | Banco | Descrição | Tipo |  | Und | Quant. | Porcent. | Valor Unit | Total
Composição | 180103 | AGETOP CIVIL | PORTA DE ABRIR EM ALUMÍNIO NATURAL / VIDRO C/FERRAGENS (M.O.FAB.INC.MAT.) | 18 |  | m² | 1 |  | 949.09 | 949.09
Insumo | 0104 | AGETOP CIVIL | AREIA MÉDIA | Material |  | m³ | 0.0143 | 0 | 168.09 | 2.4037
Insumo | 1215 | AGETOP CIVIL | CIMENTO PORTLAND CPII-32 | Material |  | Kg | 5 | 0 | 0.64 | 3.2
Insumo | 0005 | AGETOP CIVIL | SERVENTE | Mão de Obra |  | H | 0.9995 | 0 | 20.37 | 20.3598
Insumo | 0004 | AGETOP CIVIL | PEDREIRO | Mão de Obra |  | H | 1.2995 | 0 | 29.12 | 37.8414
Insumo | 1322 | AGETOP CIVIL | PORTA DE ABRIR EM ALUMÍNIO NATURAL / VIDRO | Material |  | m² | 1 | 0 | 885.3 | 885.3
[5 empty] | MO sem LS => | 58.19 | LS => | 0 | MO com LS => | 58.19
[5 empty] | Valor do BDI => | 0 |  | Valor com BDI => |  | 949.09
3.11.4 | Código | Banco | Descrição | Tipo |  | Und | Quant. | Porcent. | Valor Unit | Total
Composição | 180105 | AGETOP CIVIL | JANELA EM ALUMÍNIO NATURAL MAXIM AR C/FERRAGENS (M.O.FAB.INC.MAT.) | 18 |  | m² | 1 |  | 933.95 | 933.95
Insumo | 0104 | AGETOP CIVIL | AREIA MÉDIA | Material |  | m³ | 0.0108 | 0 | 168.09 | 1.8154
Insumo | 0005 | AGETOP CIVIL | SERVENTE | Mão de Obra |  | H | 1.086 | 0 | 20.37 | 22.1218
Insumo | 1320 | AGETOP CIVIL | JANELA EM ALUMINIO NATURAL MAXIM AR | Material |  | m² | 1 | 0 | 867.63 | 867.63
Insumo | 1215 | AGETOP CIVIL | CIMENTO PORTLAND CPII-32 | Material |  | Kg | 3.7956 | 0 | 0.64 | 2.4292
Insumo | 0004 | AGETOP CIVIL | PEDREIRO | Mão de Obra |  | H | 1.3727 | 0 | 29.12 | 39.973
[5 empty] | MO sem LS => | 62.09 | LS => | 0 | MO com LS => | 62.09
[5 empty] | Valor do BDI => | 0 |  | Valor com BDI => |  | 933.95
3.11.5 | Código | Banco | Descrição | Tipo |  | Und | Quant. | Porcent. | Valor Unit | Total
Composição | 180710 | AGETOP CIVIL | ALÇAPÃO FORMATO COIFA EM CHAPA VINCADA Nº. 18 H=(10+2)CM, C/ALÇAS E PORTA CADEADOS (INCLUSIVE CADEADOS Nº. 30) | 1807 |  | m² | 1 |  | 367.64 | 367.64
Insumo | 2246 | AGETOP CIVIL | ELETRODO 2.5 OK | Material |  | Kg | 0.0417 | 0 | 28.25 | 1.178
Insumo | 2417 | AGETOP CIVIL | MASSA PLASTICA | Material |  | Kg | 0.238 | 0 | 35.56 | 8.4633
Insumo | 0004 | AGETOP CIVIL | PEDREIRO | Mão de Obra |  | H | 0.3086 | 0 | 29.12 | 8.9864
Insumo | 1334 | AGETOP CIVIL | DISCO DE CORTE DIAM. 5/8"- 10" | Material |  | un | 0.0521 | 0 | 11.8 | 0.61478
Insumo | 1264 | AGETOP CIVIL | DISCO DE DESBASTE 7/8" PARA CONCRETO/FERRO (1/4" X 7") | Material |  | un | 0.0595 | 0 | 13.09 | 0.77885
Insumo | 2942 | AGETOP CIVIL | FABRICAÇÃO / MONTAGEM | Material |  | un | 1 | 0 | 102.47 | 102.47
Insumo | 1672 | AGETOP CIVIL | LIXA PARA FERRO Nº 100 | Material |  | un | 0.2976 | 0 | 3.65 | 1.0862
Insumo | 2803 | AGETOP CIVIL | CHAPA VINCADA Nº 18 TIPO BANDEJA (CORTADA/DOBRADA) | Material |  | Kg | 15 | 0 | 11.64 | 174.6
Insumo | 2256 | AGETOP CIVIL | CADEADO SIMPLES EM LATÃO Nº 30 | Material |  | un | 3.125 | 0 | 22.24 | 69.5
[5 empty] | MO sem LS => | 8.98 | LS => | 0 | MO com LS => | 8.98
[5 empty] | Valor do BDI => | 0 |  | Valor com BDI => |  | 367.64
3.11.7 | Código | Banco | Descrição | Tipo |  | Und | Quant. | Porcent. | Valor Unit | Total
Composição | 160665 | IOPES | FORNECIMENTO E INSTALAÇÃO DE PORTA CORTA-FOGO PARA SAÍDA DE EMERGÊNCIA DIM.: 100X210X5CM, CONFORME ABNT NBR 11742P, CLASSE P-90, INCL. MARCO, 3 PARES DE DOBRADIÇAAS C/MOLA, BARRA ANTI-PANICO, PINTURA ESMALTE SINTETICO COR VERMELHA. ADAPTADO CONFORME DECRETO ESTADUAL 9900/2021 | INSTALAÇÃO DE INCÊNDIO |  | und | 1 |  | 2570.05 | 2570.05
Insumo | 150706 | IOPES | PORTA CORTA FOGO COM BARRA ANTIPANICO 1.00 X 2.10 (LABOR) | Material |  | UN | 1 | 0 | 2361.59 | 2361.59
Insumo | 1215 | AGETOP CIVIL | CIMENTO PORTLAND CPII-32 | Material |  | Kg | 2.1223 | 0 | 0.64 | 1.3583
Insumo | 0104 | AGETOP CIVIL | AREIA MÉDIA | Material |  | m³ | 0.00642 | 0 | 168.09 | 1.0791
Insumo | 0005 | AGETOP CIVIL | SERVENTE | Mão de Obra |  | H | 4.6319 | 0 | 20.37 | 94.3513
Insumo | 0004 | AGETOP CIVIL | PEDREIRO | Mão de Obra |  | H | 3.8358 | 0 | 29.12 | 111.6971
[5 empty] | MO sem LS => | 206.04 | LS => | 0 | MO com LS => | 206.04
[5 empty] | Valor do BDI => | 0 |  | Valor com BDI => |  | 2570.05
3.11.8 | Código | Banco | Descrição | Tipo |  | Und | Quant. | Porcent. | Valor Unit | Total
Composição | 180703 | AGETOP CIVIL | ESCADA TIPO MARINHEIRO SEM GUARDA CORPO PADRÃO GOINFRA ( H <= 3M) | 1807 |  | m | 1 |  | 510.68 | 510.68
Insumo | 1672 | AGETOP CIVIL | LIXA PARA FERRO Nº 100 | Material |  | un | 0.0967 | 0 | 3.65 | 0.35296
Insumo | 1215 | AGETOP CIVIL | CIMENTO PORTLAND CPII-32 | Material |  | Kg | 5.0769 | 0 | 0.64 | 3.2492
Insumo | 2794 | AGETOP CIVIL | FERRO CHATO 1/2" X 4" | Material |  | Kg | 0.697 | 0 | 12.18 | 8.4895
Insumo | 2795 | AGETOP CIVIL | PARABOLT 6,3MMX82,5MM | Material |  | un | 4 | 0 | 1.61 | 6.44
Insumo | 1264 | AGETOP CIVIL | DISCO DE DESBASTE 7/8" PARA CONCRETO/FERRO (1/4" X 7") | Material |  | un | 0.0193 | 0 | 13.09 | 0.25264
Insumo | 2387 | AGETOP CIVIL | BRITA Nº 0 | Material |  | m³ | 0.0075 | 0 | 181.64 | 1.3623
Insumo | 2417 | AGETOP CIVIL | MASSA PLASTICA | Material |  | Kg | 0.0774 | 0 | 35.56 | 2.7523
Insumo | 0104 | AGETOP CIVIL | AREIA MÉDIA | Material |  | m³ | 0.0161 | 0 | 168.09 | 2.7062
Insumo | 1334 | AGETOP CIVIL | DISCO DE CORTE DIAM. 5/8"- 10" | Material |  | un | 0.1493 | 0 | 11.8 | 1.7617
Insumo | 0005 | AGETOP CIVIL | SERVENTE | Mão de Obra |  | H | 0.6864 | 0 | 20.37 | 13.982
Insumo | 1120 | AGETOP CIVIL | AÇO CA-25 | Material |  | Kg | 4.5938 | 0 | 8.04 | 36.9342
Insumo | 0004 | AGETOP CIVIL | PEDREIRO | Mão de Obra |  | H | 0.2029 | 0 | 29.12 | 5.9084
Insumo | 0032 | AGETOP CIVIL | OPERADOR DE BETONEIRA | Mão de Obra |  | H | 0.033 | 0 | 23.34 | 0.77022
Insumo | 2793 | AGETOP CIVIL | FERRO CHATO 3/8" X 3" | Material |  | Kg | 26.3262 | 0 | 10.85 | 285.6393
Insumo | 2246 | AGETOP CIVIL | ELETRODO 2.5 OK | Material |  | Kg | 0.047 | 0 | 28.25 | 1.3277
Insumo | 2940 | AGETOP CIVIL | FABRICAÇÃO / MONTAGEM | Material |  | un | 1 | 0 | 137.56 | 137.56
Insumo | 2386 | AGETOP CIVIL | BRITA Nº 1 | Material |  | m³ | 0.0075 | 0 | 168.38 | 1.2629
[5 empty] | MO sem LS => | 20.65 | LS => | 0 | MO com LS => | 20.65
[5 empty] | Valor do BDI => | 0 |  | Valor com BDI => |  | 510.68
3.11.9 | Código | Banco | Descrição | Tipo |  | Und | Quant. | Porcent. | Valor Unit | Total
Composição | 00172 | Próprio | JANELA ACÚSTICA EM ALUMÍNIO NATURAL MAXIM AR C/FERRAGENS E VIDRO INSULADO, RW 22 DB | ESQV - ESQUADRIAS/FERRAGENS/VIDROS |  | m² | 1 |  | 2024.79 | 2024.79
Composição Auxiliar | 180115 | AGETOP CIVIL | JANELA EM ALUMÍNIO ANODIZADO MAXIM AR C/FERRAGENS (M.O.FAB.INC.MAT.) | 1801 |  | m² | 1 | 0 | 928.56 | 928.56
Composição Auxiliar | 00173 | Próprio | CÓPIA DE ORSE (11614) - VIDRO INSULADO - 02 FLOAT INCOLOR DE 6 MM + CÂMARA DE AR DE 6 MM - FORNECIMENTO E INSTALAÇÃO.. (ADAPTADO CONFORME DECRETO 9900/2021) | 343 |  | m² | 1 | 0 | 1096.23 | 1096.23
[5 empty] | MO sem LS => | 86.83 | LS => | 0 | MO com LS => | 86.83
[5 empty] | Valor do BDI => | 0 |  | Valor com BDI => |  | 2024.79
3.11.10 | Código | Banco | Descrição | Tipo |  | Und | Quant. | Porcent. | Valor Unit | Total
Composição | 180101 | AGETOP CIVIL | JANELA EM ALUMINIO NATURAL DE CORRER 2 FOLHAS DE VIDRO C/FERRAGENS. (M.O.FAB. INC.MAT.) | 18 |  | m² | 1 |  | 627 | 627
Insumo | 0104 | AGETOP CIVIL | AREIA MÉDIA | Material |  | m³ | 0.0108 | 0 | 168.09 | 1.8154
Insumo | 0004 | AGETOP CIVIL | PEDREIRO | Mão de Obra |  | H | 1.3727 | 0 | 29.12 | 39.973
Insumo | 1215 | AGETOP CIVIL | CIMENTO PORTLAND CPII-32 | Material |  | Kg | 3.7956 | 0 | 0.64 | 2.4292
Insumo | 0005 | AGETOP CIVIL | SERVENTE | Mão de Obra |  | H | 1.086 | 0 | 20.37 | 22.1218
Insumo | 2402 | AGETOP CIVIL | JANELA EM ALUMINIO NATURAL DE CORRER 2 FOLHAS DE VIDRO | Material |  | m² | 1 | 0 | 560.68 | 560.68
[5 empty] | MO sem LS => | 62.09 | LS => | 0 | MO com LS => | 62.09
[5 empty] | Valor do BDI => | 0 |  | Valor com BDI => |  | 627
3.12.2 | Código | Banco | Descrição | Tipo |  | Und | Quant. | Porcent. | Valor Unit | Total
Composição | 22.06.300 | CPOS/CDHU | ELEMENTO METÁLICO VAZADO INSTALADO EM FACHADA | 22.06 |  | m² | 1 |  | 651.12 | 651.12
Insumo | E.08.000.025053 | CPOS/CDHU | Brise metálico curvo e móvel em chapa microperfurada de alumínio pré-pintada; ref. AS288 Retrátil da Refax, SM A300 da Sul Metais ou equivalente - instalado | Material |  | m² | 1 | 0 | 651.12 | 651.12
[5 empty] | MO sem LS => | 0 | LS => | 0 | MO com LS => | 0
[5 empty] | Valor do BDI => | 0 |  | Valor com BDI => |  | 651.12
3.13.1 | Código | Banco | Descrição | Tipo |  | Und | Quant. | Porcent. | Valor Unit | Total
Composição | 190104 | AGETOP CIVIL | VIDRO LISO 6 MM - COLOCADO | 1901 |  | m² | 1 |  | 208.08 | 208.08
Insumo | 2137 | AGETOP CIVIL | VIDRO LISO 6 MM - CORTADO E COLOCADO | Material |  | m² | 1 | 0 | 208.08 | 208.08
[5 empty] | MO sem LS => | 0 | LS => | 0 | MO com LS => | 0
[5 empty] | Valor do BDI => | 0 |  | Valor com BDI => |  | 208.08
3.14.1 | Código | Banco | Descrição | Tipo |  | Und | Quant. | Porcent. | Valor Unit | Total
Composição | C4435 | SEINFRA | PORCELANATO RETIFICADO POLIDO C/ ARG. CIMENTO E AREIA P/ PAREDE (ADAPTADO CONFORME DECRETO ESTADUAL 9900/2021) | 0 |  | m² | 1 |  | 167.88 | 167.88
Composição Auxiliar | C4429 | SEINFRA | ARGAMASSA DE CIMENTO E AREIA PEN. TRAÇO 1:5 | 0 |  | m³ | 0.02 | 0 | 1052.27 | 21.04
Insumo | 0028 | AGETOP CIVIL | AZULEJISTA | Mão de Obra |  | H | 1.4 | 0 | 29.13 | 40.782
Insumo | 0005 | AGETOP CIVIL | SERVENTE | Mão de Obra |  | H | 1.4 | 0 | 20.37 | 28.518
Insumo | I6501 | SEINFRA | PORCELANATO RETIFICADO POLIDO | Material |  | m² | 1.1 | 0 | 70.5 | 77.55
[5 empty] | MO sem LS => | 82.51 | LS => | 0 | MO com LS => | 82.51
[5 empty] | Valor do BDI => | 0 |  | Valor com BDI => |  | 167.88
3.14.2 | Código | Banco | Descrição | Tipo |  | Und | Quant. | Porcent. | Valor Unit | Total
Composição | 201305 | AGETOP CIVIL | REJUNTAMENTO C/CIMENTO-COLA PRE-MOL | 2013 |  | m | 1 |  | 1.7 | 1.7
Insumo | 0004 | AGETOP CIVIL | PEDREIRO | Mão de Obra |  | H | 0.05 | 0 | 29.12 | 1.456
Insumo | 2390 | AGETOP CIVIL | ARGAMASSA DE CIMENTO COLANTE - ACII | Material |  | Kg | 0.2 | 0 | 1.27 | 0.254
[5 empty] | MO sem LS => | 1.45 | LS => | 0 | MO com LS => | 1.45
[5 empty] | Valor do BDI => | 0 |  | Valor com BDI => |  | 1.7
3.15.1 | Código | Banco | Descrição | Tipo |  | Und | Quant. | Porcent. | Valor Unit | Total
Composição | 210498 | AGETOP CIVIL | FORRO DE GESSO ACARTONADO PARA ÁREAS SECAS ESPESSURA DE 12,5MM | 2104 |  | m² | 1 |  | 68.06 | 68.06
Insumo | 0005 | AGETOP CIVIL | SERVENTE | Mão de Obra |  | H | 0.3628 | 0 | 20.37 | 7.3902
Insumo | 2969 | AGETOP CIVIL | PARAFUSO DRYWALL 25MM, CABEÇA TROMBETA E PONTA AGULHA (TA) | Material |  | un | 7.974 | 0 | 0.07 | 0.55818
Insumo | 2967 | AGETOP CIVIL | FITA DE PAPEL REFORÇADA COM LAMINA DE METAL PARA CANTOS DE DRYWALL | Material |  | m | 1.4395 | 0 | 2.24 | 3.2245
Insumo | 2968 | AGETOP CIVIL | MASSA DE REJUNTE EM PÓ PARA DRYWALL (C/ ADIÇÃO DE ÁGUA) | Material |  | Kg | 0.5202 | 0 | 4.93 | 2.5646
Insumo | 2970 | AGETOP CIVIL | PARAFUSO DRYWALL 4,2 X 13MM, ZINCADO, CABEÇA LENTILHA E PONTA BROCA (LB) | Material |  | un | 2.1912 | 0 | 0.11 | 0.24103
Insumo | 0015 | AGETOP CIVIL | MONTADOR DE ESTRUTURA METALICA | Mão de Obra |  | H | 0.3628 | 0 | 29.21 | 10.5974
Insumo | 2770 | AGETOP CIVIL | PARAFUSO AUTO BROCANTE 4,2 X 19MM | Material |  | un | 1.32 | 0 | 0.16 | 0.2112
Insumo | 2875 | AGETOP CIVIL | CHAPA DE GESSO ACARTONADO, E=12,5MM, 1200X2400 MM | Material |  | m² | 1.1 | 0 | 20.12 | 22.132
Insumo | 2965 | AGETOP CIVIL | PERFIL CANALETA, FORMATO C (MODELO F530), EM AÇO ZINCADO, E=0,5MM, 46 X 18 (L X H) | Material |  | m | 3.851 | 0 | 4.84 | 18.6388
Insumo | 2702 | AGETOP CIVIL | ARAME GALVANIZADO Nº 10 BWG | Material |  | Kg | 0.0426 | 0 | 15.93 | 0.67862
Insumo | 2966 | AGETOP CIVIL | PENDURAL REGULADOR, EM AÇO GALVANIZADO, PARA PERFIL CANALETA MODELO F530 | Material |  | un | 1.3265 | 0 | 1.41 | 1.8704
[5 empty] | MO sem LS => | 17.98 | LS => | 0 | MO com LS => | 17.98
[5 empty] | Valor do BDI => | 0 |  | Valor com BDI => |  | 68.06
3.15.2 | Código | Banco | Descrição | Tipo |  | Und | Quant. | Porcent. | Valor Unit | Total
Composição | 210499 | AGETOP CIVIL | FORRO DE GESSO ACARTONADO PARA ÁREAS MOLHADAS, ESPESSURA DE 12,5 MM | 2104 |  | m² | 1 |  | 77.94 | 77.94
Insumo | 2770 | AGETOP CIVIL | PARAFUSO AUTO BROCANTE 4,2 X 19MM | Material |  | un | 1.32 | 0 | 0.16 | 0.2112
Insumo | 2967 | AGETOP CIVIL | FITA DE PAPEL REFORÇADA COM LAMINA DE METAL PARA CANTOS DE DRYWALL | Material |  | m | 1.4395 | 0 | 2.24 | 3.2245
Insumo | 2702 | AGETOP CIVIL | ARAME GALVANIZADO Nº 10 BWG | Material |  | Kg | 0.0426 | 0 | 15.93 | 0.67862
Insumo | 2978 | AGETOP CIVIL | CHAPA DE GESSO ACARTONADO, RESISTENTE A UMIDADE, E=12,5 MM, 1200X2400MM | Material |  | m² | 1.1 | 0 | 29.1 | 32.01
Insumo | 0015 | AGETOP CIVIL | MONTADOR DE ESTRUTURA METALICA | Mão de Obra |  | H | 0.3628 | 0 | 29.21 | 10.5974
Insumo | 0005 | AGETOP CIVIL | SERVENTE | Mão de Obra |  | H | 0.3628 | 0 | 20.37 | 7.3902
Insumo | 2968 | AGETOP CIVIL | MASSA DE REJUNTE EM PÓ PARA DRYWALL (C/ ADIÇÃO DE ÁGUA) | Material |  | Kg | 0.5202 | 0 | 4.93 | 2.5646
Insumo | 2969 | AGETOP CIVIL | PARAFUSO DRYWALL 25MM, CABEÇA TROMBETA E PONTA AGULHA (TA) | Material |  | un | 7.974 | 0 | 0.07 | 0.55818
Insumo | 2966 | AGETOP CIVIL | PENDURAL REGULADOR, EM AÇO GALVANIZADO, PARA PERFIL CANALETA MODELO F530 | Material |  | un | 1.3265 | 0 | 1.41 | 1.8704
Insumo | 2965 | AGETOP CIVIL | PERFIL CANALETA, FORMATO C (MODELO F530), EM AÇO ZINCADO, E=0,5MM, 46 X 18 (L X H) | Material |  | m | 3.851 | 0 | 4.84 | 18.6388
Insumo | 2970 | AGETOP CIVIL | PARAFUSO DRYWALL 4,2 X 13MM, ZINCADO, CABEÇA LENTILHA E PONTA BROCA (LB) | Material |  | un | 2.1912 | 0 | 0.11 | 0.24103
[5 empty] | MO sem LS => | 17.98 | LS => | 0 | MO com LS => | 17.98
[5 empty] | Valor do BDI => | 0 |  | Valor com BDI => |  | 77.94
3.15.3 | Código | Banco | Descrição | Tipo |  | Und | Quant. | Porcent. | Valor Unit | Total
Composição | 210506 | AGETOP CIVIL | TABICA PARA FORRO DE GESSO | 2105 |  | m | 1 |  | 22 | 22
Insumo | 1438 | AGETOP CIVIL | TABICA PARA FORRO DE GESSO (INSTALAÇÃO INCLUSA) | Material |  | m | 1 | 0 | 22 | 22
[5 empty] | MO sem LS => | 0 | LS => | 0 | MO com LS => | 0
[5 empty] | Valor do BDI => | 0 |  | Valor com BDI => |  | 22
3.15.5 | Código | Banco | Descrição | Tipo |  | Und | Quant. | Valor Unit | Total
Composição | 12023 | ORSE | FORRO ACÚSTICO EM PLACA DE FIBRA MINERAL | Forros |  | m² | 1 | 95 | 95
Item | Código | Banco | Descrição | Tipo |  | Und | Quant. | Valor Unit | Total
Insumo | 9889 | ORSE | Forro acústico em placas de fibra mineral dim.1200x600x16mm, absorção sonoraNRC = 0,55, reflexão luz = 0,79, marca Armstrong, ref. Clean Room, ou similar, resist. fogo: classe A. Inclusive perfís metálicos | Serviços |  | m² | 1 | 95 | 95,00
Detalhamento de Cálculo ORSE
Item | Código | Banco | Descrição | Tipo |  | Und | Quant. | Valor Unit | Total
Insumo | 9889 | ORSE | Forro acústico em placas de fibra mineral dim.1200x600x16mm, absorção sonoraNRC = 0,55, reflexão luz = 0,79, marca Armstrong, ref. Clean Room, ou similar, resist. fogo: classe A. Inclusive perfís metálicos | Serviços |  | m² | 1 | 95 | 95,00
|  |  |  | MO sem LS => | 0 | LS => | 0 | MO com LS => | 0
|  |  |  | Valor do BDI => | 0 |  | Valor com BDI => |  | 95
3.16.1.1 | Código | Banco | Descrição | Tipo |  | Und | Quant. | Porcent. | Valor Unit | Total
Composição | 221120 | AGETOP CIVIL | PISO DE BORRACHA COLORIDO MODELO TÁTIL ( ALERTA OU DIRECIONAL) INCLUSO CONTRAPISO (1CI | 2211 |  | m² | 1 |  | 227.25 | 227.25
Insumo | 0008 | AGETOP CIVIL | AJUDANTE | Mão de Obra |  | H | 0.17 | 0 | 22.31 | 3.7927
Insumo | 0005 | AGETOP CIVIL | SERVENTE | Mão de Obra |  | H | 0.6091 | 0 | 20.37 | 12.4074
Insumo | 0104 | AGETOP CIVIL | AREIA MÉDIA | Material |  | m³ | 0.0252 | 0 | 168.09 | 4.2359
Insumo | 1243 | AGETOP CIVIL | COLA FÓRMICA (1L = 0,83KG) | Material |  | l | 0.14 | 0 | 38.4 | 5.376
Insumo | 2796 | AGETOP CIVIL | PISO DE BORRACHA COLORIDO MODELO TÁTIL ( ALERTA OU DIRECIONAL) | Material |  | m² | 1.05 | 0 | 166.47 | 174.7935
Insumo | 0025 | AGETOP CIVIL | OFICIAL "B" | Mão de Obra |  | H | 0.17 | 0 | 29.12 | 4.9504
Insumo | 1215 | AGETOP CIVIL | CIMENTO PORTLAND CPII-32 | Material |  | Kg | 13.16 | 0 | 0.64 | 8.4224
Insumo | 0004 | AGETOP CIVIL | PEDREIRO | Mão de Obra |  | H | 0.4569 | 0 | 29.12 | 13.3049
[5 empty] | MO sem LS => | 34.44 | LS => | 0 | MO com LS => | 34.44
[5 empty] | Valor do BDI => | 0 |  | Valor com BDI => |  | 227.25
3.16.1.2 | Código | Banco | Descrição | Tipo |  | Und | Quant. | Porcent. | Valor Unit | Total
Composição | 220001 | AGETOP CIVIL | FITA ANTIDERRAPANTE PARA ÁREAS INTERNAS E EXTERNAS - ALTO TRÁFEGO - USO GERAL | 2200 |  | m | 1 |  | 9.02 | 9.02
Insumo | 2869 | AGETOP CIVIL | FITA ANTIDERRAPANTE PARA ÁREAS INTERNAS E EXTERNAS - ALTO TRÁFEGO - USO GERAL, DA 3M OU EQUIVALENTE. | Material |  | m | 1.01 | 0 | 6.81 | 6.8781
Insumo | 1243 | AGETOP CIVIL | COLA FÓRMICA (1L = 0,83KG) | Material |  | l | 0.0014 | 0 | 38.4 | 0.05376
Insumo | 0004 | AGETOP CIVIL | PEDREIRO | Mão de Obra |  | H | 0.0409 | 0 | 29.12 | 1.191
Insumo | 0008 | AGETOP CIVIL | AJUDANTE | Mão de Obra |  | H | 0.0409 | 0 | 22.31 | 0.91248
[5 empty] | MO sem LS => | 2.1 | LS => | 0 | MO com LS => | 2.1
[5 empty] | Valor do BDI => | 0 |  | Valor com BDI => |  | 9.02
3.16.2.1 | Código | Banco | Descrição | Tipo |  | Und | Quant. | Porcent. | Valor Unit | Total
Composição | 00283 | Próprio | RODAPÉ EM POLIESTIRENO, H=15 CM | SEDI - SERVIÇOS DIVERSOS |  | m | 1 |  | 50.66 | 50.66
Insumo | 11134 | ORSE | Rodapé de poliestireno, com pvc, Santa Luzia, ref. 480, branco, 15 cm - fornecimento e instalação | Material |  | m | 1 | 0 | 50.66 | 50.66
[5 empty] | MO sem LS => | 0 | LS => | 0 | MO com LS => | 0
[5 empty] | Valor do BDI => | 0 |  | Valor com BDI => |  | 50.66
3.16.2.2 | Código | Banco | Descrição | Tipo |  | Und | Quant. | Porcent. | Valor Unit | Total
Composição | 221102 | AGETOP CIVIL | RODAPÉ FUNDIDO DE GRANITINA 7CM | 2211 |  | m | 1 |  | 30.25 | 30.25
Insumo | 2224 | AGETOP CIVIL | RODAPE FUNDIDO DE GRANITINA 7 CM | Material |  | m | 1 | 0 | 30.25 | 30.25
[5 empty] | MO sem LS => | 0 | LS => | 0 | MO com LS => | 0
[5 empty] | Valor do BDI => | 0 |  | Valor com BDI => |  | 30.25
3.16.2.3 | Código | Banco | Descrição | Tipo |  | Und | Quant. | Porcent. | Valor Unit | Total
Composição | 220920 | AGETOP CIVIL | SOLEIRA EM GRANITO IMPERMEABILIZADA COM CONTRAPISO (1CI | 2209 |  | m² | 1 |  | 481.61 | 481.61
Insumo | 0028 | AGETOP CIVIL | AZULEJISTA | Mão de Obra |  | H | 0.6691 | 0 | 29.13 | 19.4909
Insumo | 0005 | AGETOP CIVIL | SERVENTE | Mão de Obra |  | H | 0.9388 | 0 | 20.37 | 19.1234
Insumo | 2690 | AGETOP CIVIL | ARGAMASSA DE REJUNTAMENTO | Material |  | Kg | 0.32 | 0 | 7.98 | 2.5536
Insumo | 0104 | AGETOP CIVIL | AREIA MÉDIA | Material |  | m³ | 0.0252 | 0 | 168.09 | 4.2359
Insumo | 1273 | AGETOP CIVIL | TINTA EPOXI COM CATALISADOR | Material |  | l | 0.1938 | 0 | 100.87 | 19.5486
Insumo | 1215 | AGETOP CIVIL | CIMENTO PORTLAND CPII-32 | Material |  | Kg | 10.34 | 0 | 0.64 | 6.6176
Insumo | 1421 | AGETOP CIVIL | GRANITO POLIDO PARA BANCADA 2 CM | Material |  | m² | 1 | 0 | 410.07 | 410.07
[5 empty] | MO sem LS => | 38.61 | LS => | 0 | MO com LS => | 38.61
[5 empty] | Valor do BDI => | 0 |  | Valor com BDI => |  | 481.61
3.17.1 | Código | Banco | Descrição | Tipo |  | Und | Quant. | Porcent. | Valor Unit | Total
Composição | 230174 | AGETOP CIVIL | BARRA DE APOIO EM AÇO INOX - 40 CM | 2301 |  | un | 1 |  | 90.52 | 90.52
Insumo | 0008 | AGETOP CIVIL | AJUDANTE | Mão de Obra |  | H | 0.35 | 0 | 22.31 | 7.8085
Insumo | H705 | AGETOP CIVIL | BARRA DE APOIO EM AÇO INOX - 40 CM COM PARAFUSOS E BUCHAS PARA FIXAÇÃO | Material |  | un | 1 | 0 | 72.3 | 72.3
Insumo | 0011 | AGETOP CIVIL | ENCANADOR | Mão de Obra |  | H | 0.35 | 0 | 29.78 | 10.423
[5 empty] | MO sem LS => | 18.22 | LS => | 0 | MO com LS => | 18.22
[5 empty] | Valor do BDI => | 0 |  | Valor com BDI => |  | 90.52
3.17.2 | Código | Banco | Descrição | Tipo |  | Und | Quant. | Porcent. | Valor Unit | Total
Composição | 230176 | AGETOP CIVIL | BARRA DE APOIO EM AÇO INOX - 80 CM | 2301 |  | un | 1 |  | 153.86 | 153.86
Insumo | 0008 | AGETOP CIVIL | AJUDANTE | Mão de Obra |  | H | 0.35 | 0 | 22.31 | 7.8085
Insumo | H706 | AGETOP CIVIL | BARRA DE APOIO EM AÇO INOX - 80 CM COM PARAFUSOS E BUCHAS PARA FIXAÇÃO | Material |  | un | 1 | 0 | 135.64 | 135.64
Insumo | 0011 | AGETOP CIVIL | ENCANADOR | Mão de Obra |  | H | 0.35 | 0 | 29.78 | 10.423
[5 empty] | MO sem LS => | 18.22 | LS => | 0 | MO com LS => | 18.22
[5 empty] | Valor do BDI => | 0 |  | Valor com BDI => |  | 153.86
3.17.3 | Código | Banco | Descrição | Tipo |  | Und | Quant. | Porcent. | Valor Unit | Total
Composição | 100867 | SINAPI | BARRA DE APOIO RETA, EM AÇO INOX POLIDO, COMPRIMENTO 70 CM, FIXADA NA PAREDE - FORNECIMENTO E INSTALAÇÃO. AF_02/2026 (ADAPTADO CONFORME DECRETO ESTADUAL 9900/2021) | Louças e Metais |  | UN | 1 |  | 326.4 | 326.4
Insumo | 00004351 | SINAPI | PARAFUSO NIQUELADO 3 1/2" COM ACABAMENTO CROMADO PARA FIXAR PECA SANITARIA, INCLUI PORCA CEGA, ARRUELA E BUCHA DE NYLON TAMANHO S-8 | Material |  | UN | 6 | 0 | 16.17 | 97.02
Insumo | 00036205 | SINAPI | BARRA DE APOIO RETA, EM ACO INOX POLIDO, COMPRIMENTO 70CM, DIAMETRO MINIMO 3 CM | Material |  | UN | 1 | 0 | 186.96 | 186.96
Insumo | 0011 | AGETOP CIVIL | ENCANADOR | Mão de Obra |  | H | 1.1284 | 0 | 29.78 | 33.6042
Insumo | 0005 | AGETOP CIVIL | SERVENTE | Mão de Obra |  | H | 0.43313 | 0 | 20.37 | 8.8228
[5 empty] | MO sem LS => | 42.42 | LS => | 0 | MO com LS => | 42.42
[5 empty] | Valor do BDI => | 0 |  | Valor com BDI => |  | 326.4
3.17.4 | Código | Banco | Descrição | Tipo |  | Und | Quant. | Porcent. | Valor Unit | Total
Composição | 230201 | AGETOP CIVIL | DOBRADICA 3" x 3 1/2" FERRO POLIDO | 2302 |  | Un | 1 |  | 16.79 | 16.79
Insumo | 0010 | AGETOP CIVIL | CARPINTEIRO | Mão de Obra |  | H | 0.25 | 0 | 29.14 | 7.285
Insumo | 1265 | AGETOP CIVIL | DOBRADIÇA FERRO POLIDO 3.1/2 x 3" COM PARAFUSO | Material |  | un | 1 | 0 | 3.94 | 3.94
Insumo | 0008 | AGETOP CIVIL | AJUDANTE | Mão de Obra |  | H | 0.25 | 0 | 22.31 | 5.5775
[5 empty] | MO sem LS => | 12.85 | LS => | 0 | MO com LS => | 12.85
[5 empty] | Valor do BDI => | 0 |  | Valor com BDI => |  | 16.79
3.17.5 | Código | Banco | Descrição | Tipo |  | Und | Quant. | Porcent. | Valor Unit | Total
Composição | 230104 | AGETOP CIVIL | FECHADURA TIPO BICO DE PAPAGAIO REF. | 2301 |  | Un | 1 |  | 169.43 | 169.43
Insumo | 1380 | AGETOP CIVIL | FECHADURA PARA PORTA CORRER (BICO PAPAGAIO) REF.: 1222 LAFONTE/1065-E30 IMAB OU EQUIVALENTE | Material |  | un | 1 | 0 | 125.69 | 125.69
Insumo | 0021 | AGETOP CIVIL | SERRALHEIRO | Mão de Obra |  | H | 1.5 | 0 | 29.16 | 43.74
[5 empty] | MO sem LS => | 43.74 | LS => | 0 | MO com LS => | 43.74
[5 empty] | Valor do BDI => | 0 |  | Valor com BDI => |  | 169.43
3.17.6 | Código | Banco | Descrição | Tipo |  | Und | Quant. | Porcent. | Valor Unit | Total
Composição | 230103 | AGETOP CIVIL | FECHADURA TIPO LIVRE OCUPADO PARA SANITÁRIO REF. | 2301 |  | Un | 1 |  | 62.56 | 62.56
Insumo | 0010 | AGETOP CIVIL | CARPINTEIRO | Mão de Obra |  | H | 1 | 0 | 29.14 | 29.14
Insumo | 1379 | AGETOP CIVIL | FECHADURA PARA SANITARIO LIVRE/OCUPADO REF.: 819 IMAB /719 LAFONTE OU EQUIVALENTE | Material |  | un | 1 | 0 | 33.42 | 33.42
[5 empty] | MO sem LS => | 29.14 | LS => | 0 | MO com LS => | 29.14
[5 empty] | Valor do BDI => | 0 |  | Valor com BDI => |  | 62.56
3.17.7 | Código | Banco | Descrição | Tipo |  | Und | Quant. | Porcent. | Valor Unit | Total
Composição | 230101 | AGETOP CIVIL | FECHADURA TIPO ALAVANCA REF. | 2301 |  | Un | 1 |  | 159.04 | 159.04
Insumo | 0010 | AGETOP CIVIL | CARPINTEIRO | Mão de Obra |  | H | 1 | 0 | 29.14 | 29.14
Insumo | 1377 | AGETOP CIVIL | FECHADURA TIPO ALAVANCA 6236 E LAFONTE /8766 E-17 IMAB OU EQUIVALENTE | Material |  | un | 1 | 0 | 129.9 | 129.9
[5 empty] | MO sem LS => | 29.14 | LS => | 0 | MO com LS => | 29.14
[5 empty] | Valor do BDI => | 0 |  | Valor com BDI => |  | 159.04
3.17.8 | Código | Banco | Descrição | Tipo |  | Und | Quant. | Porcent. | Valor Unit | Total
Composição | 230210 | AGETOP CIVIL | DOBRADIÇA COM MOLA PARA PORTA/DIVISORIAS DE MÁRMORE/GRANITO | 2302 |  | Un | 1 |  | 108.51 | 108.51
Insumo | 2486 | AGETOP CIVIL | DOBRADIÇA COM MOLA PARA PORTA/DIVISORIAS DE MÁRMORE E GRANITO | Material |  | un | 1 | 0 | 108.51 | 108.51
[5 empty] | MO sem LS => | 0 | LS => | 0 | MO com LS => | 0
[5 empty] | Valor do BDI => | 0 |  | Valor com BDI => |  | 108.51
3.17.9 | Código | Banco | Descrição | Tipo |  | Und | Quant. | Porcent. | Valor Unit | Total
Composição | 230209 | AGETOP CIVIL | BATENTE COM ENCOSTO DE BORRACHA PARA DIVISORIAS DE GRANITO/MÁRMORE | 2302 |  | Un | 1 |  | 60.3 | 60.3
Insumo | 2485 | AGETOP CIVIL | BATENTE COM ENCOSTO DE BORRACHA PARA DIVISÓRIAS DE MÁRMORE/GRANITO | Material |  | un | 1 | 0 | 60.3 | 60.3
[5 empty] | MO sem LS => | 0 | LS => | 0 | MO com LS => | 0
[5 empty] | Valor do BDI => | 0 |  | Valor com BDI => |  | 60.3
3.17.10 | Código | Banco | Descrição | Tipo |  | Und | Quant. | Porcent. | Valor Unit | Total
Composição | 230211 | AGETOP CIVIL | PARAFUSO DE LATÃO PARA DIVISORIAS DE MÁRMORE/GRANITO | 2302 |  | Un | 1 |  | 14.91 | 14.91
Insumo | 2494 | AGETOP CIVIL | PARAFUSO DE LATÃO PARA DIVISORIAS DE MÁRMORE/GRANITO | Material |  | un | 1 | 0 | 14.91 | 14.91
[5 empty] | MO sem LS => | 0 | LS => | 0 | MO com LS => | 0
[5 empty] | Valor do BDI => | 0 |  | Valor com BDI => |  | 14.91
3.17.11 | Código | Banco | Descrição | Tipo |  | Und | Quant. | Porcent. | Valor Unit | Total
Composição | 230206 | AGETOP CIVIL | CANTONEIRA PEQUENA PARA DIVISORIAS DE MÁRMORE/GRANITO | 2302 |  | Un | 1 |  | 36.11 | 36.11
Insumo | 2490 | AGETOP CIVIL | CANTONEIRA PEQUENA DE LATÃO PARA DIVISÓRIAS DE MÁRMORE/GRANITO | Material |  | un | 1 | 0 | 36.11 | 36.11
[5 empty] | MO sem LS => | 0 | LS => | 0 | MO com LS => | 0
[5 empty] | Valor do BDI => | 0 |  | Valor com BDI => |  | 36.11
3.18.1.1 | Código | Banco | Descrição | Tipo |  | Und | Quant. | Porcent. | Valor Unit | Total
Composição | 261304 | AGETOP CIVIL | EMASSAMENTO ACRILICO 2 DEMAOS | 2613 |  | m² | 1 |  | 22.83 | 22.83
Insumo | 1674 | AGETOP CIVIL | LIXA PARA PAREDE Nº 100 | Material |  | un | 0.3 | 0 | 1.01 | 0.303
Insumo | 0008 | AGETOP CIVIL | AJUDANTE | Mão de Obra |  | H | 0.25 | 0 | 22.31 | 5.5775
Insumo | 0018 | AGETOP CIVIL | PINTOR | Mão de Obra |  | H | 0.35 | 0 | 29.16 | 10.206
Insumo | 1707 | AGETOP CIVIL | MASSA CORRIDA ACRILICA | Material |  | Kg | 0.75 | 0 | 9.02 | 6.765
[5 empty] | MO sem LS => | 15.77 | LS => | 0 | MO com LS => | 15.77
[5 empty] | Valor do BDI => | 0 |  | Valor com BDI => |  | 22.83
3.18.1.3 | Código | Banco | Descrição | Tipo |  | Und | Quant. | Porcent. | Valor Unit | Total
Composição | 261001 | AGETOP CIVIL | PINTURA LATEX ACRILICO 2 DEMAOS | 2610 |  | m² | 1 |  | 14.99 | 14.99
Insumo | 2051 | AGETOP CIVIL | TINTA LATEX ACRILICA - SEMI BRILHO | Material |  | l | 0.16 | 0 | 27 | 4.32
Insumo | 1674 | AGETOP CIVIL | LIXA PARA PAREDE Nº 100 | Material |  | un | 0.1 | 0 | 1.01 | 0.101
Insumo | 0018 | AGETOP CIVIL | PINTOR | Mão de Obra |  | H | 0.3 | 0 | 29.16 | 8.748
Insumo | 0008 | AGETOP CIVIL | AJUDANTE | Mão de Obra |  | H | 0.0822 | 0 | 22.31 | 1.8339
[5 empty] | MO sem LS => | 10.57 | LS => | 0 | MO com LS => | 10.57
[5 empty] | Valor do BDI => | 0 |  | Valor com BDI => |  | 14.99
3.18.3.1 | Código | Banco | Descrição | Tipo |  | Und | Quant. | Porcent. | Valor Unit | Total
Composição | 261501 | AGETOP CIVIL | EMASSAMENTO/OLEO/ESQUADRIAS MADEIRA | 2615 |  | m² | 1 |  | 25.37 | 25.37
Insumo | 0018 | AGETOP CIVIL | PINTOR | Mão de Obra |  | H | 0.35 | 0 | 29.16 | 10.206
Insumo | 0008 | AGETOP CIVIL | AJUDANTE | Mão de Obra |  | H | 0.25 | 0 | 22.31 | 5.5775
Insumo | 1708 | AGETOP CIVIL | MASSA A OLEO | Material |  | Kg | 0.45 | 0 | 20.46 | 9.207
Insumo | 1674 | AGETOP CIVIL | LIXA PARA PAREDE Nº 100 | Material |  | un | 0.4 | 0 | 1.01 | 0.404
[5 empty] | MO sem LS => | 15.77 | LS => | 0 | MO com LS => | 15.77
[5 empty] | Valor do BDI => | 0 |  | Valor com BDI => |  | 25.37
3.18.3.4 | Código | Banco | Descrição | Tipo |  | Und | Quant. | Porcent. | Valor Unit | Total
Composição | 261560 | AGETOP CIVIL | PINTURA ESMALTE SINTETICO 2 DEMÃOS EM ESQ. MADEIRA | 2615 |  | m² | 1 |  | 27.04 | 27.04
Insumo | 2384 | AGETOP CIVIL | LIXA PARA MADEIRA Nº 240 | Material |  | un | 0.18 | 0 | 1.66 | 0.2988
Insumo | 2788 | AGETOP CIVIL | COMPRESSOR DE 1,5HP-70L-140LB COM PISTOLA DE RESERVATÓRIO SUPERIOR E MANGUEIRA (MANUTENÇÃO E DEPRECIAÇÃO DO EQUIPAMENTO) - PREÇO DO EQUIPAMENTO NOVO DIVIDIDO POR 1.000 | Material |  | un | 0.0053 | 0 | 3.01 | 0.015953
Insumo | 2699 | AGETOP CIVIL | FUNDO BRANCO FOSCO | Material |  | l | 0.1286 | 0 | 12.92 | 1.6615
Insumo | 1970 | AGETOP CIVIL | DILUENTE AGUARRÁS | Material |  | l | 0.0715 | 0 | 19.7 | 1.4085
Insumo | 0018 | AGETOP CIVIL | PINTOR | Mão de Obra |  | H | 0.4822 | 0 | 29.16 | 14.061
Insumo | 2055 | AGETOP CIVIL | TINTA ESMALTE | Material |  | l | 0.1097 | 0 | 32.12 | 3.5236
Insumo | 0008 | AGETOP CIVIL | AJUDANTE | Mão de Obra |  | H | 0.2735 | 0 | 22.31 | 6.1018
[5 empty] | MO sem LS => | 20.16 | LS => | 0 | MO com LS => | 20.16
[5 empty] | Valor do BDI => | 0 |  | Valor com BDI => |  | 27.04
3.18.4.1 | Código | Banco | Descrição | Tipo |  | Und | Quant. | Porcent. | Valor Unit | Total
Composição | 261611 | AGETOP CIVIL | PINTURA ALQUÍDICA BRILHANTE DUPLA FUNÇÃO 2 DEMÃOS = 50 MÍCRONS | 26 |  | m² | 1 |  | 14.51 | 14.51
Insumo | 0018 | AGETOP CIVIL | PINTOR | Mão de Obra |  | H | 0.13 | 0 | 29.16 | 3.7908
Insumo | 0008 | AGETOP CIVIL | AJUDANTE | Mão de Obra |  | H | 0.07 | 0 | 22.31 | 1.5617
Insumo | 2788 | AGETOP CIVIL | COMPRESSOR DE 1,5HP-70L-140LB COM PISTOLA DE RESERVATÓRIO SUPERIOR E MANGUEIRA (MANUTENÇÃO E DEPRECIAÇÃO DO EQUIPAMENTO) - PREÇO DO EQUIPAMENTO NOVO DIVIDIDO POR 1.000 | Material |  | un | 0.0053 | 0 | 3.01 | 0.015953
Insumo | 2712 | AGETOP CIVIL | TINTA ALQUIDICA DF SUMALUX SUMARÉ / REKOMAR DFB RENNER (AZUL /AMARELO/CINZA/VERDE) OU EQUIVALENTE | Material |  | l | 0.16 | 0 | 46.46 | 7.4336
Insumo | 1672 | AGETOP CIVIL | LIXA PARA FERRO Nº 100 | Material |  | un | 0.25 | 0 | 3.65 | 0.9125
Insumo | 1698 | AGETOP CIVIL | DILUENTE NR 905 SUMARÉ/ SOLVENTE LIMPEZA RENNER OU EQUIVALENTE | Material |  | l | 0.03 | 0 | 27.05 | 0.8115
[5 empty] | MO sem LS => | 5.35 | LS => | 0 | MO com LS => | 5.35
[5 empty] | Valor do BDI => | 0 |  | Valor com BDI => |  | 14.51
3.18.4.2 | Código | Banco | Descrição | Tipo |  | Und | Quant. | Porcent. | Valor Unit | Total
Composição | 16.48.035 | FDE | PINTURA INTUMESCENTE P/ REVESTIMENTO CONTRA FOGO EM ESTR METALICA | Preparacao e conservacao de superficies de concreto / aco |  | m² | 1 |  | 140.18 | 140.18
Insumo | 3.76.40 | FDE | PINTURA INTUMESCENTE FORNECIDA E APLICADA | Material |  | m² | 1 | 0 | 140.18 | 140.18
[5 empty] | MO sem LS => | 0 | LS => | 0 | MO com LS => | 0
[5 empty] | Valor do BDI => | 0 |  | Valor com BDI => |  | 140.18
3.19.1 | Código | Banco | Descrição | Tipo |  | Und | Quant. | Porcent. | Valor Unit | Total
Composição | 270502 | AGETOP CIVIL | LIMPEZA COM ÁCIDO MURIÁTICO (1 | 2705 |  | m² | 1 |  | 4.41 | 4.41
Insumo | 0110 | AGETOP CIVIL | ÁCIDO MURIÁTICO (D=1,2 KG/L) | Material |  | l | 0.05 | 0 | 10.83 | 0.5415
Insumo | 0005 | AGETOP CIVIL | SERVENTE | Mão de Obra |  | H | 0.1345 | 0 | 20.37 | 2.7398
Insumo | 2840 | AGETOP CIVIL | DETERGENTE AMONIACAL (D=1,01 KG/L) | Material |  | l | 0.1084 | 0 | 10.54 | 1.1425
[5 empty] | MO sem LS => | 2.73 | LS => | 0 | MO com LS => | 2.73
[5 empty] | Valor do BDI => | 0 |  | Valor com BDI => |  | 4.41
3.19.3 | Código | Banco | Descrição | Tipo |  | Und | Quant. | Valor Unit | Total
Composição | 2227 | ORSE | PALCO EM PISO ELEVADO COM PLACA DE AÇO PREENCHIDA COM CONCRETO CELULAR, REVESTIMENTO EM PISO VINÍLICO COM PEDESTAIS TELESCÓPICO GALVANIZADO A FOGO, 600 x 600 x 30mm, H = 30 CM | Pisos Sintéticos / Vinílicos |  | m² | 1 | 650 | 650
Item | Código | Banco | Descrição | Tipo |  | Und | Quant. | Valor Unit | Total
Insumo | 1757 | ORSE | Piso elevado c/ placa de aço preenchida com concreto celular, revestido com paviflex e=3,2mm c/ pedestais telescópico galv. à fogo, dim.600 x 600 x 30mm | Serviços |  | m² | 1 | 650 | 650,00
Detalhamento de Cálculo ORSE
Item | Código | Banco | Descrição | Tipo |  | Und | Quant. | Valor Unit | Total
Insumo | 1757 | ORSE | Piso elevado c/ placa de aço preenchida com concreto celular, revestido com paviflex e=3,2mm c/ pedestais telescópico galv. à fogo, dim.600 x 600 x 30mm | Serviços |  | m² | 1 | 650 | 650,00
|  |  |  | MO sem LS => | 0 | LS => | 0 | MO com LS => | 0
|  |  |  | Valor do BDI => | 0 |  | Valor com BDI => |  | 650
4.1.1 | Código | Banco | Descrição | Tipo |  | Und | Quant. | Porcent. | Valor Unit | Total
Composição | COTAÇÃO 02 | Próprio | ELEVADOR DE OBRA - CREMALHEIRA - ATÉ 24M. | SEDI - SERVIÇOS DIVERSOS |  | UNDxMÊS | 1 |  | 24073.04 | 24073.04
Insumo | 0081 | Próprio | ELEVADOR DE OBRA - CREMALHEIRA - ATÉ 24M. FORNECIMENTO E INSTALAÇÃO (UNDxMÊS) | Equipamento |  | undxmês | 1 | 0 | 24073.04 | 24073.04
[5 empty] | MO sem LS => | 0 | LS => | 0 | MO com LS => | 0
[5 empty] | Valor do BDI => | 0 |  | Valor com BDI => |  | 24073.04
4.1.2 | Código | Banco | Descrição | Tipo |  | Und | Quant. | Porcent. | Valor Unit | Total
Composição | COTAÇÃO 02-A | Próprio | ASCENÇÃO PARA ELEVADOR DE OBRA - CREMALHEIRA. | SEDI - SERVIÇOS DIVERSOS |  | UNDxMÊS | 1 |  | 1067.5 | 1067.5
Insumo | S0035 | Próprio | ASCENÇÃO PARA ELEVADOR DE OBRA - CREMALHEIRA - ATÉ 24M. | Serviços |  | und | 1 | 0 | 1067.5 | 1067.5
[5 empty] | MO sem LS => | 0 | LS => | 0 | MO com LS => | 0
[5 empty] | Valor do BDI => | 0 |  | Valor com BDI => |  | 1067.5
4.1.3 | Código | Banco | Descrição | Tipo |  | Und | Quant. | Valor Unit | Total
Composição | 9801 | ORSE | BANDEJA DE PROTEÇÃO - APARA LIXO C/ SUPORTE METÁLICO [2,50 + 0,80 A 45º], MADEIRITE E CHAPA ZINCADA. (ADAPTADO CONFORME DECRETO ESTADUAL GO 9900/2021) | Alambrados e Gradis |  | m² | 1 | 235.3 | 235.3
Item | Código | Banco | Descrição | Tipo |  | Und | Quant. | Valor Unit | Total
Insumo | 00001345 | SINAPI | CHAPA/PAINEL DE MADEIRA COMPENSADA PLASTIFICADA (MADEIRITE PLASTIFICADO) PARA FORMA DE CONCRETO, DE 2200 X 1100 MM, E = *17* MM | Material |  | m² | 1.1 | 122.68 | 134,94
Insumo | 10223 | ORSE | Estrutura Metálica em Treliça para Bandeja de Proteção Primária (Apara Lixo) dim. 2,50m+0,80m | Material |  | un | 0.17 | 59 | 10,03
Insumo | 0015 | AGETOP CIVIL | MONTADOR DE ESTRUTURA METALICA | Mão de Obra |  | H | 0.3402 | 29.21 | 9,93
Composição | 261602 | AGETOP CIVIL | PINTURA TINTA ESMALTE PARA ESQUADRIAS DE FERRO C FUNDO ANTICORROSIVO | 2616 |  | m² | 0.34 | 32.32 | 10,98
Insumo | 3706 | AGETOP CIVIL | PARAFUSO CABEÇA ABAULADA (FRANCES) M16 X 45 MM | Material |  | un | 0.601 | 4.5 | 2,70
Insumo | 0005 | AGETOP CIVIL | SERVENTE | Mão de Obra |  | H | 1.021 | 20.37 | 20,79
Insumo | 00011963 | SINAPI | PARAFUSO DE ACO ZINCADO, TIPO CHUMBADOR PARABOLT, DIAMETRO 1/2", COMPRIMENTO 75 MM | Material |  | UN | 0.67 | 9.18 | 6,15
Insumo | 0010 | AGETOP CIVIL | CARPINTEIRO | Mão de Obra |  | H | 0.341 | 29.14 | 9,93
Insumo | 00011061 | SINAPI | CHAPA DE ACO GALVANIZADA BITOLA GSG 30, E = 0,35 MM (2,80 KG/M2) | Material |  | KG | 2.28 | 13.1 | 29,86
Detalhamento de Cálculo ORSE
Item | Código | Banco | Descrição | Tipo |  | Und | Quant. | Valor Unit | Total
Insumo | 00001345 | SINAPI | CHAPA/PAINEL DE MADEIRA COMPENSADA PLASTIFICADA (MADEIRITE PLASTIFICADO) PARA FORMA DE CONCRETO, DE 2200 X 1100 MM, E = *17* MM | Material |  | m² | 1.1 | 122.68 | 134,94
Insumo | 10223 | ORSE | Estrutura Metálica em Treliça para Bandeja de Proteção Primária (Apara Lixo) dim. 2,50m+0,80m | Material |  | un | 0.17 | 59 | 10,03
Insumo | 0015 | AGETOP CIVIL | MONTADOR DE ESTRUTURA METALICA | Mão de Obra |  | H | 0.3402 | 29.21 | 9,93
Insumo | 1970 | AGETOP CIVIL | DILUENTE AGUARRÁS | Material |  | l | 0.02431 | 19.7 | 0,47
Insumo | 2055 | AGETOP CIVIL | TINTA ESMALTE | Material |  | l | 0.03706 | 32.12 | 1,19
Insumo | 0008 | AGETOP CIVIL | AJUDANTE | Mão de Obra |  | H | 0.09299 | 22.31 | 2,07
Insumo | 2788 | AGETOP CIVIL | COMPRESSOR DE 1,5HP-70L-140LB COM PISTOLA DE RESERVATÓRIO SUPERIOR E MANGUEIRA (MANUTENÇÃO E DEPRECIAÇÃO DO EQUIPAMENTO) - PREÇO DO EQUIPAMENTO NOVO DIVIDIDO POR 1.000 | Material |  | un | 0.001802 | 3.01 | 0,00
Insumo | 2212 | AGETOP CIVIL | ZARCAO/CROMATO DE ZINCO | Material |  | l | 0.043724 | 51.33 | 2,24
Insumo | 1672 | AGETOP CIVIL | LIXA PARA FERRO Nº 100 | Material |  | un | 0.0612 | 3.65 | 0,22
Insumo | 0018 | AGETOP CIVIL | PINTOR | Mão de Obra |  | H | 0.16395 | 29.16 | 4,78
Insumo | 3706 | AGETOP CIVIL | PARAFUSO CABEÇA ABAULADA (FRANCES) M16 X 45 MM | Material |  | un | 0.601 | 4.5 | 2,70
Insumo | 0005 | AGETOP CIVIL | SERVENTE | Mão de Obra |  | H | 1.021 | 20.37 | 20,79
Insumo | 00011963 | SINAPI | PARAFUSO DE ACO ZINCADO, TIPO CHUMBADOR PARABOLT, DIAMETRO 1/2", COMPRIMENTO 75 MM | Material |  | UN | 0.67 | 9.18 | 6,15
Insumo | 0010 | AGETOP CIVIL | CARPINTEIRO | Mão de Obra |  | H | 0.341 | 29.14 | 9,93
Insumo | 00011061 | SINAPI | CHAPA DE ACO GALVANIZADA BITOLA GSG 30, E = 0,35 MM (2,80 KG/M2) | Material |  | KG | 2.28 | 13.1 | 29,86
|  |  |  | MO sem LS => | 47.5 | LS => | 0 | MO com LS => | 47.5
|  |  |  | Valor do BDI => | 0 |  | Valor com BDI => |  | 235.3
4.1.4 | Código | Banco | Descrição | Tipo |  | Und | Quant. | Porcent. | Valor Unit | Total
Composição | 00078 | Próprio | CÓPIA DA EMBASA (03.95.11) - MONTAGEM DE LINHA DE VIDA HORIZONTAL EM CABO DE AÇO INOX DIÂM. 8 MM, INCLUSIVE ACESSÓRIOS DE FIXAÇÃO. (ADAPTADO CONFORME DECRETO ESTADUAL GO 9900/2021) | 3 |  | M | 1 |  | 51.52 | 51.52
Insumo | 0008 | AGETOP CIVIL | AJUDANTE | Mão de Obra |  | H | 1 | 0 | 22.31 | 22.31
Insumo | 0015 | AGETOP CIVIL | MONTADOR DE ESTRUTURA METALICA | Mão de Obra |  | H | 1 | 0 | 29.21 | 29.21
[5 empty] | MO sem LS => | 51.52 | LS => | 0 | MO com LS => | 51.52
[5 empty] | Valor do BDI => | 0 |  | Valor com BDI => |  | 51.52
4.1.5 | Código | Banco | Descrição | Tipo |  | Und | Quant. | Porcent. | Valor Unit | Total
Composição | 00072 | Próprio | CÓPIA DO SINAPI (97044) - LINHA DE VIDA TIPO VARAL DE SEGURANÇA COM CABO DE AÇO PARA PROTEÇÃO DE PERIFERIA PARA EDIFÍCIOS DE 4 A 8 PAVIMENTOS. AF_03/2024 (ADAPTADO CONFORME DECRETO ESTADUAL GO 9900/2021) | Equipamentos de Proteção Coletiva |  | M | 1 |  | 281.78 | 281.78
Insumo | MATED-33221 | SETOP | CLIPS/GRAMPO (DIÂMETRO NOMINAL: 5/16" [7,94MM]¦MATERIAL: AÇO¦ACABAMENTO: GALVANIZADO¦SÉRIE: PESADO¦APLICAÇÃO: USO GERAL PARA CABOS OU BARRAS) | Material |  | un | 0.1346 | 0 | 5.68 | 0.76453
Insumo | 0030 | AGETOP CIVIL | AJUDANTE DE CARPINTEIRO | Mão de Obra |  | H | 0.04789 | 0 | 22.31 | 1.0684
Insumo | M102850001 | EMBASA | MANILHA RETA, ACO GALV. | Material |  | UN | 0.0224 | 0 | 9.01 | 0.20182
Insumo | H669 | AGETOP CIVIL | TUBO FERRO GALVANIZADO 4" | Material |  | m | 1.489 | 0 | 172.93 | 257.4928
Insumo | 0010 | AGETOP CIVIL | CARPINTEIRO | Mão de Obra |  | H | 0.43101 | 0 | 29.14 | 12.5595
Insumo | E.10.000.049575 | CPOS/CDHU | ESTICADOR PARA CABO DE AÇO 5/16´ (8 MM) COM TERMINAL GANCHO-OLHAL | Material |  | un | 0.0224 | 0 | 22.4 | 0.50176
Insumo | E.10.000.090472 | CPOS/CDHU | CABO DE AÇO GALVANIZADO COM ALMA DE AÇO, DIÂMETRO 5/16´ (7,94MM) | Material |  | m | 1 | 0 | 9.22 | 9.22
[5 empty] | MO sem LS => | 13.61 | LS => | 0 | MO com LS => | 13.61
[5 empty] | Valor do BDI => | 0 |  | Valor com BDI => |  | 281.78
4.1.8 | Código | Banco | Descrição | Tipo |  | Und | Quant. | Porcent. | Valor Unit | Total
Composição | 02.03.060 | CPOS/CDHU | PROTEÇÃO DE FACHADA COM TELA DE NYLON (ADAPTADO CONFORME DECRETO ESTADUAL GO 9900/2021) | 2.03 |  | m² | 1 |  | 28.25 | 28.25
Insumo | E.02.000.026760 | CPOS/CDHU | PREGO DIVERSAS BITOLAS (REFERÊNCIA 18 X 27) | Material |  | kg | 0.01 | 0 | 10.42 | 0.1042
Insumo | D.02.000.021009 | CPOS/CDHU | PONTALETE DE CEDRINHO DE 75 MM X 75 MM - 3ª CONSTRUÇÃO | Material |  | m | 0.05 | 0 | 22.14 | 1.107
Insumo | 0030 | AGETOP CIVIL | AJUDANTE DE CARPINTEIRO | Mão de Obra |  | H | 0.5 | 0 | 22.31 | 11.155
Insumo | D.02.000.021014 | CPOS/CDHU | SARRAFO DE CEDRINHO 2,5 X 5 CM | Material |  | m | 0.2 | 0 | 3.55 | 0.71
Insumo | S.05.000.020356 | CPOS/CDHU | TELA EM POLIETILENO PARA PROTEÇÃO DE FACHADA, TRAMA DE 2,2MM | Material |  | m² | 1.05 | 0 | 3.38 | 3.549
Insumo | 0010 | AGETOP CIVIL | CARPINTEIRO | Mão de Obra |  | H | 0.4 | 0 | 29.14 | 11.656
[5 empty] | MO sem LS => | 22.8 | LS => | 0 | MO com LS => | 22.8
[5 empty] | Valor do BDI => | 0 |  | Valor com BDI => |  | 28.25
4.1.9 | Código | Banco | Descrição | Tipo |  | Und | Quant. | Porcent. | Valor Unit | Total
Composição | 00089 | Próprio | CÓPIA DA SINAPI (97030) - GUARDA-CORPO EM LAJE PÓS-DESFÔRMA COM MONTANTE METÁLICO FIXADO COM BARRAS DE AÇO ENGASTADAS NA LAJE, CABOS DE AÇO E FECHAMENTO EM TELA DE POLIPROPILENO PARA EDIFÍCIOS ACIMA DE 4 PAVIMENTOS (ADAPTADO CONFORME DECRETO ESTADUAL GO 9900/2021) | Equipamentos de Proteção Coletiva |  | M | 1 |  | 50.8 | 50.8
Insumo | 0010 | AGETOP CIVIL | CARPINTEIRO | Mão de Obra |  | H | 0.28731 | 0 | 29.14 | 8.3723
Insumo | MATED-33221 | SETOP | CLIPS/GRAMPO (DIÂMETRO NOMINAL: 5/16" [7,94MM]¦MATERIAL: AÇO¦ACABAMENTO: GALVANIZADO¦SÉRIE: PESADO¦APLICAÇÃO: USO GERAL PARA CABOS OU BARRAS) | Material |  | un | 1.65 | 0 | 5.68 | 9.372
Insumo | E.10.000.090472 | CPOS/CDHU | CABO DE AÇO GALVANIZADO COM ALMA DE AÇO, DIÂMETRO 5/16´ (7,94MM) | Material |  | m | 1.65 | 0 | 9.22 | 15.213
Insumo | E.10.000.049575 | CPOS/CDHU | ESTICADOR PARA CABO DE AÇO 5/16´ (8 MM) COM TERMINAL GANCHO-OLHAL | Material |  | un | 0.275 | 0 | 22.4 | 6.16
Insumo | 00043056 | SINAPI | ACO CA-50, 20,0 MM OU 25,0 MM, VERGALHAO | Material |  | KG | 0.74 | 0 | 6.86 | 5.0764
Insumo | 0030 | AGETOP CIVIL | AJUDANTE DE CARPINTEIRO | Mão de Obra |  | H | 0.14445 | 0 | 22.31 | 3.2227
Insumo | 00000412 | SINAPI | ABRACADEIRA DE NYLON PARA AMARRACAO DE CABOS, COMPRIMENTO DE *230* X *7,6* MM | Material |  | UN | 2.273 | 0 | 0.87 | 1.9775
Insumo | 00037525 | SINAPI | TELA PLASTICA TECIDA LISTRADA BRANCA E LARANJA, TIPO GUARDA CORPO, EM POLIETILENO MONOFILADO, ROLO 1,20 X 50 M (L X C) | Material |  | M | 0.55 | 0 | 2.61 | 1.4355
[5 empty] | MO sem LS => | 11.59 | LS => | 0 | MO com LS => | 11.59
[5 empty] | Valor do BDI => | 0 |  | Valor com BDI => |  | 50.8
4.3.3 | Código | Banco | Descrição | Tipo |  | Und | Quant. | Valor Unit | Total
Composição | 40194 | AGETOP RODOVIARIA | GUINDASTE 60 T - MÍNIMO 10H/DIA | 4019 |  | h | 1 | 575.3 | 575.3
[5 empty] | Custo Horário da Execução (A) + (B) |  |  |  | 0
[5 empty] | (D) Produção de Equipe |  |  |  | 1
[5 empty] | (E) Custo Unitário de Execução [(A) + (B) + (C)] / (D) |  |  |  | 0
F | Código | Banco | MATERIAL | Quantidade | Unidade | Preço Unitário |  |  | Custo Horário
Insumo | 10194 | AGETOP RODOVIARIA | GUINDASTE 60 T - MÍNIMO 10H/DIA | 1 | h | 575,30 |  |  | 575,30
[5 empty] | Custo unitário total de material |  |  |  | 575.3
|  |  |  | MO sem LS => | 0 | LS => | 0 | MO com LS => | 0
|  |  |  | Valor do BDI => | 0 |  | Valor com BDI => |  | 575.3
4.4.1.1 | Código | Banco | Descrição | Tipo |  | Und | Quant. | Valor Unit | Total
Composição | 45291 | AGETOP RODOVIARIA | ARRASAMENTO DE ESTACAS DE CONCRETO | 4529 |  | m³ | 1 | 582.45 | 582.45
A | Código | Banco | Equipamentos | Quantidade | Utilização |  | Custo Horário |  | Custo Horário Total
[5 empty] | Operativa | Improdutiva | Operativa | Improdutiva
Insumo | 30028 | AGETOP RODOVIARIA | MARTELETE PERFURADOR / ROMPEDOR - AR COMPRIMIDO (25kg) | 1 | 1 | 0 | 32.96 | 31.23 | 32.96
Insumo | 30033 | AGETOP RODOVIARIA | CARRINHO DE MÃO 80L | 0.13665 | 1 | 0 | 0.71 | 0.48 | 0.09
Insumo | 30130 | AGETOP RODOVIARIA | COMPRESSOR DE AR 124 PCM | 1 | 1 | 0 | 44.9 | 10.84 | 44.9
[5 empty] | Custo horário total de equipamentos |  |  |  | 77.95
B | Código | Banco | Mão de Obra | Quantidade | Custo Horário |  |  |  | Custo Horário Total
Insumo | 20002 | AGETOP RODOVIARIA | ENCARREGADO DE SERVIÇO | 0.2315 |  |  |  | 29,39 | 6,80
Insumo | 20031 | AGETOP RODOVIARIA | SERVENTE | 0.2315 |  |  |  | 22,67 | 5,24
[5 empty] | Adicional de Mão de obra (%) |  |  |  | 0
[5 empty] | Custo horário total de mão de obra |  |  |  | 12.04
[5 empty] | Custo Horário da Execução (A) + (B) |  |  |  | 89.99
[5 empty] | (D) Produção de Equipe |  |  |  | 0.1545
[5 empty] | (E) Custo Unitário de Execução [(A) + (B) + (C)] / (D) |  |  |  | 582.45
|  |  |  | MO sem LS => | 77.92 | LS => | 0.01 | MO com LS => | 77.9288
|  |  |  | Valor do BDI => | 0 |  | Valor com BDI => |  | 582.45
4.4.3.9 | Código | Banco | Descrição | Tipo |  | Und | Quant. | Porcent. | Valor Unit | Total
Composição | 052008 | AGETOP CIVIL | ACO CA-50 - 20,0 MM (3/4") - (OBRAS CIVIS) | 520 |  | Kg | 1 |  | 12.5 | 12.5
Insumo | 0102 | AGETOP CIVIL | ARAME RECOZIDO 18 BWG | Material |  | Kg | 0.03 | 0 | 13.41 | 0.4023
Insumo | 0008 | AGETOP CIVIL | AJUDANTE | Mão de Obra |  | H | 0.1 | 0 | 22.31 | 2.231
Insumo | 2442 | AGETOP CIVIL | AÇO CA-50 - 20,0 MM (3/4") | Material |  | Kg | 1.1 | 0 | 6.33 | 6.963
Insumo | 0006 | AGETOP CIVIL | ARMADOR | Mão de Obra |  | H | 0.1 | 0 | 29.18 | 2.918
[5 empty] | MO sem LS => | 5.14 | LS => | 0 | MO com LS => | 5.14
[5 empty] | Valor do BDI => | 0 |  | Valor com BDI => |  | 12.5
4.5.1.1 | Código | Banco | Descrição | Tipo |  | Und | Quant. | Porcent. | Valor Unit | Total
Composição | 060204 | AGETOP CIVIL | FORMA CHAPA DE COMPENSADO PLASTIFICADO 17MM U=4 V (OBRAS CIVIS) | 602 |  | m² | 1 |  | 103.65 | 103.65
Insumo | 2380 | AGETOP CIVIL | ESCORA ROLIÇA (TIPO EUCALIPTO) | Material |  | m | 1.5 | 0 | 3.65 | 5.475
Insumo | 2023 | AGETOP CIVIL | TABUA PARA FORMA (30CM) | Material |  | m | 0.7 | 0 | 12.93 | 9.051
Insumo | 1861 | AGETOP CIVIL | PREGO 18x24 | Material |  | Kg | 0.3 | 0 | 16.95 | 5.085
Insumo | 0005 | AGETOP CIVIL | SERVENTE | Mão de Obra |  | H | 1.16 | 0 | 20.37 | 23.6292
Insumo | 1968 | AGETOP CIVIL | SARRAFO DE MADEIRA 10 CM | Material |  | m | 1.53 | 0 | 6.36 | 9.7308
Insumo | 0010 | AGETOP CIVIL | CARPINTEIRO | Mão de Obra |  | H | 1.16 | 0 | 29.14 | 33.8024
Insumo | 1702 | AGETOP CIVIL | COMPENSADO PLASTIFICADO 17 MM 2,20X1,10 M | Material |  | m² | 0.3 | 0 | 56.36 | 16.908
[5 empty] | MO sem LS => | 57.42 | LS => | 0 | MO com LS => | 57.42
[5 empty] | Valor do BDI => | 0 |  | Valor com BDI => |  | 103.65
4.5.2.6 | Código | Banco | Descrição | Tipo |  | Und | Quant. | Porcent. | Valor Unit | Total
Composição | 060308 | AGETOP CIVIL | ACO CA-50 - 20,0 MM (3/4") - (OBRAS CIVIS) | 603 |  | Kg | 1 |  | 12.5 | 12.5
Insumo | 0008 | AGETOP CIVIL | AJUDANTE | Mão de Obra |  | H | 0.1 | 0 | 22.31 | 2.231
Insumo | 2442 | AGETOP CIVIL | AÇO CA-50 - 20,0 MM (3/4") | Material |  | Kg | 1.1 | 0 | 6.33 | 6.963
Insumo | 0006 | AGETOP CIVIL | ARMADOR | Mão de Obra |  | H | 0.1 | 0 | 29.18 | 2.918
Insumo | 0102 | AGETOP CIVIL | ARAME RECOZIDO 18 BWG | Material |  | Kg | 0.03 | 0 | 13.41 | 0.4023
[5 empty] | MO sem LS => | 5.14 | LS => | 0 | MO com LS => | 5.14
[5 empty] | Valor do BDI => | 0 |  | Valor com BDI => |  | 12.5
4.5.4.1 | Código | Banco | Descrição | Tipo |  | Und | Quant. | Porcent. | Valor Unit | Total
Composição | 13.01.170 | CPOS/CDHU | (ADAPTADO DE CPOSCDHU 13.01.170) LAJE PRÉ-FABRICADA MISTA VIGOTA TRELIÇADA/EPS - LT 20 (16+4) SEM CAPA DE CONCRETO. (Adaptado conforme Decreto Estadual 9900/2021) | 13.01 |  | m² | 1 |  | 143 | 143
Insumo | 0004 | AGETOP CIVIL | PEDREIRO | Mão de Obra |  | H | 0.45 | 0 | 29.12 | 13.104
Insumo | 1863 | AGETOP CIVIL | PREGO 18x30 | Material |  | Kg | 0.02 | 0 | 17.79 | 0.3558
Insumo | 0030 | AGETOP CIVIL | AJUDANTE DE CARPINTEIRO | Mão de Obra |  | H | 0.22 | 0 | 22.31 | 4.9082
Insumo | 0005 | AGETOP CIVIL | SERVENTE | Mão de Obra |  | H | 0.9 | 0 | 20.37 | 18.333
Insumo | C.06.000.022049 | CPOS/CDHU | LAJE PRÉ-FABRICADA MISTA VIGOTA TRELIÇADA/LAJOTA CERÂMICA - LT 20 (16+4); SOBRECARGA 200 KGF/M² | Material |  | m² | 1 | 0 | 82.25 | 82.25
Insumo | 1858 | AGETOP CIVIL | PONTALETE 3x3" | Material |  | m | 1.01 | 0 | 10.54 | 10.6454
Insumo | 0010 | AGETOP CIVIL | CARPINTEIRO | Mão de Obra |  | H | 0.22 | 0 | 29.14 | 6.4108
Insumo | 1968 | AGETOP CIVIL | SARRAFO DE MADEIRA 10 CM | Material |  | m | 0.74 | 0 | 6.36 | 4.7064
Insumo | 2023 | AGETOP CIVIL | TABUA PARA FORMA (30CM) | Material |  | m | 0.18 | 0 | 12.93 | 2.3274
[5 empty] | MO sem LS => | 42.74 | LS => | 0 | MO com LS => | 42.74
[5 empty] | Valor do BDI => | 0 |  | Valor com BDI => |  | 143
4.5.4.2 | Código | Banco | Descrição | Tipo |  | Und | Quant. | Porcent. | Valor Unit | Total
Composição | 13.01.340 | CPOS/CDHU | (ADAPTADO DE CPOS/CDHU 13.01.340) LAJE PRÉ-FABRICADA MISTA VIGOTA TRELIÇADA/EPS - LT 25 (20+5) SEM CAPA DE CONCRETO. (Adaptado conforme Decreto Estadual 9900/2021) | 13.01 |  | m² | 1 |  | 199.92 | 199.92
Insumo | 2023 | AGETOP CIVIL | TABUA PARA FORMA (30CM) | Material |  | m | 0.18 | 0 | 12.93 | 2.3274
Insumo | C.06.000.022014 | CPOS/CDHU | LAJE PRÉ-FABRICADA UNIDIRECIONAL EM VIGA TRELIÇADA/LAJOTA EM EPS LT 25 (20 + 5) - SC = 300KGF/M² | Material |  | m² | 1 | 0 | 135.67 | 135.67
Insumo | 0030 | AGETOP CIVIL | AJUDANTE DE CARPINTEIRO | Mão de Obra |  | H | 0.22 | 0 | 22.31 | 4.9082
Insumo | 0004 | AGETOP CIVIL | PEDREIRO | Mão de Obra |  | H | 0.5 | 0 | 29.12 | 14.56
Insumo | 0010 | AGETOP CIVIL | CARPINTEIRO | Mão de Obra |  | H | 0.22 | 0 | 29.14 | 6.4108
Insumo | 1968 | AGETOP CIVIL | SARRAFO DE MADEIRA 10 CM | Material |  | m | 0.74 | 0 | 6.36 | 4.7064
Insumo | 0005 | AGETOP CIVIL | SERVENTE | Mão de Obra |  | H | 1 | 0 | 20.37 | 20.37
Insumo | 1858 | AGETOP CIVIL | PONTALETE 3x3" | Material |  | m | 1.01 | 0 | 10.54 | 10.6454
Insumo | 1863 | AGETOP CIVIL | PREGO 18x30 | Material |  | Kg | 0.02 | 0 | 17.79 | 0.3558
[5 empty] | MO sem LS => | 46.24 | LS => | 0 | MO com LS => | 46.24
[5 empty] | Valor do BDI => | 0 |  | Valor com BDI => |  | 199.92
4.5.4.3 | Código | Banco | Descrição | Tipo |  | Und | Quant. | Porcent. | Valor Unit | Total
Composição | 13.01.350 | CPOS/CDHU | (ADAPTADO DE CPOS/CDHU 13.01.350) LAJE PRÉ-FABRICADA MISTA VIGOTA TRELIÇADA/EPS - LT 30 (25+5) SEM CAPA DE CONCRETO. (Adaptado conforme Decreto Estadual 9900/2021) | 13.01 |  | m² | 1 |  | 213.02 | 213.02
Insumo | 0010 | AGETOP CIVIL | CARPINTEIRO | Mão de Obra |  | H | 0.24 | 0 | 29.14 | 6.9936
Insumo | 1968 | AGETOP CIVIL | SARRAFO DE MADEIRA 10 CM | Material |  | m | 0.77 | 0 | 6.36 | 4.8972
Insumo | 0005 | AGETOP CIVIL | SERVENTE | Mão de Obra |  | H | 1.1 | 0 | 20.37 | 22.407
Insumo | 1863 | AGETOP CIVIL | PREGO 18x30 | Material |  | Kg | 0.02 | 0 | 17.79 | 0.3558
Insumo | 0030 | AGETOP CIVIL | AJUDANTE DE CARPINTEIRO | Mão de Obra |  | H | 0.24 | 0 | 22.31 | 5.3544
Insumo | 2023 | AGETOP CIVIL | TABUA PARA FORMA (30CM) | Material |  | m | 0.2 | 0 | 12.93 | 2.586
Insumo | 0004 | AGETOP CIVIL | PEDREIRO | Mão de Obra |  | H | 0.55 | 0 | 29.12 | 16.016
Insumo | C.06.000.022015 | CPOS/CDHU | LAJE PRÉ-FABRICADA UNIDIRECIONAL EM VIGA TRELIÇADA/LAJOTA EM EPS LT 30 (25+ 5) - SC = 300KGF/M² | Material |  | m² | 1 | 0 | 142.76 | 142.76
Insumo | 1858 | AGETOP CIVIL | PONTALETE 3x3" | Material |  | m | 1.11 | 0 | 10.54 | 11.6994
[5 empty] | MO sem LS => | 50.75 | LS => | 0 | MO com LS => | 50.75
[5 empty] | Valor do BDI => | 0 |  | Valor com BDI => |  | 213.02
4.5.5.1 | Código | Banco | Descrição | Tipo |  | Und | Quant. | Porcent. | Valor Unit | Total
Composição | 00266 | Próprio | Copia da SINAPI (100763) - VIGA METÁLICA EM PERFIL LAMINADO OU SOLDADO EM AÇO ESTRUTURAL, COM CONEXÕES PARAFUSADAS, INCLUSOS MÃO DE OBRA, TRANSPORTE E IÇAMENTO UTILIZANDO GUINDASTE - FORNECIMENTO E INSTALAÇÃO. AF_01/2020_PSA | FUES - FUNDAÇÕES E ESTRUTURAS |  | KG | 1 |  | 15.78 | 15.78
Composição Auxiliar | 93287 | SINAPI | GUINDASTE HIDRÁULICO AUTOPROPELIDO, COM LANÇA TELESCÓPICA 40 M, CAPACIDADE MÁXIMA 60 T, POTÊNCIA 260 KW - CHP DIURNO. AF_03/2016 | Custos Horários Produtivo e Improdutivo dos Equipamentos |  | CHP | 0.0041475 | 0 | 351.76 | 1.45
Composição Auxiliar | 100719 | SINAPI | PINTURA COM TINTA ALQUÍDICA DE FUNDO (TIPO ZARCÃO) PULVERIZADA SOBRE PERFIL METÁLICO EXECUTADO EM FÁBRICA (POR DEMÃO). AF_01/2020_PE | Pintura em Superfícies Metálicas |  | m² | 0.035842 | 0 | 10.41 | 0.37
Composição Auxiliar | 100716 | SINAPI | JATEAMENTO ABRASIVO COM GRANALHA DE AÇO EM PERFIL METÁLICO EM FÁBRICA. AF_01/2020 | Pintura em Superfícies Metálicas |  | m² | 0.035842 | 0 | 24.77 | 0.88
Composição Auxiliar | 93288 | SINAPI | GUINDASTE HIDRÁULICO AUTOPROPELIDO, COM LANÇA TELESCÓPICA 40 M, CAPACIDADE MÁXIMA 60 T, POTÊNCIA 260 KW - CHI DIURNO. AF_03/2016 | Custos Horários Produtivo e Improdutivo dos Equipamentos |  | CHI | 0.0037852 | 0 | 178.07 | 0.67
Insumo | 00043082 | SINAPI | PERFIL "I" OU "W" EM ACO LAMINADO, QUAISQUER DIMENSOES | Material |  | KG | 1.091 | 0 | 10 | 10.91
Insumo | 00000442 | SINAPI | PARAFUSO FRANCES M16 EM ACO GALVANIZADO, COMPRIMENTO = 45 MM, DIAMETRO = 16 MM, CABECA ABAULADA | Material |  | UN | 0.051 | 0 | 6.47 | 0.32997
Insumo | 0015 | AGETOP CIVIL | MONTADOR DE ESTRUTURA METALICA | Mão de Obra |  | H | 0.029 | 0 | 29.21 | 0.84709
Insumo | 00004777 | SINAPI | CANTONEIRA ACO ABAS IGUAIS (QUALQUER BITOLA), ESPESSURA ENTRE 1/8" E 1/4" | Material |  | KG | 0.030548 | 0 | 8.02 | 0.24499
Insumo | 0008 | AGETOP CIVIL | AJUDANTE | Mão de Obra |  | H | 0.0047 | 0 | 22.31 | 0.10486
[5 empty] | MO sem LS => | 1.38 | LS => | 0 | MO com LS => | 1.38
[5 empty] | Valor do BDI => | 0 |  | Valor com BDI => |  | 15.78
4.5.5.2 | Código | Banco | Descrição | Tipo |  | Und | Quant. | Valor Unit | Total
Composição | 45235 | AGETOP RODOVIARIA | NEOPRENE (ADAPTADO AO CONSUMO DO MATERIAL DIMENSIONADO NO PROJETO) | 4523 |  | Kg | 1 | 94.93 | 94.93
B | Código | Banco | Mão de Obra | Quantidade | Custo Horário |  |  |  | Custo Horário Total
Insumo | 20017 | AGETOP RODOVIARIA | PEDREIRO | 0.21 |  |  |  | 29,67 | 6,23
Insumo | 20002 | AGETOP RODOVIARIA | ENCARREGADO DE SERVIÇO | 0.021 |  |  |  | 29,39 | 0,61
[5 empty] | Adicional de Mão de obra (%) |  |  |  | 0
[5 empty] | Custo horário total de mão de obra |  |  |  | 6.84
[5 empty] | Custo Horário da Execução (A) + (B) |  |  |  | 6.84
[5 empty] | (D) Produção de Equipe |  |  |  | 1
[5 empty] | (E) Custo Unitário de Execução [(A) + (B) + (C)] / (D) |  |  |  | 6.84
F | Código | Banco | MATERIAL | Quantidade | Unidade | Preço Unitário |  |  | Custo Horário
Insumo | 11001 | AGETOP RODOVIARIA | APARELHO DE NEOPRENE FRETADO | 0.705 | dm3 | 120,60 |  |  | 85,02
Insumo | 10098 | AGETOP RODOVIARIA | ISOPOR 5CM DE ESPESSURA | 0.15 | m² | 20,53 |  |  | 3,07
[5 empty] | Custo unitário total de material |  |  |  | 88.09
|  |  |  | MO sem LS => | 6.84 | LS => | 0 | MO com LS => | 6.84
|  |  |  | Valor do BDI => | 0 |  | Valor com BDI => |  | 94.93
4.5.5.3 | Código | Banco | Descrição | Tipo |  | Und | Quant. | Valor Unit | Total
Composição | 1408027 | SICRO3 | Solda tipo MIG/MAG automatizada (ADAPTADO CONFORME DECRETO ESTADUAL GO 9900/2021) |  |  | kg | 1 | 111.86 | 111.86
A | Código | Banco | Equipamentos | Quantidade | Utilização |  | Custo Horário |  | Custo Horário Total
[5 empty] | Operativa | Improdutiva | Operativa | Improdutiva
Insumo | E9206 | SICRO3 | Equipamento de solda MIG automática com acessórios - 14,6 kVA | 1 | 1 | 0 | 15.58 | 8.6 | 15.58
Insumo | E9763 | SICRO3 | Grupo gerador - 36/40 kVA | 1 | 1 | 0 | 40.57 | 3.65 | 40.57
[5 empty] | Custo horário total de equipamentos |  |  |  | 56.1565
B | Código | Banco | Mão de Obra | Quantidade | Custo Horário |  |  |  | Custo Horário Total
Insumo | 0008 | AGETOP CIVIL | AJUDANTE | 2 |  |  |  | 22,31 | 44,62
Insumo | 0025 | AGETOP CIVIL | OFICIAL "B" | 1 |  |  |  | 29,12 | 29,12
[5 empty] | Adicional de Mão de obra (0.0%) |  |  |  | 0
[5 empty] | Custo horário total de mão de obra |  |  |  | 73.74
[5 empty] | Custo horário total de execução |  |  |  | 129.8965
[5 empty] | Produção de equipe |  |  |  | 1.665
[5 empty] | Custo unitário de execução |  |  |  | 78.0164
[5 empty] | Custo do FIC |  |  |  | 0
C | Código | Banco | MATERIAL | Quantidade | Unidade | Preço Unitário |  |  | Custo Horário
Insumo | M4413 | SICRO3 | Arame E70S6 para solda MIG/MAG - D = 0,9 mm | 1 | kg | 23,84 |  |  | 23,84
Insumo | M0254 | SICRO3 | Mistura gasosa de argônio e dióxido de carbono para solda MIG/MAG | 0.26347 | m³ | 37,83 |  |  | 9,97
[5 empty] | Custo unitário total de material |  |  |  | 33.807
E | Tempo Fixo | Banco | Descrição | Carga | Quantidade | Unidade | Preço Unitário |  | Custo Horário
Composição | 5914655 | SICRO3 | Carga, manobra e descarga de materiais diversos em caminhão carroceria de 15 t - carga e descarga manuais | M4413 | 0.001 | t | 33.79 |  | 0.03
[5 empty] | Custo Total dos Tempos Fixos |  |  |  | 0.0338
F | Momento de Transporte | Banco | Descrição | Quantidade | Distância Média de Transporte (DMT) |  |  |  | Custo Horário
[5 empty] | LN | RP | P | FE
Insumo | M4413 | SICRO3 | Arame E70S6 para solda MIG/MAG - D = 0,9 mm | 0.001 | 5914449 0,00 1,08 0,0000 | 5914464 0,00 0,87 0,0000 | 5914479 0,00 0,72 0,0000 | -- | 0
[5 empty] | Custo do FIT |  |  |  | 0
[5 empty] | Custo total de transporte |  |  |  | 0
|  |  |  | MO sem LS => | 44.29 | LS => | 0.01 | MO com LS => | 44.2989
|  |  |  | Valor do BDI => | 0 |  | Valor com BDI => |  | 111.86
4.5.6.1 | Código | Banco | Descrição | Tipo |  | Und | Quant. | Porcent. | Valor Unit | Total
Composição | 180325 | AGETOP CIVIL | VEDAÇÃO DE JUNTA DE DILATAÇÃO COM CHAPA 18 VINCADA E PARAFUSADA A CADA 30 CM - PINTADA | 1803 |  | M | 1 |  | 34.02 | 34.02
Insumo | 2073 | AGETOP CIVIL | DILUENTE NR 938 SUMARE/ DILUENTE NR410 RENNER OU EQUIVALENTE | Material |  | l | 0.0025 | 0 | 24.4 | 0.061
Insumo | 0008 | AGETOP CIVIL | AJUDANTE | Mão de Obra |  | H | 0.0125 | 0 | 22.31 | 0.27887
Insumo | 1174 | AGETOP CIVIL | BUCHA DE NYLON COM PARAFUSO - S6 | Material |  | un | 3.9076 | 0 | 0.52 | 2.032
Insumo | 2372 | AGETOP CIVIL | CHAPA PERFILADA Nº 18 | Material |  | Kg | 1.4037 | 0 | 8.84 | 12.4087
Insumo | 1334 | AGETOP CIVIL | DISCO DE CORTE DIAM. 5/8"- 10" | Material |  | un | 0.0089 | 0 | 11.8 | 0.10502
Insumo | 0025 | AGETOP CIVIL | OFICIAL "B" | Mão de Obra |  | H | 0.4302 | 0 | 29.12 | 12.5274
Insumo | 1264 | AGETOP CIVIL | DISCO DE DESBASTE 7/8" PARA CONCRETO/FERRO (1/4" X 7") | Material |  | un | 0.0071 | 0 | 13.09 | 0.092939
Insumo | 2072 | AGETOP CIVIL | TINTA ADMIRAL ESMALTE SUMARE / REKOMAR FBR RENNER - (AMARELO/AZUL/VERDE) OU EQUIVALENTE | Material |  | l | 0.0163 | 0 | 43.94 | 0.71622
Insumo | 2911 | AGETOP CIVIL | FABRICAÇÃO / MONTAGEM | Material |  | un | 1 | 0 | 5.84 | 5.84
[5 empty] | MO sem LS => | 12.79 | LS => | 0 | MO com LS => | 12.79
[5 empty] | Valor do BDI => | 0 |  | Valor com BDI => |  | 34.02
4.6.1.3 | Código | Banco | Descrição | Tipo |  | Und | Quant. | Porcent. | Valor Unit | Total
Composição | 071201 | AGETOP CIVIL | ELETRODUTO DE PVC RIGIDO DIAMETRO 3/4" | 712 |  | M | 1 |  | 14.42 | 14.42
Insumo | 0008 | AGETOP CIVIL | AJUDANTE | Mão de Obra |  | H | 0.17 | 0 | 22.31 | 3.7927
Insumo | 0012 | AGETOP CIVIL | ELETRICISTA | Mão de Obra |  | H | 0.17 | 0 | 29.48 | 5.0116
Insumo | 3286 | AGETOP CIVIL | ELETRODUTO DE PVC RIGIDO DIAMETRO 3/4" | Material |  | m | 1 | 0 | 5.62 | 5.62
[5 empty] | MO sem LS => | 8.8 | LS => | 0 | MO com LS => | 8.8
[5 empty] | Valor do BDI => | 0 |  | Valor com BDI => |  | 14.42
4.6.1.8 | Código | Banco | Descrição | Tipo |  | Und | Quant. | Porcent. | Valor Unit | Total
Composição | 071741 | AGETOP CIVIL | LUVA PVC ROSQUEAVEL DIAMETRO 3/4" | 717 |  | Un | 1 |  | 3.36 | 3.36
Insumo | 3385 | AGETOP CIVIL | LUVA PVC ROSQUEAVEL DIAMETRO 3/4" | Material |  | un | 1 | 0 | 1.82 | 1.82
Insumo | 0008 | AGETOP CIVIL | AJUDANTE | Mão de Obra |  | H | 0.03 | 0 | 22.31 | 0.6693
Insumo | 0012 | AGETOP CIVIL | ELETRICISTA | Mão de Obra |  | H | 0.03 | 0 | 29.48 | 0.8844
[5 empty] | MO sem LS => | 1.54 | LS => | 0 | MO com LS => | 1.54
[5 empty] | Valor do BDI => | 0 |  | Valor com BDI => |  | 3.36
4.6.1.11 | Código | Banco | Descrição | Tipo |  | Und | Quant. | Porcent. | Valor Unit | Total
Composição | 91939 | SINAPI | CAIXA RETANGULAR 4" X 2" ALTA (2,00 M DO PISO), PVC, INSTALADA EM PAREDE - FORNECIMENTO E INSTALAÇÃO. AF_03/2023 (ADAPTADO CONFORME DECRETO ESTADUAL 9900/2021) | Instalações Elétricas - Eletrodutos Embutidos, Cabos, Caixas, Tomadas e Interruptores |  | UN | 1 |  | 29.45 | 29.45
Composição Auxiliar | 88629 | SINAPI | ARGAMASSA TRAÇO 1:3 (EM VOLUME DE CIMENTO E AREIA MÉDIA ÚMIDA), PREPARO MANUAL. AF_08/2019 | Argamassas |  | m³ | 0.0009 | 0 | 663.51 | 0.59
Insumo | 0005 | AGETOP CIVIL | SERVENTE | Mão de Obra |  | H | 0.55 | 0 | 20.37 | 11.2035
Insumo | 00001872 | SINAPI | CAIXA DE PASSAGEM, EM PVC, DE 4" X 2", PARA ELETRODUTO FLEXIVEL CORRUGADO | Material |  | UN | 1 | 0 | 1.45 | 1.45
Insumo | 0012 | AGETOP CIVIL | ELETRICISTA | Mão de Obra |  | H | 0.55 | 0 | 29.48 | 16.214
[5 empty] | MO sem LS => | 27.56 | LS => | 0 | MO com LS => | 27.56
[5 empty] | Valor do BDI => | 0 |  | Valor com BDI => |  | 29.45
4.6.1.18 | Código | Banco | Descrição | Tipo |  | Und | Quant. | Porcent. | Valor Unit | Total
Composição | 101878 | SINAPI | QUADRO DE DISTRIBUIÇÃO DE ENERGIA EM CHAPA DE AÇO GALVANIZADO, DE SOBREPOR, COM BARRAMENTO TRIFÁSICO, PARA 18 DISJUNTORES DIN 100A - FORNECIMENTO E INSTALAÇÃO. AF_07/2025 (ADAPTADO CONFORME DECRETO ESTADUAL GO 9900/2021) | Instalações Elétricas - Quadros, Cabos, Disjuntores, Contatores e Barramentos Blindados |  | UN | 1 |  | 408.31 | 408.31
Insumo | 0012 | AGETOP CIVIL | ELETRICISTA | Mão de Obra |  | H | 0.3173 | 0 | 29.48 | 9.354
Insumo | 00012038 | SINAPI | QUADRO DE DISTRIBUICAO COM BARRAMENTO TRIFASICO, DE SOBREPOR, EM CHAPA DE ACO GALVANIZADO, PARA 18 DISJUNTORES DIN, 100 A | Material |  | UN | 1 | 0 | 391.89 | 391.89
Insumo | 0008 | AGETOP CIVIL | AJUDANTE | Mão de Obra |  | H | 0.3173 | 0 | 22.31 | 7.079
[5 empty] | MO sem LS => | 16.42 | LS => | 0 | MO com LS => | 16.42
[5 empty] | Valor do BDI => | 0 |  | Valor com BDI => |  | 408.31
4.6.1.20 | Código | Banco | Descrição | Tipo |  | Und | Quant. | Porcent. | Valor Unit | Total
Composição | 37.04.290 | CPOS/CDHU | QUADRO DE DISTRIBUIÇÃO UNIVERSAL DE SOBREPOR, PARA DISJUNTORES 56 DIN / 40 BOLT-ON - 225 A - SEM COMPONENTES (ADAPTADO CONFORME DECRETO ESTADUAL 9900/2021) | 37.04 |  | un | 1 |  | 1302.61 | 1302.61
Insumo | 0008 | AGETOP CIVIL | AJUDANTE | Mão de Obra |  | H | 2.5 | 0 | 22.31 | 55.775
Insumo | 0004 | AGETOP CIVIL | PEDREIRO | Mão de Obra |  | H | 2.5 | 0 | 29.12 | 72.8
Insumo | P.18.000.050281 | CPOS/CDHU | QUADRO DE SOBREPOR EM CHAPA DE AÇO, PARA DISJUNTORES 56 DIN / 40 BOLT-ON DE 225 A, QDSTG-U II, REF. 904511 DA CEMAR OU EQUIVALENTE | Material |  | un | 1 | 0 | 1100.34 | 1100.34
Insumo | 0012 | AGETOP CIVIL | ELETRICISTA | Mão de Obra |  | H | 2.5 | 0 | 29.48 | 73.7
[5 empty] | MO sem LS => | 202.27 | LS => | 0 | MO com LS => | 202.27
[5 empty] | Valor do BDI => | 0 |  | Valor com BDI => |  | 1302.61
4.6.1.27 | Código | Banco | Descrição | Tipo |  | Und | Quant. | Porcent. | Valor Unit | Total
Composição | 070682 | AGETOP CIVIL | CAIXA METALICA OCTOGONAL FUNDO MOVEL DUPLA 4" | 706 |  | Un | 1 |  | 15.62 | 15.62
Insumo | 3136 | AGETOP CIVIL | CAIXA DE PASSAGEM METALICA OCTOGONAL FUNDO MOVEL DUPLA 4" | Material |  | un | 1 | 0 | 7.86 | 7.86
Insumo | 0012 | AGETOP CIVIL | ELETRICISTA | Mão de Obra |  | H | 0.15 | 0 | 29.48 | 4.422
Insumo | 0008 | AGETOP CIVIL | AJUDANTE | Mão de Obra |  | H | 0.15 | 0 | 22.31 | 3.3465
[5 empty] | MO sem LS => | 7.76 | LS => | 0 | MO com LS => | 7.76
[5 empty] | Valor do BDI => | 0 |  | Valor com BDI => |  | 15.62
4.6.1.29 | Código | Banco | Descrição | Tipo |  | Und | Quant. | Porcent. | Valor Unit | Total
Composição | 071176 | AGETOP CIVIL | DISJUNTOR TRIPOLAR DE 125-A | 711 |  | Un | 1 |  | 289.6 | 289.6
Insumo | 0012 | AGETOP CIVIL | ELETRICISTA | Mão de Obra |  | H | 0.9 | 0 | 29.48 | 26.532
Insumo | 3263 | AGETOP CIVIL | DISJUNTOR TRIPOLAR DE 125-A | Material |  | un | 1 | 0 | 243 | 243
Insumo | 0008 | AGETOP CIVIL | AJUDANTE | Mão de Obra |  | H | 0.9 | 0 | 22.31 | 20.079
[5 empty] | MO sem LS => | 46.6 | LS => | 0 | MO com LS => | 46.6
[5 empty] | Valor do BDI => | 0 |  | Valor com BDI => |  | 289.6
4.6.1.33 | Código | Banco | Descrição | Tipo |  | Und | Quant. | Porcent. | Valor Unit | Total
Composição | 070510 | AGETOP CIVIL | CABO FLEXÍVEL EPR/XLPE (90°C), 0,6/1 KV, 16 MM2 | 705 |  | M | 1 |  | 21.16 | 21.16
Insumo | 0008 | AGETOP CIVIL | AJUDANTE | Mão de Obra |  | H | 0.08 | 0 | 22.31 | 1.7848
Insumo | 0012 | AGETOP CIVIL | ELETRICISTA | Mão de Obra |  | H | 0.08 | 0 | 29.48 | 2.3584
Insumo | 3930 | AGETOP CIVIL | CABO FLEXÍVEL EPR/XLPE (90°C), 0,6/1 KV, 16 MM2 | Material |  | m | 1.02 | 0 | 16.7 | 17.034
[5 empty] | MO sem LS => | 4.13 | LS => | 0 | MO com LS => | 4.13
[5 empty] | Valor do BDI => | 0 |  | Valor com BDI => |  | 21.16
4.6.1.35 | Código | Banco | Descrição | Tipo |  | Und | Quant. | Porcent. | Valor Unit | Total
Composição | 070587 | AGETOP CIVIL | CABO FLEXÍVEL PVC (70° C), 0,6/1 KV, 35 MM2 | 705 |  | M | 1 |  | 38.98 | 38.98
Insumo | 0008 | AGETOP CIVIL | AJUDANTE | Mão de Obra |  | H | 0.105 | 0 | 22.31 | 2.3426
Insumo | 0012 | AGETOP CIVIL | ELETRICISTA | Mão de Obra |  | H | 0.105 | 0 | 29.48 | 3.0954
Insumo | 3120 | AGETOP CIVIL | CABO FLEXÍVEL PVC (70° C), 0,6/1 KV, SINTENAX 35 MM2 | Material |  | m | 1.02 | 0 | 32.9 | 33.558
[5 empty] | MO sem LS => | 5.43 | LS => | 0 | MO com LS => | 5.43
[5 empty] | Valor do BDI => | 0 |  | Valor com BDI => |  | 38.98
4.6.1.45 | Código | Banco | Descrição | Tipo |  | Und | Quant. | Porcent. | Valor Unit | Total
Composição | 071441 | AGETOP CIVIL | INTERRUPTOR SIMPLES (2 SECOES) | 714 |  | Un | 1 |  | 33.05 | 33.05
Insumo | 3338 | AGETOP CIVIL | INTERRUPTOR SIMPLES (2 SECOES) - (SUPORTE+MÓDULOS+ESPELHO) | Material |  | un | 1 | 0 | 13.9 | 13.9
Insumo | 0008 | AGETOP CIVIL | AJUDANTE | Mão de Obra |  | H | 0.37 | 0 | 22.31 | 8.2547
Insumo | 0012 | AGETOP CIVIL | ELETRICISTA | Mão de Obra |  | H | 0.37 | 0 | 29.48 | 10.9076
[5 empty] | MO sem LS => | 19.15 | LS => | 0 | MO com LS => | 19.15
[5 empty] | Valor do BDI => | 0 |  | Valor com BDI => |  | 33.05
4.6.1.49 | Código | Banco | Descrição | Tipo |  | Und | Quant. | Porcent. | Valor Unit | Total
Composição | 071748 | AGETOP CIVIL | LUVA PVC ROSQUEAVEL DIAMETRO 4" | 717 |  | Un | 1 |  | 47.16 | 47.16
Insumo | 0012 | AGETOP CIVIL | ELETRICISTA | Mão de Obra |  | H | 0.48 | 0 | 29.48 | 14.1504
Insumo | 3387 | AGETOP CIVIL | LUVA PVC ROSQUEAVEL DIAMETRO 4" | Material |  | un | 1 | 0 | 22.31 | 22.31
Insumo | 0008 | AGETOP CIVIL | AJUDANTE | Mão de Obra |  | H | 0.48 | 0 | 22.31 | 10.7088
[5 empty] | MO sem LS => | 24.85 | LS => | 0 | MO com LS => | 24.85
[5 empty] | Valor do BDI => | 0 |  | Valor com BDI => |  | 47.16
4.6.1.52 | Código | Banco | Descrição | Tipo |  | Und | Quant. | Porcent. | Valor Unit | Total
Composição | 101900 | SINAPI | DISJUNTOR BAIXA TENSÃO TRIPOLAR A SECO 800A/600V - FORNECIMENTO E INSTALAÇÃO. AF_07/2025 (ADAPTADO CONFORME DECRETO ESTADUAL 9900/2021) | Instalações Elétricas - Quadros, Cabos, Disjuntores, Contatores e Barramentos Blindados |  | UN | 1 |  | 4113.71 | 4113.71
Insumo | 00002394 | SINAPI | DISJUNTOR TERMOMAGNETICO TRIPOLAR 800 A / 600 V, TIPO LMXD | Material |  | UN | 1 | 0 | 4004.78 | 4004.78
Insumo | 00001581 | SINAPI | TERMINAL A COMPRESSAO EM COBRE ESTANHADO PARA CABO 120 MM2, 1 FURO E 1 COMPRESSAO, PARA PARAFUSO DE FIXACAO M12 | Material |  | UN | 3 | 0 | 13.47 | 40.41
Insumo | 0008 | AGETOP CIVIL | AJUDANTE | Mão de Obra |  | H | 1.3232 | 0 | 22.31 | 29.5206
Insumo | 0012 | AGETOP CIVIL | ELETRICISTA | Mão de Obra |  | H | 1.3232 | 0 | 29.48 | 39.0079
[5 empty] | MO sem LS => | 68.52 | LS => | 0 | MO com LS => | 68.52
[5 empty] | Valor do BDI => | 0 |  | Valor com BDI => |  | 4113.71
4.6.1.53 | Código | Banco | Descrição | Tipo |  | Und | Quant. | Porcent. | Valor Unit | Total
Composição | 070378 | AGETOP CIVIL | ABRAÇADEIRA METALICA TIPO "D" DIAM. 4" | 703 |  | Un | 1 |  | 19.08 | 19.08
Insumo | 0008 | AGETOP CIVIL | AJUDANTE | Mão de Obra |  | H | 0.25 | 0 | 22.31 | 5.5775
Insumo | 0012 | AGETOP CIVIL | ELETRICISTA | Mão de Obra |  | H | 0.25 | 0 | 29.48 | 7.37
Insumo | 3066 | AGETOP CIVIL | ABRAÇADEIRA METALICA TIPO "D" DIÂMETRO 4" | Material |  | un | 1 | 0 | 6.14 | 6.14
[5 empty] | MO sem LS => | 12.94 | LS => | 0 | MO com LS => | 12.94
[5 empty] | Valor do BDI => | 0 |  | Valor com BDI => |  | 19.08
4.6.1.56 | Código | Banco | Descrição | Tipo |  | Und | Quant. | Porcent. | Valor Unit | Total
Composição | 071186 | AGETOP CIVIL | DISPOSITIVO DE PROTEÇÃO CONTRA SURTOS (D.P.S.) 275V DE 90KA | 711 |  | Un | 1 |  | 196.79 | 196.79
Insumo | 0008 | AGETOP CIVIL | AJUDANTE | Mão de Obra |  | H | 1 | 0 | 22.31 | 22.31
Insumo | 0012 | AGETOP CIVIL | ELETRICISTA | Mão de Obra |  | H | 1 | 0 | 29.48 | 29.48
Insumo | 3940 | AGETOP CIVIL | DISPOSITIVO DE PROTEÇÃO CONTRA SURTOS (DPS) 275V 90 KA | Material |  | un | 1 | 0 | 145 | 145
[5 empty] | MO sem LS => | 51.79 | LS => | 0 | MO com LS => | 51.79
[5 empty] | Valor do BDI => | 0 |  | Valor com BDI => |  | 196.79
4.6.1.57 | Código | Banco | Descrição | Tipo |  | Und | Quant. | Valor Unit | Total
Composição | 763 | ORSE | FORNECIMENTO E INSTALAÇÃO DE ELETROCALHA 200 X 100 X 3000 MM. (ADAPTADO CONFORME DECRETO ESTADUAL 9900/2021) | Pontos de Suprimento de Lógica |  | m | 1 | 51.43 | 51.43
Item | Código | Banco | Descrição | Tipo |  | Und | Quant. | Valor Unit | Total
Insumo | 0012 | AGETOP CIVIL | ELETRICISTA | Mão de Obra |  | H | 0.4 | 29.48 | 11,79
Insumo | 861 | ORSE | Eletrocalha metálica perfurada 200 x 100 x 3000 mm (ref. mopa ou similar) | Material |  | m | 1 | 30.72 | 30,72
Insumo | 0008 | AGETOP CIVIL | AJUDANTE | Mão de Obra |  | H | 0.4 | 22.31 | 8,92
Detalhamento de Cálculo ORSE
Item | Código | Banco | Descrição | Tipo |  | Und | Quant. | Valor Unit | Total
Insumo | 0012 | AGETOP CIVIL | ELETRICISTA | Mão de Obra |  | H | 0.4 | 29.48 | 11,79
Insumo | 861 | ORSE | Eletrocalha metálica perfurada 200 x 100 x 3000 mm (ref. mopa ou similar) | Material |  | m | 1 | 30.72 | 30,72
Insumo | 0008 | AGETOP CIVIL | AJUDANTE | Mão de Obra |  | H | 0.4 | 22.31 | 8,92
|  |  |  | MO sem LS => | 20.71 | LS => | 0 | MO com LS => | 20.71
|  |  |  | Valor do BDI => | 0 |  | Valor com BDI => |  | 51.43
4.6.1.58 | Código | Banco | Descrição | Tipo |  | Und | Quant. | Valor Unit | Total
Composição | 9519 | ORSE | TALA PLANA 100 MM PARA ELETROCALHA METÁLICA. (ADAPTADO CONFORME DECRETO ESTADUAL 9900/2021) | Pontos de Suprimento de Energia para Computador |  | un | 1 | 7.52 | 7.52
Item | Código | Banco | Descrição | Tipo |  | Und | Quant. | Valor Unit | Total
Insumo | 0008 | AGETOP CIVIL | AJUDANTE | Mão de Obra |  | H | 0.1 | 22.31 | 2,23
Insumo | 0012 | AGETOP CIVIL | ELETRICISTA | Mão de Obra |  | H | 0.1 | 29.48 | 2,94
Insumo | 9704 | ORSE | Tala plana perfurada 100mm | Material |  | un | 1 | 2.35 | 2,35
Detalhamento de Cálculo ORSE
Item | Código | Banco | Descrição | Tipo |  | Und | Quant. | Valor Unit | Total
Insumo | 0008 | AGETOP CIVIL | AJUDANTE | Mão de Obra |  | H | 0.1 | 22.31 | 2,23
Insumo | 0012 | AGETOP CIVIL | ELETRICISTA | Mão de Obra |  | H | 0.1 | 29.48 | 2,94
Insumo | 9704 | ORSE | Tala plana perfurada 100mm | Material |  | un | 1 | 2.35 | 2,35
|  |  |  | MO sem LS => | 5.17 | LS => | 0 | MO com LS => | 5.17
|  |  |  | Valor do BDI => | 0 |  | Valor com BDI => |  | 7.52
4.6.1.59 | Código | Banco | Descrição | Tipo |  | Und | Quant. | Porcent. | Valor Unit | Total
Composição | 97595 | SINAPI | SENSOR DE PRESENÇA COM FOTOCÉLULA, FIXAÇÃO EM PAREDE - FORNECIMENTO E INSTALAÇÃO. AF_02/2020. (ADAPTADO CONFORME DECRETO ESTADUAL 9900/2021) | Iluminação Predial e Monitoramento |  | UN | 1 |  | 92.62 | 92.62
Insumo | 0008 | AGETOP CIVIL | AJUDANTE | Mão de Obra |  | H | 0.2352 | 0 | 22.31 | 5.2473
Insumo | 00039392 | SINAPI | SENSOR DE PRESENCA BIVOLT DE PAREDE COM FOTOCELULA PARA QUALQUER TIPO DE LAMPADA POTENCIA MAXIMA *1000* W, USO INTERNO | Material |  | UN | 1 | 0 | 70.75 | 70.75
Insumo | 0012 | AGETOP CIVIL | ELETRICISTA | Mão de Obra |  | H | 0.5644 | 0 | 29.48 | 16.6385
[5 empty] | MO sem LS => | 21.87 | LS => | 0 | MO com LS => | 21.87
[5 empty] | Valor do BDI => | 0 |  | Valor com BDI => |  | 92.62
4.6.1.60 | Código | Banco | Descrição | Tipo |  | Und | Quant. | Porcent. | Valor Unit | Total
Composição | 00249 | Próprio | CÓPIA DE GOINFRA CIVIL (072579) - TOMADA HEXAGONAL DUPLA 2P + T - 20A - 250V | 725 |  | un | 1 |  | 39.7 | 39.7
Insumo | 0008 | AGETOP CIVIL | AJUDANTE | Mão de Obra |  | H | 0.32 | 0 | 22.31 | 7.1392
Insumo | 0012 | AGETOP CIVIL | ELETRICISTA | Mão de Obra |  | H | 0.32 | 0 | 29.48 | 9.4336
Insumo | 00038102 | SINAPI | TOMADA 2P+T 20A, 250V (APENAS MODULO) | Material |  | UN | 2 | 0 | 9.69 | 19.38
Insumo | 00038099 | SINAPI | SUPORTE DE FIXACAO PARA ESPELHO / PLACA 4" X 2", PARA 3 MODULOS, PARA INSTALACAO DE TOMADAS E INTERRUPTORES (SOMENTE SUPORTE) | Material |  | UN | 1 | 0 | 1.46 | 1.46
Insumo | 00038093 | SINAPI | ESPELHO / PLACA DE 2 POSTOS 4" X 2", PARA INSTALACAO DE TOMADAS E INTERRUPTORES | Material |  | UN | 1 | 0 | 2.3 | 2.3
[5 empty] | MO sem LS => | 16.56 | LS => | 0 | MO com LS => | 16.56
[5 empty] | Valor do BDI => | 0 |  | Valor com BDI => |  | 39.7
4.6.1.61 | Código | Banco | Descrição | Tipo |  | Und | Quant. | Porcent. | Valor Unit | Total
Composição | 00250 | Próprio | CÓPIA DE GOINFRA CIVIL (071443) - INTERRUPTOR PARALELO 1 SEÇÃO E 1 TOMADA HEXAGONAL 2P + T - 10A | 714 |  | Un | 1 |  | 35.11 | 35.11
Insumo | 00038078 | SINAPI | INTERRUPTOR PARALELO + TOMADA 2P+T 10A, 250V, CONJUNTO MONTADO PARA EMBUTIR 4" X 2" (PLACA + SUPORTE + MODULOS) | Material |  | UN | 1 | 0 | 15.96 | 15.96
Insumo | 0012 | AGETOP CIVIL | ELETRICISTA | Mão de Obra |  | H | 0.37 | 0 | 29.48 | 10.9076
Insumo | 0008 | AGETOP CIVIL | AJUDANTE | Mão de Obra |  | H | 0.37 | 0 | 22.31 | 8.2547
[5 empty] | MO sem LS => | 19.15 | LS => | 0 | MO com LS => | 19.15
[5 empty] | Valor do BDI => | 0 |  | Valor com BDI => |  | 35.11
4.6.1.62 | Código | Banco | Descrição | Tipo |  | Und | Quant. | Porcent. | Valor Unit | Total
Composição | 071443 | AGETOP CIVIL | INTERRUPTOR SIMPLES 1 SEÇÃO E 1 TOMADA HEXAGONAL 2P + T - 10A CONJUGADOS | 714 |  | Un | 1 |  | 33.21 | 33.21
Insumo | 3340 | AGETOP CIVIL | INTERRUPTOR SIMPLES 1 SEÇÃO E 1 TOMADA HEXAGONAL 2P + T - 10A CONJUGADOS - (SUPORTE+MÓDULOS+ESPELHO) | Material |  | un | 1 | 0 | 14.06 | 14.06
Insumo | 0008 | AGETOP CIVIL | AJUDANTE | Mão de Obra |  | H | 0.37 | 0 | 22.31 | 8.2547
Insumo | 0012 | AGETOP CIVIL | ELETRICISTA | Mão de Obra |  | H | 0.37 | 0 | 29.48 | 10.9076
[5 empty] | MO sem LS => | 19.15 | LS => | 0 | MO com LS => | 19.15
[5 empty] | Valor do BDI => | 0 |  | Valor com BDI => |  | 33.21
4.6.1.63 | Código | Banco | Descrição | Tipo |  | Und | Quant. | Porcent. | Valor Unit | Total
Composição | 070645 | AGETOP CIVIL | CAIXA DE PASSAGEM METÁLICA DE EMBUTIR 15X15X8 CM | 706 |  | Un | 1 |  | 56.23 | 56.23
Insumo | 3128 | AGETOP CIVIL | CAIXA DE PASSAGEM METALICA DE EMBUTIR 15X15X8 CM | Material |  | un | 1 | 0 | 19.99 | 19.99
Insumo | 0008 | AGETOP CIVIL | AJUDANTE | Mão de Obra |  | H | 0.7 | 0 | 22.31 | 15.617
Insumo | 0012 | AGETOP CIVIL | ELETRICISTA | Mão de Obra |  | H | 0.7 | 0 | 29.48 | 20.636
[5 empty] | MO sem LS => | 36.24 | LS => | 0 | MO com LS => | 36.24
[5 empty] | Valor do BDI => | 0 |  | Valor com BDI => |  | 56.23
4.6.1.64 | Código | Banco | Descrição | Tipo |  | Und | Quant. | Porcent. | Valor Unit | Total
Composição | 070647 | AGETOP CIVIL | CAIXA DE PASSAGEM METÁLICA DE EMBUTIR 30X30X12 CM | 706 |  | Un | 1 |  | 128.5 | 128.5
Insumo | 3130 | AGETOP CIVIL | CAIXA DE PASSAGEM METALICA DE EMBUTIR 30X30X12 CM | Material |  | un | 1 | 0 | 50.82 | 50.82
Insumo | 0012 | AGETOP CIVIL | ELETRICISTA | Mão de Obra |  | H | 1.5 | 0 | 29.48 | 44.22
Insumo | 0008 | AGETOP CIVIL | AJUDANTE | Mão de Obra |  | H | 1.5 | 0 | 22.31 | 33.465
[5 empty] | MO sem LS => | 77.68 | LS => | 0 | MO com LS => | 77.68
[5 empty] | Valor do BDI => | 0 |  | Valor com BDI => |  | 128.5
4.6.1.65 | Código | Banco | Descrição | Tipo |  | Und | Quant. | Porcent. | Valor Unit | Total
Composição | 072585 | AGETOP CIVIL | TOMADA HEXAGONAL 2P + T - 20A - 250V | 725 |  | Un | 1 |  | 27.62 | 27.62
Insumo | 0008 | AGETOP CIVIL | AJUDANTE | Mão de Obra |  | H | 0.29 | 0 | 22.31 | 6.4699
Insumo | 0012 | AGETOP CIVIL | ELETRICISTA | Mão de Obra |  | H | 0.29 | 0 | 29.48 | 8.5492
Insumo | 3477 | AGETOP CIVIL | TOMADA HEXAGONAL 2P + T - 20A - 250V (SUPORTE+MÓDULO+ESPELHO) | Material |  | un | 1 | 0 | 12.62 | 12.62
[5 empty] | MO sem LS => | 15 | LS => | 0 | MO com LS => | 15
[5 empty] | Valor do BDI => | 0 |  | Valor com BDI => |  | 27.62
4.6.1.68 | Código | Banco | Descrição | Tipo |  | Und | Quant. | Valor Unit | Total
Composição | 765 | ORSE | FORNECIMENTO E INSTALAÇÃO DE ELETROCALHA METÁLICA 50 X 50 X 3000 MM. (ADAPTADO CONFORME DECRETO ESTADUAL 9900/2021) | Pontos de Suprimento de Lógica |  | un | 1 | 40.34 | 40.34
Item | Código | Banco | Descrição | Tipo |  | Und | Quant. | Valor Unit | Total
Insumo | 857 | ORSE | Eletrocalha metálica perfurada 50 x 50 x 3000 mm (ref. valemam ou similar) | Material |  | un | 1 | 29.99 | 29,99
Insumo | 0008 | AGETOP CIVIL | AJUDANTE | Mão de Obra |  | H | 0.2 | 22.31 | 4,46
Insumo | 0012 | AGETOP CIVIL | ELETRICISTA | Mão de Obra |  | H | 0.2 | 29.48 | 5,89
Detalhamento de Cálculo ORSE
Item | Código | Banco | Descrição | Tipo |  | Und | Quant. | Valor Unit | Total
Insumo | 857 | ORSE | Eletrocalha metálica perfurada 50 x 50 x 3000 mm (ref. valemam ou similar) | Material |  | un | 1 | 29.99 | 29,99
Insumo | 0008 | AGETOP CIVIL | AJUDANTE | Mão de Obra |  | H | 0.2 | 22.31 | 4,46
Insumo | 0012 | AGETOP CIVIL | ELETRICISTA | Mão de Obra |  | H | 0.2 | 29.48 | 5,89
|  |  |  | MO sem LS => | 10.35 | LS => | 0 | MO com LS => | 10.35
|  |  |  | Valor do BDI => | 0 |  | Valor com BDI => |  | 40.34
4.6.3.1 | Código | Banco | Descrição | Tipo |  | Und | Quant. | Porcent. | Valor Unit | Total
Composição | 071190 | AGETOP CIVIL | ELETROCALHA PRÉ-ZINCADA, CH. 22, PERFIL "C" COM ABAS 50X50 MM SEM TAMPA | 711 |  | M | 1 |  | 42.19 | 42.19
Insumo | 0012 | AGETOP CIVIL | ELETRICISTA | Mão de Obra |  | H | 0.32 | 0 | 29.48 | 9.4336
Insumo | 0008 | AGETOP CIVIL | AJUDANTE | Mão de Obra |  | H | 0.32 | 0 | 22.31 | 7.1392
Insumo | 3805 | AGETOP CIVIL | ELETROCALHA PRÉ-ZINCADA, CH. 22, PERFIL "C" COM ABAS 50X50 MM SEM TAMPA | Material |  | m | 1 | 0 | 25.63 | 25.63
[5 empty] | MO sem LS => | 16.56 | LS => | 0 | MO com LS => | 16.56
[5 empty] | Valor do BDI => | 0 |  | Valor com BDI => |  | 42.19
4.6.3.2 | Código | Banco | Descrição | Tipo |  | Und | Quant. | Valor Unit | Total
Composição | 762 | ORSE | Fornecimento e instalação de eletrocalha perfurada 100 x 50 x 3000 mm (ref.mopa ou similar) (ADAPTADO CONFORME DECRETO ESTADUAL 9900/2021) | Pontos de Suprimento de Lógica |  | m | 1 | 34.5 | 34.5
Item | Código | Banco | Descrição | Tipo |  | Und | Quant. | Valor Unit | Total
Insumo | 0005 | AGETOP CIVIL | SERVENTE | Mão de Obra |  | H | 0.4 | 20.37 | 8,14
Insumo | 860 | ORSE | Eletrocalha metálica perfurada 100 x 50 x 3000 mm (ref. mopa ou similar) | Material |  | m | 1 | 14.57 | 14,57
Insumo | 0012 | AGETOP CIVIL | ELETRICISTA | Mão de Obra |  | H | 0.4 | 29.48 | 11,79
Detalhamento de Cálculo ORSE
Item | Código | Banco | Descrição | Tipo |  | Und | Quant. | Valor Unit | Total
Insumo | 0005 | AGETOP CIVIL | SERVENTE | Mão de Obra |  | H | 0.4 | 20.37 | 8,14
Insumo | 860 | ORSE | Eletrocalha metálica perfurada 100 x 50 x 3000 mm (ref. mopa ou similar) | Material |  | m | 1 | 14.57 | 14,57
Insumo | 0012 | AGETOP CIVIL | ELETRICISTA | Mão de Obra |  | H | 0.4 | 29.48 | 11,79
|  |  |  | MO sem LS => | 19.93 | LS => | 0 | MO com LS => | 19.93
|  |  |  | Valor do BDI => | 0 |  | Valor com BDI => |  | 34.5
4.6.3.3 | Código | Banco | Descrição | Tipo |  | Und | Quant. | Porcent. | Valor Unit | Total
Composição | 00274 | Próprio | Eletrocalha metálica 100 x 100mm s/ tampa | INEL - INSTALAÇÃO ELÉTRICA/ELETRIFICAÇÃO E ILUMINAÇÃO EXTERNA |  | m | 1 |  | 42.52 | 42.52
Insumo | 0008 | AGETOP CIVIL | AJUDANTE | Mão de Obra |  | H | 0.1333 | 0 | 22.31 | 2.9739
Insumo | 0012 | AGETOP CIVIL | ELETRICISTA | Mão de Obra |  | H | 0.1333 | 0 | 29.48 | 3.9297
Insumo | 13399 | ORSE | Eletrocalha metálica lisa, zincada, 100 x 100 x 3000 mm | Material |  | un | 0.3333 | 0 | 106.91 | 35.6331
[5 empty] | MO sem LS => | 6.89 | LS => | 0 | MO com LS => | 6.89
[5 empty] | Valor do BDI => | 0 |  | Valor com BDI => |  | 42.52
4.6.3.4 | Código | Banco | Descrição | Tipo |  | Und | Quant. | Valor Unit | Total
Composição | 7878 | ORSE | Emenda interna 100 x 50 mm com base lisa perfurada para eletrocalha metálica (ref. Mopa ou similar) (ADAPTADO CONFORME DECRETO ESTADUAL 9900/2021) | Pontos de Suprimento de Energia para Computador |  | un | 1 | 13.81 | 13.81
Item | Código | Banco | Descrição | Tipo |  | Und | Quant. | Valor Unit | Total
Insumo | 4032 | ORSE | Emenda interna 100 x 50 mm com base lisa perfurada para eletrocalha metálica (ref. Mopa ou similar) | Material |  | un | 1 | 3.85 | 3,85
Insumo | 0012 | AGETOP CIVIL | ELETRICISTA | Mão de Obra |  | H | 0.2 | 29.48 | 5,89
Insumo | 0005 | AGETOP CIVIL | SERVENTE | Mão de Obra |  | H | 0.2 | 20.37 | 4,07
Detalhamento de Cálculo ORSE
Item | Código | Banco | Descrição | Tipo |  | Und | Quant. | Valor Unit | Total
Insumo | 4032 | ORSE | Emenda interna 100 x 50 mm com base lisa perfurada para eletrocalha metálica (ref. Mopa ou similar) | Material |  | un | 1 | 3.85 | 3,85
Insumo | 0012 | AGETOP CIVIL | ELETRICISTA | Mão de Obra |  | H | 0.2 | 29.48 | 5,89
Insumo | 0005 | AGETOP CIVIL | SERVENTE | Mão de Obra |  | H | 0.2 | 20.37 | 4,07
|  |  |  | MO sem LS => | 9.96 | LS => | 0 | MO com LS => | 9.96
|  |  |  | Valor do BDI => | 0 |  | Valor com BDI => |  | 13.81
4.6.3.5 | Código | Banco | Descrição | Tipo |  | Und | Quant. | Porcent. | Valor Unit | Total
Composição | 071277 | AGETOP CIVIL | EMENDA INTERNA PARA ELETROCALHA (50 X 50 MM) | 712 |  | Un | 1 |  | 10.9 | 10.9
Insumo | 0012 | AGETOP CIVIL | ELETRICISTA | Mão de Obra |  | H | 0.15 | 0 | 29.48 | 4.422
Insumo | 0008 | AGETOP CIVIL | AJUDANTE | Mão de Obra |  | H | 0.15 | 0 | 22.31 | 3.3465
Insumo | 3835 | AGETOP CIVIL | EMENDA INTERNA PARA ELETROCALHA (50 X 50 mm) | Material |  | un | 1 | 0 | 3.14 | 3.14
[5 empty] | MO sem LS => | 7.76 | LS => | 0 | MO com LS => | 7.76
[5 empty] | Valor do BDI => | 0 |  | Valor com BDI => |  | 10.9
4.6.3.6 | Código | Banco | Descrição | Tipo |  | Und | Quant. | Porcent. | Valor Unit | Total
Composição | 91170 | SINAPI | FIXAÇÃO DE TUBOS HORIZONTAIS DE PVC ÁGUA, PVC ESGOTO, PVC ÁGUA PLUVIAL, CPVC, PPR, COBRE OU AÇO, DIÂMETROS MENORES OU IGUAIS A 40 MM, COM ABRAÇADEIRA METÁLICA RÍGIDA TIPO D PERFIL 1/2", FIXADA EM PERFILADO EM LAJE. AF_09/2023_PS (ADAPTADO CONFORME DECRETO ESTADUAL 9900/2021) | Rasgos e Fixações |  | M | 1 |  | 10.1 | 10.1
Insumo | 00000392 | SINAPI | ABRACADEIRA EM ACO PARA AMARRACAO DE ELETRODUTOS, TIPO D, COM 1/2" E PARAFUSO DE FIXACAO | Material |  | UN | 1.7857 | 0 | 1.54 | 2.75
Insumo | 0008 | AGETOP CIVIL | AJUDANTE | Mão de Obra |  | H | 0.048 | 0 | 22.31 | 1.0709
Insumo | 0011 | AGETOP CIVIL | ENCANADOR | Mão de Obra |  | H | 0.2114 | 0 | 29.78 | 6.2955
[5 empty] | MO sem LS => | 7.36 | LS => | 0 | MO com LS => | 7.36
[5 empty] | Valor do BDI => | 0 |  | Valor com BDI => |  | 10.1
4.6.3.7 | Código | Banco | Descrição | Tipo |  | Und | Quant. | Porcent. | Valor Unit | Total
Composição | 072376 | AGETOP CIVIL | TAMPA DE ENCAIXE PARA ELETROCALHA DE 50 X 50 MM | 723 |  | M | 1 |  | 17.45 | 17.45
Insumo | 0008 | AGETOP CIVIL | AJUDANTE | Mão de Obra |  | H | 0.2 | 0 | 22.31 | 4.462
Insumo | 3804 | AGETOP CIVIL | TAMPA DE ENCAIXE PARA ELETROCALHA DE 50 X 50 MM | Material |  | m | 1 | 0 | 7.1 | 7.1
Insumo | 0012 | AGETOP CIVIL | ELETRICISTA | Mão de Obra |  | H | 0.2 | 0 | 29.48 | 5.896
[5 empty] | MO sem LS => | 10.35 | LS => | 0 | MO com LS => | 10.35
[5 empty] | Valor do BDI => | 0 |  | Valor com BDI => |  | 17.45
4.6.3.8 | Código | Banco | Descrição | Tipo |  | Und | Quant. | Valor Unit | Total
Composição | 12523 | ORSE | Tampa de encaixe 100 X 3000 mm, zincada, para eletrocalha metálica (ref.: mopa ou similar) (ADAPTADO CONFORME DECRETO ESTADUAL 9900/2021) | Pontos de Suprimento de Energia para Computador |  | m | 1 | 18.48 | 18.48
Item | Código | Banco | Descrição | Tipo |  | Und | Quant. | Valor Unit | Total
Insumo | 3990 | ORSE | Tampa de encaixe 100 X3000 - Z para eletrocalha metálica (ref.: mopa ou similar) | Material |  | m | 1 | 8.52 | 8,52
Insumo | 0012 | AGETOP CIVIL | ELETRICISTA | Mão de Obra |  | H | 0.2 | 29.48 | 5,89
Insumo | 0005 | AGETOP CIVIL | SERVENTE | Mão de Obra |  | H | 0.2 | 20.37 | 4,07
Detalhamento de Cálculo ORSE
Item | Código | Banco | Descrição | Tipo |  | Und | Quant. | Valor Unit | Total
Insumo | 3990 | ORSE | Tampa de encaixe 100 X3000 - Z para eletrocalha metálica (ref.: mopa ou similar) | Material |  | m | 1 | 8.52 | 8,52
Insumo | 0012 | AGETOP CIVIL | ELETRICISTA | Mão de Obra |  | H | 0.2 | 29.48 | 5,89
Insumo | 0005 | AGETOP CIVIL | SERVENTE | Mão de Obra |  | H | 0.2 | 20.37 | 4,07
|  |  |  | MO sem LS => | 9.96 | LS => | 0 | MO com LS => | 9.96
|  |  |  | Valor do BDI => | 0 |  | Valor com BDI => |  | 18.48
4.6.3.11 | Código | Banco | Descrição | Tipo |  | Und | Quant. | Porcent. | Valor Unit | Total
Composição | 072326 | AGETOP CIVIL | SAIDA HORIZONTAL PARA ELETRODUTO D=1" | 723 |  | Un | 1 |  | 8.44 | 8.44
Insumo | 0008 | AGETOP CIVIL | AJUDANTE | Mão de Obra |  | H | 0.12 | 0 | 22.31 | 2.6772
Insumo | 3808 | AGETOP CIVIL | SAIDA HORIZONTAL PARA ELETRODUTO D=1" | Material |  | un | 1 | 0 | 2.24 | 2.24
Insumo | 0012 | AGETOP CIVIL | ELETRICISTA | Mão de Obra |  | H | 0.12 | 0 | 29.48 | 3.5376
[5 empty] | MO sem LS => | 6.2 | LS => | 0 | MO com LS => | 6.2
[5 empty] | Valor do BDI => | 0 |  | Valor com BDI => |  | 8.44
4.6.3.15 | Código | Banco | Descrição | Tipo |  | Und | Quant. | Porcent. | Valor Unit | Total
Composição | 070926 | AGETOP CIVIL | CONDULETE DE PVC - ADAPTADOR DE SAÍDA 1" | 709 |  | un | 1 |  | 5.71 | 5.71
Insumo | 4021 | AGETOP CIVIL | ADAPTADOR DE SAÍDA 1" PARA CONDULETE DE PVC | Material |  | un | 1 | 0 | 1.58 | 1.58
Insumo | 0008 | AGETOP CIVIL | AJUDANTE | Mão de Obra |  | H | 0.08 | 0 | 22.31 | 1.7848
Insumo | 0012 | AGETOP CIVIL | ELETRICISTA | Mão de Obra |  | H | 0.08 | 0 | 29.48 | 2.3584
[5 empty] | MO sem LS => | 4.13 | LS => | 0 | MO com LS => | 4.13
[5 empty] | Valor do BDI => | 0 |  | Valor com BDI => |  | 5.71
4.6.3.19 | Código | Banco | Descrição | Tipo |  | Und | Quant. | Porcent. | Valor Unit | Total
Composição | 100556 | SINAPI | CAIXA DE PASSAGEM PARA TELEFONE 15X15X10CM (SOBREPOR) - FORNECIMENTO E INSTALAÇÃO. AF_08/2025 (ADAPTADO CONFORME DECRETO ESTADUAL 9900/2021) | Redes de Lógica, Telefonia e Imagem |  | UN | 1 |  | 28.88 | 28.88
Insumo | 0005 | AGETOP CIVIL | SERVENTE | Mão de Obra |  | H | 0.16571 | 0 | 20.37 | 3.3756
Insumo | 0012 | AGETOP CIVIL | ELETRICISTA | Mão de Obra |  | H | 0.22095 | 0 | 29.48 | 6.5136
Insumo | 00020254 | SINAPI | CAIXA DE PASSAGEM METALICA, DE SOBREPOR, COM TAMPA APARAFUSADA, DIMENSOES 15 X 15 X *10* CM | Material |  | UN | 1 | 0 | 19 | 19
[5 empty] | MO sem LS => | 9.88 | LS => | 0 | MO com LS => | 9.88
[5 empty] | Valor do BDI => | 0 |  | Valor com BDI => |  | 28.88
4.6.3.24 | Código | Banco | Descrição | Tipo |  | Und | Quant. | Porcent. | Valor Unit | Total
Composição | 072228 | AGETOP CIVIL | RACK FECHADO DE PISO COM PORTA EM ACRÍLICO - 36 U´S | 722 |  | un | 1 |  | 2127.09 | 2127.09
Insumo | 0012 | AGETOP CIVIL | ELETRICISTA | Mão de Obra |  | H | 0.0833 | 0 | 29.48 | 2.4557
Insumo | 0008 | AGETOP CIVIL | AJUDANTE | Mão de Obra |  | H | 0.0833 | 0 | 22.31 | 1.8584
Insumo | 3952 | AGETOP CIVIL | RACK DE PISO FECHADO COM PORTA EM ACRÍLICO - 36 U'S | Material |  | un | 1 | 0 | 2122.79 | 2122.79
[5 empty] | MO sem LS => | 4.3 | LS => | 0 | MO com LS => | 4.3
[5 empty] | Valor do BDI => | 0 |  | Valor com BDI => |  | 2127.09
4.6.3.33 | Código | Banco | Descrição | Tipo |  | Und | Quant. | Porcent. | Valor Unit | Total
Composição | 071204 | AGETOP CIVIL | ELETRODUTO DE PVC RIGIDO DIAMETRO 1.1/4" | 712 |  | M | 1 |  | 30.77 | 30.77
Insumo | 0008 | AGETOP CIVIL | AJUDANTE | Mão de Obra |  | H | 0.42 | 0 | 22.31 | 9.3702
Insumo | 3281 | AGETOP CIVIL | ELETRODUTO DE PVC RIGIDO DIAMETRO 1.1/4" | Material |  | m | 1 | 0 | 9.02 | 9.02
Insumo | 0012 | AGETOP CIVIL | ELETRICISTA | Mão de Obra |  | H | 0.42 | 0 | 29.48 | 12.3816
[5 empty] | MO sem LS => | 21.75 | LS => | 0 | MO com LS => | 21.75
[5 empty] | Valor do BDI => | 0 |  | Valor com BDI => |  | 30.77
4.6.5.2 | Código | Banco | Descrição | Tipo |  | Und | Quant. | Porcent. | Valor Unit | Total
Composição | 070374 | AGETOP CIVIL | ABRAÇADEIRA METALICA TIPO "D" DIAM. 1.1/2" | 703 |  | Un | 1 |  | 4.01 | 4.01
Insumo | 3059 | AGETOP CIVIL | ABRAÇADEIRA METÁLICA TIPO "D" DIÂMETRO 1.1/2" | Material |  | un | 1 | 0 | 1.95 | 1.95
Insumo | 0012 | AGETOP CIVIL | ELETRICISTA | Mão de Obra |  | H | 0.04 | 0 | 29.48 | 1.1792
Insumo | 0008 | AGETOP CIVIL | AJUDANTE | Mão de Obra |  | H | 0.04 | 0 | 22.31 | 0.8924
[5 empty] | MO sem LS => | 2.06 | LS => | 0 | MO com LS => | 2.06
[5 empty] | Valor do BDI => | 0 |  | Valor com BDI => |  | 4.01
4.6.5.4 | Código | Banco | Descrição | Tipo |  | Und | Quant. | Porcent. | Valor Unit | Total
Composição | 070424 | AGETOP CIVIL | BUCHA E ARRUELA METALICA Ø 1.1/2" | 704 |  | PAR | 1 |  | 6.84 | 6.84
Insumo | 0008 | AGETOP CIVIL | AJUDANTE | Mão de Obra |  | H | 0.04 | 0 | 22.31 | 0.8924
Insumo | 0012 | AGETOP CIVIL | ELETRICISTA | Mão de Obra |  | H | 0.04 | 0 | 29.48 | 1.1792
Insumo | 3073 | AGETOP CIVIL | BUCHA E ARRUELA METALICA Ø 1.1/2" | Material |  | PAR | 1 | 0 | 4.78 | 4.78
[5 empty] | MO sem LS => | 2.06 | LS => | 0 | MO com LS => | 2.06
[5 empty] | Valor do BDI => | 0 |  | Valor com BDI => |  | 6.84
4.6.5.5 | Código | Banco | Descrição | Tipo |  | Und | Quant. | Porcent. | Valor Unit | Total
Composição | 070929 | AGETOP CIVIL | CONDULETE METÁLICO - CAIXA COM 5 ENTRADAS | 709 |  | un | 1 |  | 26.96 | 26.96
Insumo | 0008 | AGETOP CIVIL | AJUDANTE | Mão de Obra |  | H | 0.34 | 0 | 22.31 | 7.5854
Insumo | 4028 | AGETOP CIVIL | CONDULETE METÁLICO - CAIXA COM 5 ENTRADAS | Material |  | un | 1 | 0 | 9.36 | 9.36
Insumo | 0012 | AGETOP CIVIL | ELETRICISTA | Mão de Obra |  | H | 0.34 | 0 | 29.48 | 10.0232
[5 empty] | MO sem LS => | 17.6 | LS => | 0 | MO com LS => | 17.6
[5 empty] | Valor do BDI => | 0 |  | Valor com BDI => |  | 26.96
4.6.5.8 | Código | Banco | Descrição | Tipo |  | Und | Quant. | Porcent. | Valor Unit | Total
Composição | 085042 | AGETOP CIVIL | SIRENE AUDIOVISUAL | 850 |  | un | 1 |  | 158.62 | 158.62
Insumo | 0008 | AGETOP CIVIL | AJUDANTE | Mão de Obra |  | H | 0.1667 | 0 | 22.31 | 3.7191
Insumo | 0012 | AGETOP CIVIL | ELETRICISTA | Mão de Obra |  | H | 0.1667 | 0 | 29.48 | 4.9143
Insumo | H704 | AGETOP CIVIL | SINALIZADOR/SIRENE AUDIOVISUAL | Material |  | un | 1 | 0 | 150 | 150
[5 empty] | MO sem LS => | 8.62 | LS => | 0 | MO com LS => | 8.62
[5 empty] | Valor do BDI => | 0 |  | Valor com BDI => |  | 158.62
4.6.5.9 | Código | Banco | Descrição | Tipo |  | Und | Quant. | Valor Unit | Total
Composição | 11982 | ORSE | Programador de Endereços para Central de Alarme - Modelo VRE-PROG ou similar (ADAPTADO CONFORME DECRETO ESTADUAL 9900/2021) | Equipamentos para Combate a Incêndio |  | un | 1 | 615.55 | 615.55
Item | Código | Banco | Descrição | Tipo |  | Und | Quant. | Valor Unit | Total
Insumo | 0005 | AGETOP CIVIL | SERVENTE | Mão de Obra |  | H | 0.2 | 20.37 | 4,07
Insumo | 0012 | AGETOP CIVIL | ELETRICISTA | Mão de Obra |  | H | 0.2 | 29.48 | 5,89
Insumo | 12851 | ORSE | Programador de Endereços para Central de Alarme - Modelo VRE-PROG ou similar | Material |  | un | 1 | 605.59 | 605,59
Detalhamento de Cálculo ORSE
Item | Código | Banco | Descrição | Tipo |  | Und | Quant. | Valor Unit | Total
Insumo | 0005 | AGETOP CIVIL | SERVENTE | Mão de Obra |  | H | 0.2 | 20.37 | 4,07
Insumo | 0012 | AGETOP CIVIL | ELETRICISTA | Mão de Obra |  | H | 0.2 | 29.48 | 5,89
Insumo | 12851 | ORSE | Programador de Endereços para Central de Alarme - Modelo VRE-PROG ou similar | Material |  | un | 1 | 605.59 | 605,59
|  |  |  | MO sem LS => | 9.96 | LS => | 0 | MO com LS => | 9.96
|  |  |  | Valor do BDI => | 0 |  | Valor com BDI => |  | 615.55
4.6.5.10 | Código | Banco | Descrição | Tipo |  | Und | Quant. | Valor Unit | Total
Composição | 11820 | ORSE | Central de alarme endereçável de incendio com sistema p/ até 250 dispositivos, marcal Verin ou similar, Modelo VRE-250 c/ bateria de 12V e 7Amperes (ADAPTADO CONFORME DECRETO ESTADUAL 9900/2021) | Equipamentos para Combate a Incêndio |  | un | 1 | 6879.8 | 6879.8
Item | Código | Banco | Descrição | Tipo |  | Und | Quant. | Valor Unit | Total
Insumo | 0012 | AGETOP CIVIL | ELETRICISTA | Mão de Obra |  | H | 1 | 29.48 | 29,48
Insumo | 12660 | ORSE | Central de alarme endereçável de incendio com sistema p/ até 250 dispositivos, marcal Verin ou similar, Modelo VRE-250 c/ bateria de 12V e 7Amperes | Material |  | un | 1 | 6850.32 | 6.850,32
Detalhamento de Cálculo ORSE
Item | Código | Banco | Descrição | Tipo |  | Und | Quant. | Valor Unit | Total
Insumo | 0012 | AGETOP CIVIL | ELETRICISTA | Mão de Obra |  | H | 1 | 29.48 | 29,48
Insumo | 12660 | ORSE | Central de alarme endereçável de incendio com sistema p/ até 250 dispositivos, marcal Verin ou similar, Modelo VRE-250 c/ bateria de 12V e 7Amperes | Material |  | un | 1 | 6850.32 | 6.850,32
|  |  |  | MO sem LS => | 29.48 | LS => | 0 | MO com LS => | 29.48
|  |  |  | Valor do BDI => | 0 |  | Valor com BDI => |  | 6879.8
4.6.5.11 | Código | Banco | Descrição | Tipo |  | Und | Quant. | Porcent. | Valor Unit | Total
Composição | 070303 | AGETOP CIVIL | BOTOEIRA "LIGA-DESLIGA" DE EMBUTIR 30A | 703 |  | Un | 1 |  | 69.1 | 69.1
Insumo | 3040 | AGETOP CIVIL | BOTOEIRA "LIGA-DESLIGA" DE EMBUTIR TRIFÁSICA 30A 220V | Material |  | un | 1 | 0 | 43.21 | 43.21
Insumo | 0008 | AGETOP CIVIL | AJUDANTE | Mão de Obra |  | H | 0.5 | 0 | 22.31 | 11.155
Insumo | 0012 | AGETOP CIVIL | ELETRICISTA | Mão de Obra |  | H | 0.5 | 0 | 29.48 | 14.74
[5 empty] | MO sem LS => | 25.89 | LS => | 0 | MO com LS => | 25.89
[5 empty] | Valor do BDI => | 0 |  | Valor com BDI => |  | 69.1
4.6.5.12 | Código | Banco | Descrição | Tipo |  | Und | Quant. | Valor Unit | Total
Composição | 11751 | ORSE | FORNECIMENTO E INSTALAÇÃO DE CAIXA DE PASSAGEM EM ALUMÍNIO (15 X 15 X 10 CM). (ADAPTADO CONFORME DECRETO ESTADUAL 9900/2021) | Pontos de Suprimento de Lógica |  | un | 1 | 94.9 | 94.9
Item | Código | Banco | Descrição | Tipo |  | Und | Quant. | Valor Unit | Total
Insumo | 0005 | AGETOP CIVIL | SERVENTE | Mão de Obra |  | H | 0.6 | 20.37 | 12,22
Insumo | 9493 | ORSE | Caixa de passagem em alumínio 15 x 15 x 10 cm | Material |  | un | 1 | 65 | 65,00
Insumo | 0012 | AGETOP CIVIL | ELETRICISTA | Mão de Obra |  | H | 0.6 | 29.48 | 17,68
Detalhamento de Cálculo ORSE
Item | Código | Banco | Descrição | Tipo |  | Und | Quant. | Valor Unit | Total
Insumo | 0005 | AGETOP CIVIL | SERVENTE | Mão de Obra |  | H | 0.6 | 20.37 | 12,22
Insumo | 9493 | ORSE | Caixa de passagem em alumínio 15 x 15 x 10 cm | Material |  | un | 1 | 65 | 65,00
Insumo | 0012 | AGETOP CIVIL | ELETRICISTA | Mão de Obra |  | H | 0.6 | 29.48 | 17,68
|  |  |  | MO sem LS => | 29.9 | LS => | 0 | MO com LS => | 29.9
|  |  |  | Valor do BDI => | 0 |  | Valor com BDI => |  | 94.9
4.6.5.13 | Código | Banco | Descrição | Tipo |  | Und | Quant. | Porcent. | Valor Unit | Total
Composição | 170878 | SEDOP | CAIXA DE PASSAGEM EM ALUMINIO 200X200X115MM. (ADAPTADO CONFORME DECRETO ESTADUAL 9900/2021) | 0 |  | un | 1 |  | 163.34 | 163.34
Insumo | E00441 | SEDOP | Caixa de passagem em aluminio 200x200x115mm | Material |  | un | 1 | 0 | 131.62 | 131.62
Insumo | 0012 | AGETOP CIVIL | ELETRICISTA | Mão de Obra |  | H | 0.8 | 0 | 29.48 | 23.584
Insumo | 0005 | AGETOP CIVIL | SERVENTE | Mão de Obra |  | H | 0.4 | 0 | 20.37 | 8.148
[5 empty] | MO sem LS => | 31.72 | LS => | 0 | MO com LS => | 31.72
[5 empty] | Valor do BDI => | 0 |  | Valor com BDI => |  | 163.34
4.6.5.14 | Código | Banco | Descrição | Tipo |  | Und | Quant. | Porcent. | Valor Unit | Total
Composição | 95781 | SINAPI | CONDULETE DE ALUMÍNIO, TIPO C, PARA ELETRODUTO DE AÇO GALVANIZADO DN 25 MM (1''), APARENTE - FORNECIMENTO E INSTALAÇÃO. AF_11/2016_P. (ADAPTADO CONFORME DECRETO ESTADUAL 9900/2021) | Instalações Elétricas - Eletrodutos, Conexões e Conduletes Aparentes |  | UN | 1 |  | 36.26 | 36.26
Insumo | 3393 | AGETOP CIVIL | PARAFUSO P/BUCHA S-6 | Material |  | un | 2 | 0 | 0.24 | 0.48
Insumo | 0005 | AGETOP CIVIL | SERVENTE | Mão de Obra |  | H | 0.357 | 0 | 20.37 | 7.2721
Insumo | 00002560 | SINAPI | CONDULETE DE ALUMINIO TIPO C, PARA ELETRODUTO ROSCAVEL DE 1", COM TAMPA CEGA | Material |  | UN | 1 | 0 | 17.67 | 17.67
Insumo | 3070 | AGETOP CIVIL | BUCHA DE NYLON S-6 | Material |  | un | 2 | 0 | 0.16 | 0.32
Insumo | 0012 | AGETOP CIVIL | ELETRICISTA | Mão de Obra |  | H | 0.357 | 0 | 29.48 | 10.5244
[5 empty] | MO sem LS => | 17.79 | LS => | 0 | MO com LS => | 17.79
[5 empty] | Valor do BDI => | 0 |  | Valor com BDI => |  | 36.26
4.6.5.15 | Código | Banco | Descrição | Tipo |  | Und | Quant. | Porcent. | Valor Unit | Total
Composição | 95789 | SINAPI | CONDULETE DE ALUMÍNIO, TIPO LR, PARA ELETRODUTO DE AÇO GALVANIZADO DN 25 MM (1''), APARENTE - FORNECIMENTO E INSTALAÇÃO. AF_11/2016_P. (ADAPTADO CONFORME DECRETO ESTADUAL 9900/2021) | Instalações Elétricas - Eletrodutos, Conexões e Conduletes Aparentes |  | UN | 1 |  | 39.21 | 39.21
Insumo | 3393 | AGETOP CIVIL | PARAFUSO P/BUCHA S-6 | Material |  | un | 2 | 0 | 0.24 | 0.48
Insumo | 0005 | AGETOP CIVIL | SERVENTE | Mão de Obra |  | H | 0.3978 | 0 | 20.37 | 8.1032
Insumo | 0012 | AGETOP CIVIL | ELETRICISTA | Mão de Obra |  | H | 0.3978 | 0 | 29.48 | 11.7271
Insumo | 00002570 | SINAPI | CONDULETE DE ALUMINIO TIPO LR, PARA ELETRODUTO ROSCAVEL DE 1", COM TAMPA CEGA | Material |  | UN | 1 | 0 | 18.59 | 18.59
Insumo | 3070 | AGETOP CIVIL | BUCHA DE NYLON S-6 | Material |  | un | 2 | 0 | 0.16 | 0.32
[5 empty] | MO sem LS => | 19.82 | LS => | 0 | MO com LS => | 19.82
[5 empty] | Valor do BDI => | 0 |  | Valor com BDI => |  | 39.21
4.6.5.16 | Código | Banco | Descrição | Tipo |  | Und | Quant. | Porcent. | Valor Unit | Total
Composição | 95796 | SINAPI | CONDULETE DE ALUMÍNIO, TIPO T, PARA ELETRODUTO DE AÇO GALVANIZADO DN 25 MM (1''), APARENTE - FORNECIMENTO E INSTALAÇÃO. AF_11/2016_P. (ADAPTADO CONFORME DECRETO ESTADUAL 9900/2021) | Instalações Elétricas - Eletrodutos, Conexões e Conduletes Aparentes |  | UN | 1 |  | 46.09 | 46.09
Insumo | 0012 | AGETOP CIVIL | ELETRICISTA | Mão de Obra |  | H | 0.4682 | 0 | 29.48 | 13.8025
Insumo | 3393 | AGETOP CIVIL | PARAFUSO P/BUCHA S-6 | Material |  | un | 2 | 0 | 0.24 | 0.48
Insumo | 3070 | AGETOP CIVIL | BUCHA DE NYLON S-6 | Material |  | un | 2 | 0 | 0.16 | 0.32
Insumo | 0005 | AGETOP CIVIL | SERVENTE | Mão de Obra |  | H | 0.4682 | 0 | 20.37 | 9.5372
Insumo | 00002586 | SINAPI | CONDULETE DE ALUMINIO TIPO T, PARA ELETRODUTO ROSCAVEL DE 1", COM TAMPA CEGA | Material |  | UN | 1 | 0 | 21.96 | 21.96
[5 empty] | MO sem LS => | 23.33 | LS => | 0 | MO com LS => | 23.33
[5 empty] | Valor do BDI => | 0 |  | Valor com BDI => |  | 46.09
4.6.5.17 | Código | Banco | Descrição | Tipo |  | Und | Quant. | Porcent. | Valor Unit | Total
Composição | 95782 | SINAPI | CONDULETE DE ALUMÍNIO, TIPO E, ELETRODUTO DE AÇO GALVANIZADO DN 25 MM (1''), APARENTE - FORNECIMENTO E INSTALAÇÃO. AF_11/2016_P. (ADAPTADO CONFORME DECRETO ESTADUAL 9900/2021) | Instalações Elétricas - Eletrodutos, Conexões e Conduletes Aparentes |  | UN | 1 |  | 37.82 | 37.82
Insumo | 00002590 | SINAPI | CONDULETE DE ALUMINIO TIPO E, PARA ELETRODUTO ROSCAVEL DE 1", COM TAMPA CEGA | Material |  | UN | 1 | 0 | 19.23 | 19.23
Insumo | 0005 | AGETOP CIVIL | SERVENTE | Mão de Obra |  | H | 0.357 | 0 | 20.37 | 7.2721
Insumo | 0012 | AGETOP CIVIL | ELETRICISTA | Mão de Obra |  | H | 0.357 | 0 | 29.48 | 10.5244
Insumo | 3070 | AGETOP CIVIL | BUCHA DE NYLON S-6 | Material |  | un | 2 | 0 | 0.16 | 0.32
Insumo | 3393 | AGETOP CIVIL | PARAFUSO P/BUCHA S-6 | Material |  | un | 2 | 0 | 0.24 | 0.48
[5 empty] | MO sem LS => | 17.79 | LS => | 0 | MO com LS => | 17.79
[5 empty] | Valor do BDI => | 0 |  | Valor com BDI => |  | 37.82
4.6.5.18 | Código | Banco | Descrição | Tipo |  | Und | Quant. | Porcent. | Valor Unit | Total
Composição | 071212 | AGETOP CIVIL | ELETRODUTO EM AÇO GALVANIZADO A FOGO DIÂMETRO 1" - PESADO | 712 |  | M | 1 |  | 46.67 | 46.67
Insumo | 0008 | AGETOP CIVIL | AJUDANTE | Mão de Obra |  | H | 0.4 | 0 | 22.31 | 8.924
Insumo | 3270 | AGETOP CIVIL | ELETRODUTO EM AÇO GALVANIZADO A FOGO DIÂMETRO 1" - PESADO | Material |  | m | 1 | 0 | 25.96 | 25.96
Insumo | 0012 | AGETOP CIVIL | ELETRICISTA | Mão de Obra |  | H | 0.4 | 0 | 29.48 | 11.792
[5 empty] | MO sem LS => | 20.71 | LS => | 0 | MO com LS => | 20.71
[5 empty] | Valor do BDI => | 0 |  | Valor com BDI => |  | 46.67
4.6.5.19 | Código | Banco | Descrição | Tipo |  | Und | Quant. | Porcent. | Valor Unit | Total
Composição | 071214 | AGETOP CIVIL | ELETRODUTO EM AÇO GALVANIZADO A FOGO DIÂMETRO 1 1/2" - PESADO | 712 |  | M | 1 |  | 81.72 | 81.72
Insumo | 0008 | AGETOP CIVIL | AJUDANTE | Mão de Obra |  | H | 0.7 | 0 | 22.31 | 15.617
Insumo | 3271 | AGETOP CIVIL | ELETRODUTO EM AÇO GALVANIZADO A FOGO DIÂMETRO 1 1/2" - PESADO | Material |  | m | 1 | 0 | 45.48 | 45.48
Insumo | 0012 | AGETOP CIVIL | ELETRICISTA | Mão de Obra |  | H | 0.7 | 0 | 29.48 | 20.636
[5 empty] | MO sem LS => | 36.24 | LS => | 0 | MO com LS => | 36.24
[5 empty] | Valor do BDI => | 0 |  | Valor com BDI => |  | 81.72
4.6.5.20 | Código | Banco | Descrição | Tipo |  | Und | Quant. | Porcent. | Valor Unit | Total
Composição | 071215 | AGETOP CIVIL | ELETRODUTO EM AÇO GALVANIZADO A FOGO DIÂMETRO 2" - PESADO | 712 |  | M | 1 |  | 87.07 | 87.07
Insumo | 0008 | AGETOP CIVIL | AJUDANTE | Mão de Obra |  | H | 0.8 | 0 | 22.31 | 17.848
Insumo | 3274 | AGETOP CIVIL | ELETRODUTO EM AÇO GALVANIZADO A FOGO DIÂMETRO 2" - PESADO | Material |  | m | 1 | 0 | 45.65 | 45.65
Insumo | 0012 | AGETOP CIVIL | ELETRICISTA | Mão de Obra |  | H | 0.8 | 0 | 29.48 | 23.584
[5 empty] | MO sem LS => | 41.42 | LS => | 0 | MO com LS => | 41.42
[5 empty] | Valor do BDI => | 0 |  | Valor com BDI => |  | 87.07
4.6.5.24 | Código | Banco | Descrição | Tipo |  | Und | Quant. | Porcent. | Valor Unit | Total
Composição | 071152 | AGETOP CIVIL | CURVA DE 90 GRAUS AÇO GALVANIZADO DIAM.1" | 711 |  | Un | 1 |  | 16.05 | 16.05
Insumo | 0008 | AGETOP CIVIL | AJUDANTE | Mão de Obra |  | H | 0.14 | 0 | 22.31 | 3.1234
Insumo | 0012 | AGETOP CIVIL | ELETRICISTA | Mão de Obra |  | H | 0.14 | 0 | 29.48 | 4.1272
Insumo | 3250 | AGETOP CIVIL | CURVA DE 90 GRAUS AÇO GALVANIZADO DIAM. 1" | Material |  | un | 1 | 0 | 8.81 | 8.81
[5 empty] | MO sem LS => | 7.24 | LS => | 0 | MO com LS => | 7.24
[5 empty] | Valor do BDI => | 0 |  | Valor com BDI => |  | 16.05
4.6.5.27 | Código | Banco | Descrição | Tipo |  | Und | Quant. | Porcent. | Valor Unit | Total
Composição | 071704 | AGETOP CIVIL | LUVA EM AÇO GALVANIZADO DIÂMETRO 1.1/2" | 717 |  | Un | 1 |  | 13.12 | 13.12
Insumo | 0008 | AGETOP CIVIL | AJUDANTE | Mão de Obra |  | H | 0.11 | 0 | 22.31 | 2.4541
Insumo | 3361 | AGETOP CIVIL | LUVA EM AÇO GALVANIZADO A FOGO DIAMETRO 1.1/2" | Material |  | un | 1 | 0 | 7.43 | 7.43
Insumo | 0012 | AGETOP CIVIL | ELETRICISTA | Mão de Obra |  | H | 0.11 | 0 | 29.48 | 3.2428
[5 empty] | MO sem LS => | 5.69 | LS => | 0 | MO com LS => | 5.69
[5 empty] | Valor do BDI => | 0 |  | Valor com BDI => |  | 13.12
4.6.5.28 | Código | Banco | Descrição | Tipo |  | Und | Quant. | Porcent. | Valor Unit | Total
Composição | 071705 | AGETOP CIVIL | LUVA EM AÇO GALVANIZADO DIÂMETRO 2" | 717 |  | Un | 1 |  | 25.01 | 25.01
Insumo | 3364 | AGETOP CIVIL | LUVA EM AÇO GALVANIZADO A FOGO DIAMETRO 2" | Material |  | un | 1 | 0 | 18.28 | 18.28
Insumo | 0012 | AGETOP CIVIL | ELETRICISTA | Mão de Obra |  | H | 0.13 | 0 | 29.48 | 3.8324
Insumo | 0008 | AGETOP CIVIL | AJUDANTE | Mão de Obra |  | H | 0.13 | 0 | 22.31 | 2.9003
[5 empty] | MO sem LS => | 6.73 | LS => | 0 | MO com LS => | 6.73
[5 empty] | Valor do BDI => | 0 |  | Valor com BDI => |  | 25.01
4.6.5.30 | Código | Banco | Descrição | Tipo |  | Und | Quant. | Porcent. | Valor Unit | Total
Composição | 070425 | AGETOP CIVIL | BUCHA E ARRUELA METALICA Ø 2" | 704 |  | PAR | 1 |  | 11.31 | 11.31
Insumo | 3076 | AGETOP CIVIL | BUCHA E ARRUELA METALICA Ø 2" | Material |  | PAR | 1 | 0 | 8.22 | 8.22
Insumo | 0008 | AGETOP CIVIL | AJUDANTE | Mão de Obra |  | H | 0.06 | 0 | 22.31 | 1.3386
Insumo | 0012 | AGETOP CIVIL | ELETRICISTA | Mão de Obra |  | H | 0.06 | 0 | 29.48 | 1.7688
[5 empty] | MO sem LS => | 3.09 | LS => | 0 | MO com LS => | 3.09
[5 empty] | Valor do BDI => | 0 |  | Valor com BDI => |  | 11.31
4.6.6.37 | Código | Banco | Descrição | Tipo |  | Und | Quant. | Porcent. | Valor Unit | Total
Composição | 072614 | AGETOP CIVIL | TRANSFORMADOR TRIFASICO 500 KVA, 13,8 KV - SECO | 726 |  | Un | 1 |  | 61277.74 | 61277.74
Insumo | 0012 | AGETOP CIVIL | ELETRICISTA | Mão de Obra |  | H | 6 | 0 | 29.48 | 176.88
Insumo | 3770 | AGETOP CIVIL | TRANSFORMADOR TRIFASICO 500 KVA, 13,8 KV - SECO | Material |  | un | 1 | 0 | 60967 | 60967
Insumo | 0008 | AGETOP CIVIL | AJUDANTE | Mão de Obra |  | H | 6 | 0 | 22.31 | 133.86
[5 empty] | MO sem LS => | 310.74 | LS => | 0 | MO com LS => | 310.74
[5 empty] | Valor do BDI => | 0 |  | Valor com BDI => |  | 61277.74
4.6.6.38 | Código | Banco | Descrição | Tipo |  | Und | Quant. | Valor Unit | Total
Composição | 11908 | ORSE | TRANSFORMADOR TRIFÁSICO 750 KVA, 380/220V, A SECO (ADAPTADO CONFORME DECRETO ESTADUAL N° 9900/2021) | Subsestação Transformadora Abrigada |  | un | 1 | 98352.97 | 98352.97
Item | Código | Banco | Descrição | Tipo |  | Und | Quant. | Valor Unit | Total
Insumo | 0012 | AGETOP CIVIL | ELETRICISTA | Mão de Obra |  | H | 60 | 29.48 | 1.768,80
Insumo | 0005 | AGETOP CIVIL | SERVENTE | Mão de Obra |  | H | 60 | 20.37 | 1.222,20
Insumo | 12746 | ORSE | Transformador trifásico 750 kva, 380/220v, a seco | Material |  | un | 1 | 95361.97 | 95.361,97
Detalhamento de Cálculo ORSE
Item | Código | Banco | Descrição | Tipo |  | Und | Quant. | Valor Unit | Total
Insumo | 0012 | AGETOP CIVIL | ELETRICISTA | Mão de Obra |  | H | 60 | 29.48 | 1.768,80
Insumo | 0005 | AGETOP CIVIL | SERVENTE | Mão de Obra |  | H | 60 | 20.37 | 1.222,20
Insumo | 12746 | ORSE | Transformador trifásico 750 kva, 380/220v, a seco | Material |  | un | 1 | 95361.97 | 95.361,97
|  |  |  | MO sem LS => | 2991 | LS => | 0 | MO com LS => | 2991
|  |  |  | Valor do BDI => | 0 |  | Valor com BDI => |  | 98352.97
4.6.6.41 | Código | Banco | Descrição | Tipo |  | Und | Quant. | Porcent. | Valor Unit | Total
Composição | C4061 | SEINFRA | GRUPO GERADOR 451/500 KVA COM QUADRO AUTOMÁTICO - COMPLETO (ADAPTADO CONFORME DECRETO ESTADUAL N° 9900/2021) | 0 |  | UN | 1 |  | 317442.67 | 317442.67
Insumo | 0025 | AGETOP CIVIL | OFICIAL "B" | Mão de Obra |  | H | 60 | 0 | 29.12 | 1747.2
Insumo | 0012 | AGETOP CIVIL | ELETRICISTA | Mão de Obra |  | H | 60 | 0 | 29.48 | 1768.8
Insumo | I7547 | SEINFRA | GRUPO GERADOR 451/500 KVA COM QUADRO AUTOMÁTICO - COMPLETO, INCLUSIVE TANQUE DE COMBUSTÍVEL | Material |  | UN | 1 | 0 | 312588.07 | 312588.07
Insumo | 0008 | AGETOP CIVIL | AJUDANTE | Mão de Obra |  | H | 60 | 0 | 22.31 | 1338.6
[5 empty] | MO sem LS => | 4854.6 | LS => | 0 | MO com LS => | 4854.6
[5 empty] | Valor do BDI => | 0 |  | Valor com BDI => |  | 317442.67
4.6.6.42 | Código | Banco | Descrição | Tipo |  | Und | Quant. | Porcent. | Valor Unit | Total
Composição | C4062 | SEINFRA | GRUPO GERADOR 636/780 KVA C/ QUADRO AUTOMÁTICO - COMPLETO (ADAPTADO CONFORME DECRETO ESTADUAL N° 9900/2021) | 0 |  | UN | 1 |  | 660863.7 | 660863.7
Insumo | 0012 | AGETOP CIVIL | ELETRICISTA | Mão de Obra |  | H | 70 | 0 | 29.48 | 2063.6
Insumo | I7888 | SEINFRA | GRUPO GERADOR 636/780 KVA C/ QUADRO AUTOMÁTICO - COMPLETO, INCLUSIVE TANQUE DE COMBUSTÍVEL | Material |  | UN | 1 | 0 | 655200 | 655200
Insumo | 0008 | AGETOP CIVIL | AJUDANTE | Mão de Obra |  | H | 70 | 0 | 22.31 | 1561.7
Insumo | 0025 | AGETOP CIVIL | OFICIAL "B" | Mão de Obra |  | H | 70 | 0 | 29.12 | 2038.4
[5 empty] | MO sem LS => | 5663.7 | LS => | 0 | MO com LS => | 5663.7
[5 empty] | Valor do BDI => | 0 |  | Valor com BDI => |  | 660863.7
4.7.1.6 | Código | Banco | Descrição | Tipo |  | Und | Quant. | Porcent. | Valor Unit | Total
Composição | 080502 | AGETOP CIVIL | VASO SANITÁRIO CONVENCIONAL (1ª LINHA) | 805 |  | Un | 1 |  | 380.97 | 380.97
Insumo | H264 | AGETOP CIVIL | VASO SANITARIO CONVENCIONAL | Material |  | un | 1 | 0 | 282.53 | 282.53
Insumo | 0008 | AGETOP CIVIL | AJUDANTE | Mão de Obra |  | H | 1.89 | 0 | 22.31 | 42.1659
Insumo | 0011 | AGETOP CIVIL | ENCANADOR | Mão de Obra |  | H | 1.89 | 0 | 29.78 | 56.2842
[5 empty] | MO sem LS => | 98.44 | LS => | 0 | MO com LS => | 98.44
[5 empty] | Valor do BDI => | 0 |  | Valor com BDI => |  | 380.97
4.7.2.1 | Código | Banco | Descrição | Tipo |  | Und | Quant. | Porcent. | Valor Unit | Total
Composição | 080688 | AGETOP CIVIL | CUBA INOX 46X30X15CM E=0,6MM-AÇO 304 (CUBA Nº 1) | 806 |  | Un | 1 |  | 189.07 | 189.07
Insumo | 0008 | AGETOP CIVIL | AJUDANTE | Mão de Obra |  | H | 0.39 | 0 | 22.31 | 8.7009
Insumo | 0011 | AGETOP CIVIL | ENCANADOR | Mão de Obra |  | H | 0.39 | 0 | 29.78 | 11.6142
Insumo | H553 | AGETOP CIVIL | CUBA INOX 46X30X15CM E=0,6MM-AÇO 304 (CUBA Nº1) | Material |  | un | 1 | 0 | 168.76 | 168.76
[5 empty] | MO sem LS => | 20.31 | LS => | 0 | MO com LS => | 20.31
[5 empty] | Valor do BDI => | 0 |  | Valor com BDI => |  | 189.07
4.7.2.14 | Código | Banco | Descrição | Tipo |  | Und | Quant. | Porcent. | Valor Unit | Total
Composição | 080517 | AGETOP CIVIL | VÁLVULA DE DESCARGA DUPLO ACIONAMENTO COM ACABAMENTO CROMADO ANTIVANDALISMO | 805 |  | Un | 1 |  | 387.95 | 387.95
Insumo | 0008 | AGETOP CIVIL | AJUDANTE | Mão de Obra |  | H | 1.628 | 0 | 22.31 | 36.3207
Insumo | H689 | AGETOP CIVIL | FITA VEDAROSCA 18 MM | Material |  | m | 1.88 | 0 | 0.38 | 0.7144
Insumo | H664 | AGETOP CIVIL | VÁLVULA DE DESCARGA DUPLO ACIONAMENTO HIDRA/DOCOL ( BASE E ACABAMENTO CROMADO ANTIVANDALISMO) | Material |  | un | 1 | 0 | 302.44 | 302.44
Insumo | 0011 | AGETOP CIVIL | ENCANADOR | Mão de Obra |  | H | 1.628 | 0 | 29.78 | 48.4818
[5 empty] | MO sem LS => | 84.8 | LS => | 0 | MO com LS => | 84.8
[5 empty] | Valor do BDI => | 0 |  | Valor com BDI => |  | 387.95
4.7.3.8 | Código | Banco | Descrição | Tipo |  | Und | Quant. | Porcent. | Valor Unit | Total
Composição | 100875 | SINAPI | BANCO ARTICULADO, EM ACO INOX, PARA PCD, FIXADO NA PAREDE - FORNECIMENTO E INSTALAÇÃO. AF_01/2020 (ADAPTADO CONFORME DECRETO ESTADUAL 9900/2021) | Louças e Metais |  | UN | 1 |  | 1038.4 | 1038.4
Insumo | 0011 | AGETOP CIVIL | ENCANADOR | Mão de Obra |  | H | 1.2647 | 0 | 29.78 | 37.6628
Insumo | 0005 | AGETOP CIVIL | SERVENTE | Mão de Obra |  | H | 0.3985 | 0 | 20.37 | 8.1174
Insumo | 00036215 | SINAPI | BANCO ARTICULADO PARA BANHO, EM ACO INOX POLIDO, 70* CM X 45* CM | Material |  | UN | 1 | 0 | 863.27 | 863.27
Insumo | 00004351 | SINAPI | PARAFUSO NIQUELADO 3 1/2" COM ACABAMENTO CROMADO PARA FIXAR PECA SANITARIA, INCLUI PORCA CEGA, ARRUELA E BUCHA DE NYLON TAMANHO S-8 | Material |  | UN | 8 | 0 | 16.17 | 129.36
[5 empty] | MO sem LS => | 45.77 | LS => | 0 | MO com LS => | 45.77
[5 empty] | Valor do BDI => | 0 |  | Valor com BDI => |  | 1038.4
4.7.5.1 | Código | Banco | Descrição | Tipo |  | Und | Quant. | Valor Unit | Total
Composição | 1433 | ORSE | Caixa d´água em fibra de vidro - instalada, sem estrutura de suporte cap. 15.000 litros Rev.01 - 10/2022 (ADAPTADO CONFORME DECRETO ESTADUAL 9900/2021) | Reservatórios |  | un | 1 | 12996.37 | 12996.37
Item | Código | Banco | Descrição | Tipo |  | Und | Quant. | Valor Unit | Total
Insumo | 1434 | ORSE | Luva pvc rigido roscavel d=2 " | Material |  | un | 1 | 26.38 | 26,38
Insumo | 113 | ORSE | Adaptador pvc rígido roscável c/ flanges e anel, p/ caixa d'água d= 2" | Material |  | un | 1 | 26.32 | 26,32
Composição | 060800 | AGETOP CIVIL | LANÇAMENTO/APLICAÇÃO/ADENSAMENTO DE CONCRETO USINADO BOMBEADO EM ESTRUTURA - (O.C.) | 608 |  | m³ | 0.2 | 69.59 | 13,91
Insumo | 0011 | AGETOP CIVIL | ENCANADOR | Mão de Obra |  | H | 4 | 29.78 | 119,12
Insumo | 0005 | AGETOP CIVIL | SERVENTE | Mão de Obra |  | H | 4 | 20.37 | 81,48
Insumo | 00000071/SINAPI | ORSE | Adaptador pvc, roscavel, com flanges e anel de vedacao, 1", para caixa d'agua | Material |  | un | 1 | 31.19 | 31,19
Insumo | 00009861/SINAPI | ORSE | Tubo pvc, roscavel, 1 1/4", agua fria predial | Material |  | m | 1.6 | 24.71 | 39,53
Insumo | 112 | ORSE | Adaptador pvc rígido roscável c/ flanges e anel, p/ caixa d'água d= 1 1/4" | Material |  | un | 2 | 20.84 | 41,68
Composição | 051035 | AGETOP CIVIL | CONCRETO USINADO BOMBEÁVEL FCK=20 MPA (O.C.) | 510 |  | m³ | 0.2 | 572.35 | 114,47
Insumo | 00006017/SINAPI | ORSE | Registro gaveta bruto em latao forjado, bitola 1 1/4" | Material |  | un | 1 | 63.49 | 63,49
Insumo | 465 | ORSE | Caixa d'agua fibra vidro 15.000 litros - Fortlev-Torres (ou similar) | Material |  | un | 1 | 12197.9 | 12.197,90
Insumo | 00011825/SINAPI | ORSE | Torneira de boia convencional para caixa d'agua, 1", agua fria, com haste e torneira metalicos e balao plastico | Material |  | un | 1 | 62.03 | 62,03
Insumo | 981 | ORSE | Fita veda rosca 18mm | Material |  | m | 6.7 | 0.3 | 2,01
Insumo | 00009860/SINAPI | ORSE | Tubo pvc, roscavel, 2", para agua fria predial | Material |  | m | 2.4 | 45.02 | 108,04
Composição | 051045 | AGETOP CIVIL | TAXA DE BOMBEAMENTO CONCRETO MÍNIMO - 10 M3 (O.C.) | 510 |  | m³ | 0.2 | 56.67 | 11,33
Insumo | 00003510/SINAPI | ORSE | Joelho pvc, 90 graus, roscavel, 1 1/4", cor branca, agua fria predial | Material |  | un | 2 | 12.65 | 25,30
Insumo | 1432 | ORSE | Luva pvc rigido roscavel d=1 1/ 4" | Material |  | un | 2 | 11.32 | 22,64
Insumo | 00003876/SINAPI | ORSE | Luva pvc, roscavel, 1", agua fria predial | Material |  | un | 2 | 4.78 | 9,56
Detalhamento de Cálculo ORSE
Item | Código | Banco | Descrição | Tipo |  | Und | Quant. | Valor Unit | Total
Insumo | 1434 | ORSE | Luva pvc rigido roscavel d=2 " | Material |  | un | 1 | 26.38 | 26,38
Insumo | 113 | ORSE | Adaptador pvc rígido roscável c/ flanges e anel, p/ caixa d'água d= 2" | Material |  | un | 1 | 26.32 | 26,32
Insumo | 0005 | AGETOP CIVIL | SERVENTE | Mão de Obra |  | H | 4.1289 | 20.37 | 84,10
Insumo | 0025 | AGETOP CIVIL | OFICIAL "B" | Mão de Obra |  | H | 0.38696 | 29.12 | 11,26
Insumo | 2149 | AGETOP CIVIL | VIBRADOR 2 HP COM MANGOTE 32MM E MANGUEIRA DE 5M ( MANUTENÇÃO E DEPRECIAÇÃO DO EQUIPAMENTO) - PREÇO DO EQUIPAMENTO NOVO DIVIDIDO POR 1.000 | Material |  | un | 0.00936 | 2.7 | 0,02
Insumo | 0011 | AGETOP CIVIL | ENCANADOR | Mão de Obra |  | H | 4 | 29.78 | 119,12
Insumo | 00000071/SINAPI | ORSE | Adaptador pvc, roscavel, com flanges e anel de vedacao, 1", para caixa d'agua | Material |  | un | 1 | 31.19 | 31,19
Insumo | 00009861/SINAPI | ORSE | Tubo pvc, roscavel, 1 1/4", agua fria predial | Material |  | m | 1.6 | 24.71 | 39,53
Insumo | 112 | ORSE | Adaptador pvc rígido roscável c/ flanges e anel, p/ caixa d'água d= 1 1/4" | Material |  | un | 2 | 20.84 | 41,68
Insumo | 2688 | AGETOP CIVIL | CONCRETO USINADO BOMBEÁVEL FCK=20 MPA | Material |  | m³ | 0.204 | 561.13 | 114,47
Insumo | 00006017/SINAPI | ORSE | Registro gaveta bruto em latao forjado, bitola 1 1/4" | Material |  | un | 1 | 63.49 | 63,49
Insumo | 465 | ORSE | Caixa d'agua fibra vidro 15.000 litros - Fortlev-Torres (ou similar) | Material |  | un | 1 | 12197.9 | 12.197,90
Insumo | 00011825/SINAPI | ORSE | Torneira de boia convencional para caixa d'agua, 1", agua fria, com haste e torneira metalicos e balao plastico | Material |  | un | 1 | 62.03 | 62,03
Insumo | 981 | ORSE | Fita veda rosca 18mm | Material |  | m | 6.7 | 0.3 | 2,01
Insumo | 00009860/SINAPI | ORSE | Tubo pvc, roscavel, 2", para agua fria predial | Material |  | m | 2.4 | 45.02 | 108,04
Insumo | 1179 | AGETOP CIVIL | TAXA DE BOMBEAMENTO | Material |  | m³ | 0.2 | 56.67 | 11,33
Insumo | 00003510/SINAPI | ORSE | Joelho pvc, 90 graus, roscavel, 1 1/4", cor branca, agua fria predial | Material |  | un | 2 | 12.65 | 25,30
Insumo | 1432 | ORSE | Luva pvc rigido roscavel d=1 1/ 4" | Material |  | un | 2 | 11.32 | 22,64
Insumo | 00003876/SINAPI | ORSE | Luva pvc, roscavel, 1", agua fria predial | Material |  | un | 2 | 4.78 | 9,56
|  |  |  | MO sem LS => | 214.48 | LS => | 0 | MO com LS => | 214.48
|  |  |  | Valor do BDI => | 0 |  | Valor com BDI => |  | 12996.37
4.7.5.3 | Código | Banco | Descrição | Tipo |  | Und | Quant. | Porcent. | Valor Unit | Total
Composição | 080946 | AGETOP CIVIL | REGISTRO DE PRESSAO C/CANOPLA CROMADA DIAM.3/4" | 809 |  | Un | 1 |  | 116.73 | 116.73
Insumo | 0008 | AGETOP CIVIL | AJUDANTE | Mão de Obra |  | H | 0.61 | 0 | 22.31 | 13.6091
Insumo | 0011 | AGETOP CIVIL | ENCANADOR | Mão de Obra |  | H | 0.61 | 0 | 29.78 | 18.1658
Insumo | H209 | AGETOP CIVIL | REGISTRO DE PRESSAO C/CANOPLA DIAM. 3/4" | Material |  | un | 1 | 0 | 84.62 | 84.62
Insumo | H689 | AGETOP CIVIL | FITA VEDAROSCA 18 MM | Material |  | m | 0.94 | 0 | 0.38 | 0.3572
[5 empty] | MO sem LS => | 31.76 | LS => | 0 | MO com LS => | 31.76
[5 empty] | Valor do BDI => | 0 |  | Valor com BDI => |  | 116.73
4.7.5.6 | Código | Banco | Descrição | Tipo |  | Und | Quant. | Porcent. | Valor Unit | Total
Composição | 081066 | AGETOP CIVIL | ADAPTADOR SOLDÁVEL CURTO C/ BOLSA E ROSCA PARA REGISTRO 25X3/4" | 810 |  | Un | 1 |  | 5.82 | 5.82
Insumo | 0011 | AGETOP CIVIL | ENCANADOR | Mão de Obra |  | H | 0.09 | 0 | 29.78 | 2.6802
Insumo | 0008 | AGETOP CIVIL | AJUDANTE | Mão de Obra |  | H | 0.09 | 0 | 22.31 | 2.0079
Insumo | H689 | AGETOP CIVIL | FITA VEDAROSCA 18 MM | Material |  | m | 0.39 | 0 | 0.38 | 0.1482
Insumo | H101 | AGETOP CIVIL | ADAPTADOR SOLDÁVEL CURTO COM BOLSA E ROSCA PARA REGISTRO 25X3/4" | Material |  | un | 1 | 0 | 1 | 1
[5 empty] | MO sem LS => | 4.68 | LS => | 0 | MO com LS => | 4.68
[5 empty] | Valor do BDI => | 0 |  | Valor com BDI => |  | 5.82
4.7.5.7 | Código | Banco | Descrição | Tipo |  | Und | Quant. | Porcent. | Valor Unit | Total
Composição | 081162 | AGETOP CIVIL | BUCHA DE REDUCAO SOLDÁVEL CURTA 32 X 25 MM | 811 |  | Un | 1 |  | 5.77 | 5.77
Insumo | 0011 | AGETOP CIVIL | ENCANADOR | Mão de Obra |  | H | 0.09 | 0 | 29.78 | 2.6802
Insumo | 0008 | AGETOP CIVIL | AJUDANTE | Mão de Obra |  | H | 0.09 | 0 | 22.31 | 2.0079
Insumo | H134 | AGETOP CIVIL | BUCHA DE REDUÇÃO SOLDAVEL CURTA 32 X 25 MM | Material |  | un | 1 | 0 | 1.09 | 1.09
[5 empty] | MO sem LS => | 4.68 | LS => | 0 | MO com LS => | 4.68
[5 empty] | Valor do BDI => | 0 |  | Valor com BDI => |  | 5.77
4.7.5.9 | Código | Banco | Descrição | Tipo |  | Und | Quant. | Porcent. | Valor Unit | Total
Composição | 081322 | AGETOP CIVIL | JOELHO 90 GRAUS SOLDAVEL DIAMETRO 32 MM (1") | 813 |  | Un | 1 |  | 11.44 | 11.44
Insumo | H165 | AGETOP CIVIL | JOELHO 90 GRAUS SOLDAVEL DIAMETRO 32 MM | Material |  | un | 1 | 0 | 2.07 | 2.07
Insumo | 0008 | AGETOP CIVIL | AJUDANTE | Mão de Obra |  | H | 0.18 | 0 | 22.31 | 4.0158
Insumo | 0011 | AGETOP CIVIL | ENCANADOR | Mão de Obra |  | H | 0.18 | 0 | 29.78 | 5.3604
[5 empty] | MO sem LS => | 9.37 | LS => | 0 | MO com LS => | 9.37
[5 empty] | Valor do BDI => | 0 |  | Valor com BDI => |  | 11.44
4.7.5.12 | Código | Banco | Descrição | Tipo |  | Und | Quant. | Porcent. | Valor Unit | Total
Composição | 080811 | AGETOP CIVIL | TORNEIRA DE JARDIM COM BICO PARA MANGUEIRA DIÂMETRO DE 1/2" E 3/4" | 808 |  | Un | 1 |  | 81.78 | 81.78
Insumo | 0011 | AGETOP CIVIL | ENCANADOR | Mão de Obra |  | H | 0.2 | 0 | 29.78 | 5.956
Insumo | 0008 | AGETOP CIVIL | AJUDANTE | Mão de Obra |  | H | 0.2 | 0 | 22.31 | 4.462
Insumo | H484 | AGETOP CIVIL | TORNEIRA DE JARDIM DIAMETRO 1/2 E 3/4" COM BICO | Material |  | un | 1 | 0 | 71.27 | 71.27
Insumo | H689 | AGETOP CIVIL | FITA VEDAROSCA 18 MM | Material |  | m | 0.28 | 0 | 0.38 | 0.1064
[5 empty] | MO sem LS => | 10.41 | LS => | 0 | MO com LS => | 10.41
[5 empty] | Valor do BDI => | 0 |  | Valor com BDI => |  | 81.78
4.7.5.14 | Código | Banco | Descrição | Tipo |  | Und | Quant. | Porcent. | Valor Unit | Total
Composição | 89500 | SINAPI | CURVA 45 GRAUS, PVC, SOLDÁVEL, DN 40MM, INSTALADO EM PRUMADA DE ÁGUA - FORNECIMENTO E INSTALAÇÃO. AF_06/2022 | Instalações Prediais de Água Fria em PVC |  | UN | 1 |  | 26.38 | 26.38
Insumo | 00001929 | SINAPI | CURVA DE PVC 45 GRAUS, SOLDAVEL, 40 MM, PARA AGUA FRIA PREDIAL (NBR 5648) | Material |  | UN | 1 | 0 | 9.41 | 9.41
Insumo | H112 | AGETOP CIVIL | ADESIVO PLASTICO - FRASCO 850 G | Material |  | un | 0.0118 | 0 | 64.17 | 0.75721
Insumo | 0011 | AGETOP CIVIL | ENCANADOR | Mão de Obra |  | H | 0.1047 | 0 | 29.78 | 3.118
Insumo | 0005 | AGETOP CIVIL | SERVENTE | Mão de Obra |  | H | 0.1047 | 0 | 20.37 | 2.1327
Insumo | H214 | AGETOP CIVIL | SOLUCAO LIMPADORA 1000 CM3 (FRASCO PLASTICO) | Material |  | un | 0.014 | 0 | 50.62 | 0.70868
Insumo | 00020083 | SINAPI | SOLUCAO PREPARADORA / LIMPADORA PARA PVC, FRASCO COM 1000 CM3 | Material |  | UN | 0.014 | 0 | 60.15 | 0.8421
Insumo | 00038383 | SINAPI | LIXA D'AGUA EM FOLHA, GRAO 100 | Material |  | UN | 0.0157 | 0 | 2.06 | 0.032342
Insumo | 00001929 | SINAPI | CURVA DE PVC 45 GRAUS, SOLDAVEL, 40 MM, PARA AGUA FRIA PREDIAL (NBR 5648) | Material |  | UN | 1 | 0 | 9.41 | 9.41
[5 empty] | MO sem LS => | 5.24 | LS => | 0 | MO com LS => | 5.24
[5 empty] | Valor do BDI => | 0 |  | Valor com BDI => |  | 26.38
4.7.5.16 | Código | Banco | Descrição | Tipo |  | Und | Quant. | Porcent. | Valor Unit | Total
Composição | 89510 | SINAPI | CURVA 45 GRAUS, PVC, SOLDÁVEL, DN 60MM, INSTALADO EM PRUMADA DE ÁGUA - FORNECIMENTO E INSTALAÇÃO. AF_06/2022 | Instalações Prediais de Água Fria em PVC |  | UN | 1 |  | 42.23 | 42.23
Insumo | 0011 | AGETOP CIVIL | ENCANADOR | Mão de Obra |  | H | 0.1506 | 0 | 29.78 | 4.4849
Insumo | H112 | AGETOP CIVIL | ADESIVO PLASTICO - FRASCO 850 G | Material |  | un | 0.0212 | 0 | 64.17 | 1.3604
Insumo | 00038383 | SINAPI | LIXA D'AGUA EM FOLHA, GRAO 100 | Material |  | UN | 0.0222 | 0 | 2.06 | 0.045732
Insumo | 00001924 | SINAPI | CURVA DE PVC 45 GRAUS, SOLDAVEL, 60 MM, PARA AGUA FRIA PREDIAL (NBR 5648) | Material |  | UN | 1 | 0 | 31.45 | 31.45
Insumo | H214 | AGETOP CIVIL | SOLUCAO LIMPADORA 1000 CM3 (FRASCO PLASTICO) | Material |  | un | 0.03 | 0 | 50.62 | 1.5186
Insumo | 00038383 | SINAPI | LIXA D'AGUA EM FOLHA, GRAO 100 | Material |  | UN | 0.0222 | 0 | 2.06 | 0.045732
Insumo | 0008 | AGETOP CIVIL | AJUDANTE | Mão de Obra |  | H | 0.1506 | 0 | 22.31 | 3.3599
[5 empty] | MO sem LS => | 7.83 | LS => | 0 | MO com LS => | 7.83
[5 empty] | Valor do BDI => | 0 |  | Valor com BDI => |  | 42.23
4.7.5.17 | Código | Banco | Descrição | Tipo |  | Und | Quant. | Porcent. | Valor Unit | Total
Composição | 081537 | AGETOP CIVIL | CURVA 90 GRAUS SOLDAVEL DIAMETRO 25 MM | 815 |  | Un | 1 |  | 13.82 | 13.82
Insumo | 0008 | AGETOP CIVIL | AJUDANTE | Mão de Obra |  | H | 0.18 | 0 | 22.31 | 4.0158
Insumo | H325 | AGETOP CIVIL | CURVA 90 GRAUS SOLDAVEL DIAMETRO 25 MM | Material |  | un | 1 | 0 | 4.45 | 4.45
Insumo | 0011 | AGETOP CIVIL | ENCANADOR | Mão de Obra |  | H | 0.18 | 0 | 29.78 | 5.3604
[5 empty] | MO sem LS => | 9.37 | LS => | 0 | MO com LS => | 9.37
[5 empty] | Valor do BDI => | 0 |  | Valor com BDI => |  | 13.82
4.7.5.22 | Código | Banco | Descrição | Tipo |  | Und | Quant. | Porcent. | Valor Unit | Total
Composição | 080555 | AGETOP CIVIL | LIGAÇÃO FLEXÍVEL METÁLICA DIAM.1/2"(ENGATE) | 805 |  | Un | 1 |  | 52.97 | 52.97
Insumo | 0011 | AGETOP CIVIL | ENCANADOR | Mão de Obra |  | H | 0.25 | 0 | 29.78 | 7.445
Insumo | H689 | AGETOP CIVIL | FITA VEDAROSCA 18 MM | Material |  | m | 0.28 | 0 | 0.38 | 0.1064
Insumo | 0008 | AGETOP CIVIL | AJUDANTE | Mão de Obra |  | H | 0.25 | 0 | 22.31 | 5.5775
Insumo | H179 | AGETOP CIVIL | LIGACAO FLEXIVEL METÁLICO DIAMETRO 1/2" (ENGATE) | Material |  | un | 1 | 0 | 39.86 | 39.86
[5 empty] | MO sem LS => | 13.01 | LS => | 0 | MO com LS => | 13.01
[5 empty] | Valor do BDI => | 0 |  | Valor com BDI => |  | 52.97
4.7.5.23 | Código | Banco | Descrição | Tipo |  | Und | Quant. | Porcent. | Valor Unit | Total
Composição | 081179 | AGETOP CIVIL | BUCHA DE REDUCAO SOLDAVEL LONGA 50 X 25 mm | 811 |  | Un | 1 |  | 11.78 | 11.78
Insumo | H129 | AGETOP CIVIL | BUCHA DE REDUÇÃO SOLDAVEL LONGA 50 X 25 MM | Material |  | un | 1 | 0 | 4.5 | 4.5
Insumo | 0011 | AGETOP CIVIL | ENCANADOR | Mão de Obra |  | H | 0.14 | 0 | 29.78 | 4.1692
Insumo | 0008 | AGETOP CIVIL | AJUDANTE | Mão de Obra |  | H | 0.14 | 0 | 22.31 | 3.1234
[5 empty] | MO sem LS => | 7.28 | LS => | 0 | MO com LS => | 7.28
[5 empty] | Valor do BDI => | 0 |  | Valor com BDI => |  | 11.78
4.7.5.24 | Código | Banco | Descrição | Tipo |  | Und | Quant. | Porcent. | Valor Unit | Total
Composição | 081180 | AGETOP CIVIL | BUCHA DE REDUCAO SOLDAVEL LONGA 50 X 32 mm | 811 |  | Un | 1 |  | 13.03 | 13.03
Insumo | H118 | AGETOP CIVIL | BUCHA DE REDUÇÃO SOLDAVEL LONGA 50 X 32 MM | Material |  | un | 1 | 0 | 5.75 | 5.75
Insumo | 0008 | AGETOP CIVIL | AJUDANTE | Mão de Obra |  | H | 0.14 | 0 | 22.31 | 3.1234
Insumo | 0011 | AGETOP CIVIL | ENCANADOR | Mão de Obra |  | H | 0.14 | 0 | 29.78 | 4.1692
[5 empty] | MO sem LS => | 7.28 | LS => | 0 | MO com LS => | 7.28
[5 empty] | Valor do BDI => | 0 |  | Valor com BDI => |  | 13.03
4.7.5.25 | Código | Banco | Descrição | Tipo |  | Und | Quant. | Porcent. | Valor Unit | Total
Composição | 081163 | AGETOP CIVIL | BUCHA DE REDUÇÃO SOLDAVEL CURTA 40 X 32 MM | 811 |  | Un | 1 |  | 9.43 | 9.43
Insumo | H128 | AGETOP CIVIL | BUCHA DE REDUÇÃO SOLDAVEL CURTA DIAM. 40 X 32 MM | Material |  | un | 1 | 0 | 2.15 | 2.15
Insumo | 0008 | AGETOP CIVIL | AJUDANTE | Mão de Obra |  | H | 0.14 | 0 | 22.31 | 3.1234
Insumo | 0011 | AGETOP CIVIL | ENCANADOR | Mão de Obra |  | H | 0.14 | 0 | 29.78 | 4.1692
[5 empty] | MO sem LS => | 7.28 | LS => | 0 | MO com LS => | 7.28
[5 empty] | Valor do BDI => | 0 |  | Valor com BDI => |  | 9.43
4.7.5.26 | Código | Banco | Descrição | Tipo |  | Und | Quant. | Porcent. | Valor Unit | Total
Composição | 081165 | AGETOP CIVIL | BUCHA DE REDUCAO SOLDÁVEL CURTA 60 X 50 mm | 811 |  | Un | 1 |  | 15.64 | 15.64
Insumo | 0011 | AGETOP CIVIL | ENCANADOR | Mão de Obra |  | H | 0.18 | 0 | 29.78 | 5.3604
Insumo | 0008 | AGETOP CIVIL | AJUDANTE | Mão de Obra |  | H | 0.18 | 0 | 22.31 | 4.0158
Insumo | H124 | AGETOP CIVIL | BUCHA DE REDUÇÃO SOLDAVEL CURTA DIAM. 60 X 50 MM | Material |  | un | 1 | 0 | 6.27 | 6.27
[5 empty] | MO sem LS => | 9.37 | LS => | 0 | MO com LS => | 9.37
[5 empty] | Valor do BDI => | 0 |  | Valor com BDI => |  | 15.64
4.7.5.29 | Código | Banco | Descrição | Tipo |  | Und | Quant. | Porcent. | Valor Unit | Total
Composição | 081369 | AGETOP CIVIL | JOELHO 90 GRAUS SOLDAVEL COM BUCHA DE LATAO 25 X 3/4" | 813 |  | Un | 1 |  | 13.08 | 13.08
Insumo | H158 | AGETOP CIVIL | JOELHO 90 GRAUS SOLD.C/BUCHA LATAO DIAM. 25 X 3/4" | Material |  | un | 1 | 0 | 7.01 | 7.01
Insumo | H689 | AGETOP CIVIL | FITA VEDAROSCA 18 MM | Material |  | m | 0.39 | 0 | 0.38 | 0.1482
Insumo | 0011 | AGETOP CIVIL | ENCANADOR | Mão de Obra |  | H | 0.114 | 0 | 29.78 | 3.3949
Insumo | 0008 | AGETOP CIVIL | AJUDANTE | Mão de Obra |  | H | 0.114 | 0 | 22.31 | 2.5433
[5 empty] | MO sem LS => | 5.93 | LS => | 0 | MO com LS => | 5.93
[5 empty] | Valor do BDI => | 0 |  | Valor com BDI => |  | 13.08
4.7.5.30 | Código | Banco | Descrição | Tipo |  | Und | Quant. | Porcent. | Valor Unit | Total
Composição | 081360 | AGETOP CIVIL | JOELHO DE REDUCAO 90 GRAUS SOLDÁVEL COM BUCHA LATAO 25X1/2" | 813 |  | Un | 1 |  | 12.1 | 12.1
Insumo | H689 | AGETOP CIVIL | FITA VEDAROSCA 18 MM | Material |  | m | 0.31 | 0 | 0.38 | 0.1178
Insumo | 0008 | AGETOP CIVIL | AJUDANTE | Mão de Obra |  | H | 0.114 | 0 | 22.31 | 2.5433
Insumo | H173 | AGETOP CIVIL | JOELHO DE REDUCAO 90 GRAUS SOLDÁVEL COM BUCHA LATAO 25X1/2" | Material |  | un | 1 | 0 | 6.06 | 6.06
Insumo | 0011 | AGETOP CIVIL | ENCANADOR | Mão de Obra |  | H | 0.114 | 0 | 29.78 | 3.3949
[5 empty] | MO sem LS => | 5.93 | LS => | 0 | MO com LS => | 5.93
[5 empty] | Valor do BDI => | 0 |  | Valor com BDI => |  | 12.1
4.7.5.32 | Código | Banco | Descrição | Tipo |  | Und | Quant. | Porcent. | Valor Unit | Total
Composição | 081105 | AGETOP CIVIL | LUVA SOLDAVEL DIAMETRO 50 mm | 811 |  | Un | 1 |  | 13.39 | 13.39
Insumo | 0008 | AGETOP CIVIL | AJUDANTE | Mão de Obra |  | H | 0.14 | 0 | 22.31 | 3.1234
Insumo | 0011 | AGETOP CIVIL | ENCANADOR | Mão de Obra |  | H | 0.14 | 0 | 29.78 | 4.1692
Insumo | H318 | AGETOP CIVIL | LUVA SOLDAVEL 50 MM | Material |  | un | 1 | 0 | 6.11 | 6.11
[5 empty] | MO sem LS => | 7.28 | LS => | 0 | MO com LS => | 7.28
[5 empty] | Valor do BDI => | 0 |  | Valor com BDI => |  | 13.39
4.7.5.36 | Código | Banco | Descrição | Tipo |  | Und | Quant. | Porcent. | Valor Unit | Total
Composição | 081131 | AGETOP CIVIL | LUVA SOLDAVEL C/ROSCA DIAMETRO 25 X 3/4" | 811 |  | Un | 1 |  | 9.93 | 9.93
Insumo | H311 | AGETOP CIVIL | LUVA SOLDAVEL COM ROSCA 25 X 3/4" | Material |  | un | 1 | 0 | 1.99 | 1.99
Insumo | 0008 | AGETOP CIVIL | AJUDANTE | Mão de Obra |  | H | 0.15 | 0 | 22.31 | 3.3465
Insumo | H689 | AGETOP CIVIL | FITA VEDAROSCA 18 MM | Material |  | m | 0.39 | 0 | 0.38 | 0.1482
Insumo | 0011 | AGETOP CIVIL | ENCANADOR | Mão de Obra |  | H | 0.15 | 0 | 29.78 | 4.467
[5 empty] | MO sem LS => | 7.8 | LS => | 0 | MO com LS => | 7.8
[5 empty] | Valor do BDI => | 0 |  | Valor com BDI => |  | 9.93
4.7.5.38 | Código | Banco | Descrição | Tipo |  | Und | Quant. | Porcent. | Valor Unit | Total
Composição | 081405 | AGETOP CIVIL | TE 90 GRAUS SOLDAVEL DIAMETRO 50 MM | 814 |  | Un | 1 |  | 27.44 | 27.44
Insumo | H224 | AGETOP CIVIL | TE 90 GRAUS SOLDAVEL DIAMETRO 50 MM | Material |  | un | 1 | 0 | 11.82 | 11.82
Insumo | 0011 | AGETOP CIVIL | ENCANADOR | Mão de Obra |  | H | 0.3 | 0 | 29.78 | 8.934
Insumo | 0008 | AGETOP CIVIL | AJUDANTE | Mão de Obra |  | H | 0.3 | 0 | 22.31 | 6.693
[5 empty] | MO sem LS => | 15.62 | LS => | 0 | MO com LS => | 15.62
[5 empty] | Valor do BDI => | 0 |  | Valor com BDI => |  | 27.44
4.7.5.40 | Código | Banco | Descrição | Tipo |  | Und | Quant. | Porcent. | Valor Unit | Total
Composição | 081424 | AGETOP CIVIL | TE REDUCAO 90 GRAUS SOLDAVEL 50 X 25 mm | 814 |  | Un | 1 |  | 25.48 | 25.48
Insumo | H231 | AGETOP CIVIL | TE DE REDUCAO 90 GRAUS SOLDAVEL 50 X 25 MM | Material |  | un | 1 | 0 | 9.86 | 9.86
Insumo | 0008 | AGETOP CIVIL | AJUDANTE | Mão de Obra |  | H | 0.3 | 0 | 22.31 | 6.693
Insumo | 0011 | AGETOP CIVIL | ENCANADOR | Mão de Obra |  | H | 0.3 | 0 | 29.78 | 8.934
[5 empty] | MO sem LS => | 15.62 | LS => | 0 | MO com LS => | 15.62
[5 empty] | Valor do BDI => | 0 |  | Valor com BDI => |  | 25.48
4.7.5.41 | Código | Banco | Descrição | Tipo |  | Und | Quant. | Porcent. | Valor Unit | Total
Composição | 081425 | AGETOP CIVIL | TE REDUCAO 90 GRAUS SOLDAVEL 50 X 32 mm | 814 |  | Un | 1 |  | 31.07 | 31.07
Insumo | 0011 | AGETOP CIVIL | ENCANADOR | Mão de Obra |  | H | 0.3 | 0 | 29.78 | 8.934
Insumo | H232 | AGETOP CIVIL | TE DE REDUCAO 90 GRAUS SOLDAVEL 50 X 32 MM | Material |  | un | 1 | 0 | 15.45 | 15.45
Insumo | 0008 | AGETOP CIVIL | AJUDANTE | Mão de Obra |  | H | 0.3 | 0 | 22.31 | 6.693
[5 empty] | MO sem LS => | 15.62 | LS => | 0 | MO com LS => | 15.62
[5 empty] | Valor do BDI => | 0 |  | Valor com BDI => |  | 31.07
4.7.5.42 | Código | Banco | Descrição | Tipo |  | Und | Quant. | Porcent. | Valor Unit | Total
Composição | 081445 | AGETOP CIVIL | TE 90 GRAUS SOLDAVEL COM BUCHA DE LATÃO NA BOLSA CENTRAL 25 X 25 X 1/2" | 814 |  | Un | 1 |  | 18.29 | 18.29
Insumo | 0008 | AGETOP CIVIL | AJUDANTE | Mão de Obra |  | H | 0.19 | 0 | 22.31 | 4.2389
Insumo | H689 | AGETOP CIVIL | FITA VEDAROSCA 18 MM | Material |  | m | 0.31 | 0 | 0.38 | 0.1178
Insumo | 0011 | AGETOP CIVIL | ENCANADOR | Mão de Obra |  | H | 0.19 | 0 | 29.78 | 5.6582
Insumo | H300 | AGETOP CIVIL | TE 90 GRAUS SOLDAVEL COM BUCHA DE LATÃO NA BOLSA CENTRAL 25 X 25 X 1/2" | Material |  | un | 1 | 0 | 8.3 | 8.3
[5 empty] | MO sem LS => | 9.88 | LS => | 0 | MO com LS => | 9.88
[5 empty] | Valor do BDI => | 0 |  | Valor com BDI => |  | 18.29
4.7.5.44 | Código | Banco | Descrição | Tipo |  | Und | Quant. | Porcent. | Valor Unit | Total
Composição | 080929 | AGETOP CIVIL | REGISTRO DE GAVETA C/CANOPLA DIAMETRO 1.1/2" | 809 |  | Un | 1 |  | 269.83 | 269.83
Insumo | 0008 | AGETOP CIVIL | AJUDANTE | Mão de Obra |  | H | 0.95 | 0 | 22.31 | 21.1945
Insumo | 0011 | AGETOP CIVIL | ENCANADOR | Mão de Obra |  | H | 0.95 | 0 | 29.78 | 28.291
Insumo | H197 | AGETOP CIVIL | REGISTRO DE GAVETA C/CANOPLA DIAM.1.1/2" | Material |  | un | 1 | 0 | 219.64 | 219.64
Insumo | H689 | AGETOP CIVIL | FITA VEDAROSCA 18 MM | Material |  | m | 1.88 | 0 | 0.38 | 0.7144
[5 empty] | MO sem LS => | 49.48 | LS => | 0 | MO com LS => | 49.48
[5 empty] | Valor do BDI => | 0 |  | Valor com BDI => |  | 269.83
4.7.5.45 | Código | Banco | Descrição | Tipo |  | Und | Quant. | Porcent. | Valor Unit | Total
Composição | 080978 | AGETOP CIVIL | REGISTRO DE ESFERA METAL DIAMETRO 1.1/4" | 809 |  | Un | 1 |  | 161.81 | 161.81
Insumo | H560 | AGETOP CIVIL | REGISTRO DE ESFERA DIAM. 1.1/4" (METAL) | Material |  | un | 1 | 0 | 116.97 | 116.97
Insumo | 0008 | AGETOP CIVIL | AJUDANTE | Mão de Obra |  | H | 0.85 | 0 | 22.31 | 18.9635
Insumo | 0011 | AGETOP CIVIL | ENCANADOR | Mão de Obra |  | H | 0.85 | 0 | 29.78 | 25.313
Insumo | H689 | AGETOP CIVIL | FITA VEDAROSCA 18 MM | Material |  | m | 1.5 | 0 | 0.38 | 0.57
[5 empty] | MO sem LS => | 44.27 | LS => | 0 | MO com LS => | 44.27
[5 empty] | Valor do BDI => | 0 |  | Valor com BDI => |  | 161.81
4.7.5.47 | Código | Banco | Descrição | Tipo |  | Und | Quant. | Porcent. | Valor Unit | Total
Composição | 080981 | AGETOP CIVIL | REGISTRO DE ESFERA METAL DIAMETRO 2.1/2" | 809 |  | Un | 1 |  | 564.58 | 564.58
Insumo | 0011 | AGETOP CIVIL | ENCANADOR | Mão de Obra |  | H | 1.15 | 0 | 29.78 | 34.247
Insumo | H689 | AGETOP CIVIL | FITA VEDAROSCA 18 MM | Material |  | m | 2.82 | 0 | 0.38 | 1.0716
Insumo | H566 | AGETOP CIVIL | REGISTRO DE ESFERA DIAM.2.1/2" (METAL) | Material |  | un | 1 | 0 | 503.62 | 503.62
Insumo | 0008 | AGETOP CIVIL | AJUDANTE | Mão de Obra |  | H | 1.15 | 0 | 22.31 | 25.6565
[5 empty] | MO sem LS => | 59.89 | LS => | 0 | MO com LS => | 59.89
[5 empty] | Valor do BDI => | 0 |  | Valor com BDI => |  | 564.58
4.7.5.54 | Código | Banco | Descrição | Tipo |  | Und | Quant. | Porcent. | Valor Unit | Total
Composição | 081571 | AGETOP CIVIL | CRUZETA SOLDAVEL DIAMETRO 25 mm | 815 |  | Un | 1 |  | 27.83 | 27.83
Insumo | 0011 | AGETOP CIVIL | ENCANADOR | Mão de Obra |  | H | 0.26 | 0 | 29.78 | 7.7428
Insumo | 0008 | AGETOP CIVIL | AJUDANTE | Mão de Obra |  | H | 0.26 | 0 | 22.31 | 5.8006
Insumo | H322 | AGETOP CIVIL | CRUZETA SOLDAVEL 25 MM | Material |  | un | 1 | 0 | 14.29 | 14.29
[5 empty] | MO sem LS => | 13.54 | LS => | 0 | MO com LS => | 13.54
[5 empty] | Valor do BDI => | 0 |  | Valor com BDI => |  | 27.83
4.7.6.8 | Código | Banco | Descrição | Tipo |  | Und | Quant. | Porcent. | Valor Unit | Total
Composição | 081972 | AGETOP CIVIL | JUNCAO SIMPLES DIAMETRO 75 X 75 MM (ESGOTO) | 819 |  | Un | 1 |  | 32.21 | 32.21
Insumo | H385 | AGETOP CIVIL | JUNCAO SIMPLES DIAMETRO 75 X 75 MM - (ESGOTO) | Material |  | un | 1 | 0 | 12.95 | 12.95
Insumo | 0011 | AGETOP CIVIL | ENCANADOR | Mão de Obra |  | H | 0.37 | 0 | 29.78 | 11.0186
Insumo | 0008 | AGETOP CIVIL | AJUDANTE | Mão de Obra |  | H | 0.37 | 0 | 22.31 | 8.2547
[5 empty] | MO sem LS => | 19.26 | LS => | 0 | MO com LS => | 19.26
[5 empty] | Valor do BDI => | 0 |  | Valor com BDI => |  | 32.21
4.7.6.9 | Código | Banco | Descrição | Tipo |  | Und | Quant. | Porcent. | Valor Unit | Total
Composição | 081974 | AGETOP CIVIL | JUNCAO SIMPLES DIAMETRO 100 X 75 MM (ESGOTO) | 819 |  | Un | 1 |  | 45.8 | 45.8
Insumo | 0008 | AGETOP CIVIL | AJUDANTE | Mão de Obra |  | H | 0.46 | 0 | 22.31 | 10.2626
Insumo | H383 | AGETOP CIVIL | JUNCAO SIMPLES DIAMETRO 100 X 75 MM (ESGOTO) | Material |  | un | 1 | 0 | 21.85 | 21.85
Insumo | 0011 | AGETOP CIVIL | ENCANADOR | Mão de Obra |  | H | 0.46 | 0 | 29.78 | 13.6988
[5 empty] | MO sem LS => | 23.95 | LS => | 0 | MO com LS => | 23.95
[5 empty] | Valor do BDI => | 0 |  | Valor com BDI => |  | 45.8
4.7.6.13 | Código | Banco | Descrição | Tipo |  | Und | Quant. | Porcent. | Valor Unit | Total
Composição | 082235 | AGETOP CIVIL | TE SANITARIO DIAMETRO 100 X 100 MM (ESGOTO) | 822 |  | Un | 1 |  | 36.1 | 36.1
Insumo | H411 | AGETOP CIVIL | TE SANITARIO DIAMETRO 100 X 100 mm - (ESGOTO) | Material |  | un | 1 | 0 | 12.15 | 12.15
Insumo | 0011 | AGETOP CIVIL | ENCANADOR | Mão de Obra |  | H | 0.46 | 0 | 29.78 | 13.6988
Insumo | 0008 | AGETOP CIVIL | AJUDANTE | Mão de Obra |  | H | 0.46 | 0 | 22.31 | 10.2626
[5 empty] | MO sem LS => | 23.95 | LS => | 0 | MO com LS => | 23.95
[5 empty] | Valor do BDI => | 0 |  | Valor com BDI => |  | 36.1
4.7.6.14 | Código | Banco | Descrição | Tipo |  | Und | Quant. | Porcent. | Valor Unit | Total
Composição | 081681 | AGETOP CIVIL | CORPO RALO SECO CILINDRICO 100 X 40 | 816 |  | Un | 1 |  | 24.16 | 24.16
Insumo | 0008 | AGETOP CIVIL | AJUDANTE | Mão de Obra |  | H | 0.22 | 0 | 22.31 | 4.9082
Insumo | 0011 | AGETOP CIVIL | ENCANADOR | Mão de Obra |  | H | 0.22 | 0 | 29.78 | 6.5516
Insumo | H331 | AGETOP CIVIL | CORPO RALO SECO CILINDRICO 100 X 40 MM | Material |  | un | 1 | 0 | 12.71 | 12.71
[5 empty] | MO sem LS => | 11.45 | LS => | 0 | MO com LS => | 11.45
[5 empty] | Valor do BDI => | 0 |  | Valor com BDI => |  | 24.16
4.7.6.20 | Código | Banco | Descrição | Tipo |  | Und | Quant. | Porcent. | Valor Unit | Total
Composição | 081662 | AGETOP CIVIL | CORPO CAIXA SIFONADA DIAM. 100 X 150 X 50 | 816 |  | Un | 1 |  | 34.77 | 34.77
Insumo | 0008 | AGETOP CIVIL | AJUDANTE | Mão de Obra |  | H | 0.22 | 0 | 22.31 | 4.9082
Insumo | H335 | AGETOP CIVIL | CORPO CAIXA SIFONADA 100 X 150 X 50 MM | Material |  | un | 1 | 0 | 23.32 | 23.32
Insumo | 0011 | AGETOP CIVIL | ENCANADOR | Mão de Obra |  | H | 0.22 | 0 | 29.78 | 6.5516
[5 empty] | MO sem LS => | 11.45 | LS => | 0 | MO com LS => | 11.45
[5 empty] | Valor do BDI => | 0 |  | Valor com BDI => |  | 34.77
4.7.6.22 | Código | Banco | Descrição | Tipo |  | Und | Quant. | Porcent. | Valor Unit | Total
Composição | 081664 | AGETOP CIVIL | CORPO CAIXA SIFONADA DIAM. 150 X 185 X 75 | 816 |  | Un | 1 |  | 49.95 | 49.95
Insumo | 0011 | AGETOP CIVIL | ENCANADOR | Mão de Obra |  | H | 0.22 | 0 | 29.78 | 6.5516
Insumo | H337 | AGETOP CIVIL | CORPO CAIXA SIFONADA 150 X 185 X 75 MM | Material |  | un | 1 | 0 | 38.5 | 38.5
Insumo | 0008 | AGETOP CIVIL | AJUDANTE | Mão de Obra |  | H | 0.22 | 0 | 22.31 | 4.9082
[5 empty] | MO sem LS => | 11.45 | LS => | 0 | MO com LS => | 11.45
[5 empty] | Valor do BDI => | 0 |  | Valor com BDI => |  | 49.95
4.7.6.27 | Código | Banco | Descrição | Tipo |  | Und | Quant. | Porcent. | Valor Unit | Total
Composição | 081551 | AGETOP CIVIL | CURVA 45 GRAUS SOLDAVEL DIAMETRO 75 MM | 815 |  | Un | 1 |  | 60.17 | 60.17
Insumo | H635 | AGETOP CIVIL | CURVA 45° SOLDAVEL DIAMETRO 75 MM | Material |  | un | 1 | 0 | 40.91 | 40.91
Insumo | 0008 | AGETOP CIVIL | AJUDANTE | Mão de Obra |  | H | 0.37 | 0 | 22.31 | 8.2547
Insumo | 0011 | AGETOP CIVIL | ENCANADOR | Mão de Obra |  | H | 0.37 | 0 | 29.78 | 11.0186
[5 empty] | MO sem LS => | 19.26 | LS => | 0 | MO com LS => | 19.26
[5 empty] | Valor do BDI => | 0 |  | Valor com BDI => |  | 60.17
4.7.6.35 | Código | Banco | Descrição | Tipo |  | Und | Quant. | Porcent. | Valor Unit | Total
Composição | 081734 | AGETOP CIVIL | CURVA 90 GRAUS LONGA DIAM. 40 MM (ESGOTO) | 817 |  | Un | 1 |  | 19.87 | 19.87
Insumo | 0011 | AGETOP CIVIL | ENCANADOR | Mão de Obra |  | H | 0.28 | 0 | 29.78 | 8.3384
Insumo | 0008 | AGETOP CIVIL | AJUDANTE | Mão de Obra |  | H | 0.28 | 0 | 22.31 | 6.2468
Insumo | H378 | AGETOP CIVIL | CURVA 90 GRAUS LONGA DIAMETRO 40 mm (ESGOTO) | Material |  | un | 1 | 0 | 5.3 | 5.3
[5 empty] | MO sem LS => | 14.57 | LS => | 0 | MO com LS => | 14.57
[5 empty] | Valor do BDI => | 0 |  | Valor com BDI => |  | 19.87
4.7.6.36 | Código | Banco | Descrição | Tipo |  | Und | Quant. | Porcent. | Valor Unit | Total
Composição | 081736 | AGETOP CIVIL | CURVA 90 GRAUS LONGA DIAM. 75 MM (ESGOTO) | 817 |  | Un | 1 |  | 47.89 | 47.89
Insumo | 0008 | AGETOP CIVIL | AJUDANTE | Mão de Obra |  | H | 0.36 | 0 | 22.31 | 8.0316
Insumo | H343 | AGETOP CIVIL | CURVA 90 GRAUS LONGA DIAMETRO 75 mm - (ESGOTO) | Material |  | un | 1 | 0 | 29.14 | 29.14
Insumo | 0011 | AGETOP CIVIL | ENCANADOR | Mão de Obra |  | H | 0.36 | 0 | 29.78 | 10.7208
[5 empty] | MO sem LS => | 18.75 | LS => | 0 | MO com LS => | 18.75
[5 empty] | Valor do BDI => | 0 |  | Valor com BDI => |  | 47.89
4.7.6.44 | Código | Banco | Descrição | Tipo |  | Und | Quant. | Porcent. | Valor Unit | Total
Composição | 102711 | SINAPI | JUNÇÃO DUPLA DE PVC, SÉRIE NORMAL, PARA ESGOTO PREDIAL, DN 100 X 100 X 100 MM, INSTALADA EM DRENO - FORNECIMENTO E INSTALAÇÃO. AF_07/2021. (ADAPTADO CONFORME DECRETO ESTADUAL 9900/2021) | DROP - DRENAGEM/OBRAS DE CONTENÇÃO / POÇOS DE VISITA E CAIXAS |  | UN | 1 |  | 79.65 | 79.65
Insumo | 00003668 | SINAPI | JUNCAO DUPLA, PVC SOLDAVEL, DN 100 X 100 X 100 MM , SERIE NORMAL PARA ESGOTO PREDIAL | Material |  | UN | 1 | 0 | 42.69 | 42.69
Insumo | 0008 | AGETOP CIVIL | AJUDANTE | Mão de Obra |  | H | 1.1466 | 0 | 22.31 | 25.5806
Insumo | 0011 | AGETOP CIVIL | ENCANADOR | Mão de Obra |  | H | 0.3822 | 0 | 29.78 | 11.3819
[5 empty] | MO sem LS => | 36.96 | LS => | 0 | MO com LS => | 36.96
[5 empty] | Valor do BDI => | 0 |  | Valor com BDI => |  | 79.65
4.7.6.50 | Código | Banco | Descrição | Tipo |  | Und | Quant. | Porcent. | Valor Unit | Total
Composição | 082102 | AGETOP CIVIL | REDUCAO EXCENTRICA 100 X 75 MM (ESGOTO) | 821 |  | Un | 1 |  | 32.06 | 32.06
Insumo | H393 | AGETOP CIVIL | REDUCAO EXCENTRICA 100 X 75 MM - (ESGOTO) | Material |  | un | 1 | 0 | 8.63 | 8.63
Insumo | 0011 | AGETOP CIVIL | ENCANADOR | Mão de Obra |  | H | 0.45 | 0 | 29.78 | 13.401
Insumo | 0008 | AGETOP CIVIL | AJUDANTE | Mão de Obra |  | H | 0.45 | 0 | 22.31 | 10.0395
[5 empty] | MO sem LS => | 23.43 | LS => | 0 | MO com LS => | 23.43
[5 empty] | Valor do BDI => | 0 |  | Valor com BDI => |  | 32.06
4.7.6.57 | Código | Banco | Descrição | Tipo |  | Und | Quant. | Porcent. | Valor Unit | Total
Composição | 082201 | AGETOP CIVIL | TE 90 GRAUS DIAMETRO 40 MM - ESGOTO | 822 |  | Un | 1 |  | 18.8 | 18.8
Insumo | H417 | AGETOP CIVIL | TE 90 GRAUS DIAMETRO 40 MM - (ESGOTO) | Material |  | un | 1 | 0 | 3.71 | 3.71
Insumo | 0011 | AGETOP CIVIL | ENCANADOR | Mão de Obra |  | H | 0.29 | 0 | 29.78 | 8.6362
Insumo | 0008 | AGETOP CIVIL | AJUDANTE | Mão de Obra |  | H | 0.29 | 0 | 22.31 | 6.4699
[5 empty] | MO sem LS => | 15.09 | LS => | 0 | MO com LS => | 15.09
[5 empty] | Valor do BDI => | 0 |  | Valor com BDI => |  | 18.8
4.7.7.16 | Código | Banco | Descrição | Tipo |  | Und | Quant. | Porcent. | Valor Unit | Total
Composição | 104332 | SINAPI | CURVA PVC LONGA 45G, PVC, SÉRIE NORMAL, ESGOTO PREDIAL, DN 75 MM, JUNTA ELÁSTICA, FORNECIDO E INSTALADO EM RAMAL DE DESCARGA OU RAMAL DE ESGOTO SANITÁRIO. AF_08/2022. (ADAPTADO CONFORME DECRETO ESTADUAL 9900/2021) | INHI - INSTALAÇÕES HIDROS SANITÁRIAS |  | UN | 1 |  | 55.38 | 55.38
Insumo | 00020078 | SINAPI | PASTA LUBRIFICANTE PARA TUBOS E CONEXOES COM JUNTA ELASTICA, EMBALAGEM DE *400* GR (USO EM PVC, ACO, POLIETILENO E OUTROS) | Material |  | UN | 0.075 | 0 | 21.91 | 1.6433
Insumo | 00000297 | SINAPI | ANEL BORRACHA PARA TUBO ESGOTO PREDIAL, DN 75 MM (NBR 5688) | Material |  | UN | 2 | 0 | 2.72 | 5.44
Insumo | 0011 | AGETOP CIVIL | ENCANADOR | Mão de Obra |  | H | 0.1652 | 0 | 29.78 | 4.9197
Insumo | 0005 | AGETOP CIVIL | SERVENTE | Mão de Obra |  | H | 0.1652 | 0 | 20.37 | 3.3651
Insumo | 00010767 | SINAPI | CURVA PVC LONGA 45G, DN 75 MM, PARA ESGOTO PREDIAL | Material |  | UN | 1 | 0 | 40.03 | 40.03
[5 empty] | MO sem LS => | 8.27 | LS => | 0 | MO com LS => | 8.27
[5 empty] | Valor do BDI => | 0 |  | Valor com BDI => |  | 55.38
4.7.7.32 | Código | Banco | Descrição | Tipo |  | Und | Quant. | Porcent. | Valor Unit | Total
Composição | 081304 | AGETOP CIVIL | JOELHO 45 GRAUS SOLDAVEL 40 MM | 813 |  | Un | 1 |  | 21.6 | 21.6
Insumo | H279 | AGETOP CIVIL | JOELHO 45 GRAUS SOLDÁVEL DIAM. 40 MM | Material |  | un | 1 | 0 | 7.03 | 7.03
Insumo | 0011 | AGETOP CIVIL | ENCANADOR | Mão de Obra |  | H | 0.28 | 0 | 29.78 | 8.3384
Insumo | 0008 | AGETOP CIVIL | AJUDANTE | Mão de Obra |  | H | 0.28 | 0 | 22.31 | 6.2468
[5 empty] | MO sem LS => | 14.57 | LS => | 0 | MO com LS => | 14.57
[5 empty] | Valor do BDI => | 0 |  | Valor com BDI => |  | 21.6
4.7.7.33 | Código | Banco | Descrição | Tipo |  | Und | Quant. | Porcent. | Valor Unit | Total
Composição | 081305 | AGETOP CIVIL | JOELHO 45 GRAUS SOLDAVEL 50 MM | 813 |  | Un | 1 |  | 23.33 | 23.33
Insumo | 0011 | AGETOP CIVIL | ENCANADOR | Mão de Obra |  | H | 0.28 | 0 | 29.78 | 8.3384
Insumo | 0008 | AGETOP CIVIL | AJUDANTE | Mão de Obra |  | H | 0.28 | 0 | 22.31 | 6.2468
Insumo | H277 | AGETOP CIVIL | JOELHO 45 GRAUS SOLDÁVEL DIAM. 50 MM | Material |  | un | 1 | 0 | 8.76 | 8.76
[5 empty] | MO sem LS => | 14.57 | LS => | 0 | MO com LS => | 14.57
[5 empty] | Valor do BDI => | 0 |  | Valor com BDI => |  | 23.33
4.7.7.47 | Código | Banco | Descrição | Tipo |  | Und | Quant. | Porcent. | Valor Unit | Total
Composição | 89579 | SINAPI | LUVA DE REDUÇÃO, PVC, SOLDÁVEL, DN 50MM X 25MM, INSTALADO EM PRUMADA DE ÁGUA FORNECIMENTO E INSTALAÇÃO. AF_06/2022. (ADAPTADO CONFORME DECRETO ESTADUAL 9900/2021) | INHI - INSTALAÇÕES HIDROS SANITÁRIAS |  | UN | 1 |  | 12.16 | 12.16
Insumo | 00038383 | SINAPI | LIXA D'AGUA EM FOLHA, GRAO 100 | Material |  | UN | 0.0149 | 0 | 2.06 | 0.030694
Insumo | 00038023 | SINAPI | LUVA DE REDUCAO, PVC, SOLDAVEL, 50 X 25 MM, PARA AGUA FRIA PREDIAL | Material |  | UN | 1 | 0 | 7.2 | 7.2
Insumo | H112 | AGETOP CIVIL | ADESIVO PLASTICO - FRASCO 850 G | Material |  | un | 0.0118 | 0 | 64.17 | 0.75721
Insumo | 0008 | AGETOP CIVIL | AJUDANTE | Mão de Obra |  | H | 0.0659 | 0 | 22.31 | 1.4702
Insumo | H214 | AGETOP CIVIL | SOLUCAO LIMPADORA 1000 CM3 (FRASCO PLASTICO) | Material |  | un | 0.015 | 0 | 50.62 | 0.7593
Insumo | 0011 | AGETOP CIVIL | ENCANADOR | Mão de Obra |  | H | 0.0659 | 0 | 29.78 | 1.9625
[5 empty] | MO sem LS => | 3.43 | LS => | 0 | MO com LS => | 3.43
[5 empty] | Valor do BDI => | 0 |  | Valor com BDI => |  | 12.16
4.7.8.9 | Código | Banco | Descrição | Tipo |  | Und | Quant. | Porcent. | Valor Unit | Total
Composição | 00277 | Próprio | (ADAPTADO DE AGETOP CIVIL 085027) - UNIAO TIPO STORZ | 850 |  | Un | 1 |  | 217.86 | 217.86
Insumo | 0008 | AGETOP CIVIL | AJUDANTE | Mão de Obra |  | H | 0.15 | 0 | 22.31 | 3.3465
Insumo | 0011 | AGETOP CIVIL | ENCANADOR | Mão de Obra |  | H | 0.15 | 0 | 29.78 | 4.467
Insumo | 00020973 | SINAPI | UNIAO TIPO STORZ, COM EMPATACAO INTERNA TIPO ANEL DE EXPANSAO, ENGATE RAPIDO 1 1/2", PARA MANGUEIRA DE COMBATE A INCENDIO PREDIAL | Material |  | UN | 1 | 0 | 210.06 | 210.06
[5 empty] | MO sem LS => | 7.8 | LS => | 0 | MO com LS => | 7.8
[5 empty] | Valor do BDI => | 0 |  | Valor com BDI => |  | 217.86
4.7.8.18 | Código | Banco | Descrição | Tipo |  | Und | Quant. | Porcent. | Valor Unit | Total
Composição | 085001 | AGETOP CIVIL | EXTINTOR CO2 (6 KG) - CAPACIDADE EXTINTORA 5 BC | 850 |  | Un | 1 |  | 637.21 | 637.21
Insumo | 2221 | AGETOP CIVIL | PARAFUSO COM BUCHA S-8 | Material |  | un | 2 | 0 | 0.89 | 1.78
Insumo | 0004 | AGETOP CIVIL | PEDREIRO | Mão de Obra |  | H | 0.45 | 0 | 29.12 | 13.104
Insumo | 0005 | AGETOP CIVIL | SERVENTE | Mão de Obra |  | H | 0.45 | 0 | 20.37 | 9.1665
Insumo | 3771 | AGETOP CIVIL | EXTINTOR DE CO2 6 KG CAPACIDADE EXTINTORA 5 BC COM PRESILHA/SETA/SUPORTE | Material |  | un | 1 | 0 | 613.17 | 613.17
[5 empty] | MO sem LS => | 22.26 | LS => | 0 | MO com LS => | 22.26
[5 empty] | Valor do BDI => | 0 |  | Valor com BDI => |  | 637.21
4.7.8.19 | Código | Banco | Descrição | Tipo |  | Und | Quant. | Porcent. | Valor Unit | Total
Composição | 101908 | SINAPI | EXTINTOR DE INCÊNDIO PORTÁTIL COM CARGA DE PQS DE 4 KG, CLASSE BC - FORNECIMENTO E INSTALAÇÃO. AF_10/2020_P. (ADAPTADO CONFORME DECRETO ESTADUAL 9900/2021) | INES - INSTALAÇÕES ESPECIAIS |  | UN | 1 |  | 211.75 | 211.75
Insumo | 2221 | AGETOP CIVIL | PARAFUSO COM BUCHA S-8 | Material |  | un | 2 | 0 | 0.89 | 1.78
Insumo | 0011 | AGETOP CIVIL | ENCANADOR | Mão de Obra |  | H | 0.4574 | 0 | 29.78 | 13.6214
Insumo | 00010891 | SINAPI | EXTINTOR DE INCENDIO PORTATIL COM CARGA DE PO QUIMICO SECO (PQS) DE 4 KG, CLASSE BC | Material |  | UN | 1 | 0 | 186.15 | 186.15
Insumo | 0008 | AGETOP CIVIL | AJUDANTE | Mão de Obra |  | H | 0.4574 | 0 | 22.31 | 10.2046
[5 empty] | MO sem LS => | 23.82 | LS => | 0 | MO com LS => | 23.82
[5 empty] | Valor do BDI => | 0 |  | Valor com BDI => |  | 211.75
4.7.8.20 | Código | Banco | Descrição | Tipo |  | Und | Quant. | Valor Unit | Total
Composição | 8752 | ORSE | EXTINTOR DE PÓ QUÍMICO SECO (PQS), CAPACIDADE 20 KG SOBRE RODAS. (ADAPTADO CONFORME DECRETO ESTADUAL 9900/2021) | Equipamentos para Combate a Incêndio |  | un | 1 | 2432.91 | 2432.91
Item | Código | Banco | Descrição | Tipo |  | Und | Quant. | Valor Unit | Total
Insumo | 9000 | ORSE | Extintor de pó químico (PQS), capacidade 20 kg sobre rodas (ABC) | Material |  | un | 1 | 2432.91 | 2.432,91
Detalhamento de Cálculo ORSE
Item | Código | Banco | Descrição | Tipo |  | Und | Quant. | Valor Unit | Total
Insumo | 9000 | ORSE | Extintor de pó químico (PQS), capacidade 20 kg sobre rodas (ABC) | Material |  | un | 1 | 2432.91 | 2.432,91
|  |  |  | MO sem LS => | 0 | LS => | 0 | MO com LS => | 0
|  |  |  | Valor do BDI => | 0 |  | Valor com BDI => |  | 2432.91
4.7.8.21 | Código | Banco | Descrição | Tipo |  | Und | Quant. | Valor Unit | Total
Composição | 0919250 | SICRO3 | FORNECIMENTO E INSTALAÇÃO DE EXTINTOR DE ESPUMA 10 L. (ADAPTADO CONFORME DECRETO ESTADUAL 9900/2021) |  |  | un | 1 | 551.81 | 551.81
B | Código | Banco | Mão de Obra | Quantidade | Custo Horário |  |  |  | Custo Horário Total
Insumo | 0011 | AGETOP CIVIL | ENCANADOR | 0.4 |  |  |  | 29,78 | 11,91
Insumo | 0008 | AGETOP CIVIL | AJUDANTE | 0.4 |  |  |  | 22,31 | 8,92
[5 empty] | Adicional de Mão de obra (0.0%) |  |  |  | 0
[5 empty] | Custo horário total de mão de obra |  |  |  | 20.836
[5 empty] | Custo horário total de execução |  |  |  | 20.836
[5 empty] | Produção de equipe |  |  |  | 1
[5 empty] | Custo unitário de execução |  |  |  | 20.836
[5 empty] | Custo do FIC |  |  |  | 0
C | Código | Banco | MATERIAL | Quantidade | Unidade | Preço Unitário |  |  | Custo Horário
Insumo | 2221 | AGETOP CIVIL | PARAFUSO COM BUCHA S-8 | 1 | un | 0,89 |  |  | 0,89
Insumo | M0160 | SICRO3 | Extintor de incêndio tipo espuma mecânica - V = 10 l | 1 | un | 530,09 |  |  | 530,09
[5 empty] | Custo unitário total de material |  |  |  | 530.9762
F | Momento de Transporte | Banco | Descrição | Quantidade | Distância Média de Transporte (DMT) |  |  |  | Custo Horário
[5 empty] | LN | RP | P | FE
[5 empty] | Custo do FIT |  |  |  | 0
[5 empty] | Custo total de transporte |  |  |  | 0
|  |  |  | MO sem LS => | 20.83 | LS => | 0.01 | MO com LS => | 20.836
|  |  |  | Valor do BDI => | 0 |  | Valor com BDI => |  | 551.81
4.8.2 | Código | Banco | Descrição | Tipo |  | Und | Quant. | Porcent. | Valor Unit | Total
Composição | 97329 | SINAPI | TUBO EM COBRE FLEXÍVEL, DN 1/2", COM ISOLAMENTO, INSTALADO EM RAMAL DE ALIMENTAÇÃO DE AR-CONDICIONADO - FORNECIMENTO E INSTALAÇÃO. AF_07/2025 (ADAPTADO CONFORME DECRETO ESTADUAL 9900/2021) | Instalações de ar condicionado em cobre |  | M | 1 |  | 58.7 | 58.7
Insumo | 00039737 | SINAPI | TUBO DE BORRACHA ELASTOMERICA FLEXIVEL, PRETA, PARA ISOLAMENTO TERMICO DE TUBULACAO, DN 1/2" (12 MM), E= 19 MM, COEFICIENTE DE CONDUTIVIDADE TERMICA 0,036W/MK, VAPOR DE AGUA MAIOR OU IGUAL A 10.000 | Material |  | M | 1.0227 | 0 | 10.09 | 10.3193
Insumo | 00039660 | SINAPI | TUBO DE COBRE FLEXIVEL, D = 1/2", E = 0,79 MM, PARA AR-CONDICIONADO/ INSTALACOES GAS RESIDENCIAIS E COMERCIAIS | Material |  | M | 1.0227 | 0 | 44.18 | 45.1841
Insumo | 0008 | AGETOP CIVIL | AJUDANTE | Mão de Obra |  | H | 0.062728 | 0 | 22.31 | 1.3995
Insumo | 0025 | AGETOP CIVIL | OFICIAL "B" | Mão de Obra |  | H | 0.062728 | 0 | 29.12 | 1.8266
[5 empty] | MO sem LS => | 3.21 | LS => | 0 | MO com LS => | 3.21
[5 empty] | Valor do BDI => | 0 |  | Valor com BDI => |  | 58.7
4.8.6 | Código | Banco | Descrição | Tipo |  | Und | Quant. | Porcent. | Valor Unit | Total
Composição | 00278 | Próprio | (ADAPTADO DA ORSE 10766) - Caixa ventiladora 500 m³/h (ADAPTADO CONFORME DECRETO ESTADUAL 9900/2021) | INES - INSTALAÇÕES ESPECIAIS |  | un | 1 |  | 1520.12 | 1520.12
Insumo | 7837 | ORSE | Gabinete de Ventilação de 500m³/h e 15mmca, Otam ou similar | Material |  | un | 1 | 0 | 1476.44 | 1476.44
Insumo | 0025 | AGETOP CIVIL | OFICIAL "B" | Mão de Obra |  | H | 1.5 | 0 | 29.12 | 43.68
[5 empty] | MO sem LS => | 43.68 | LS => | 0 | MO com LS => | 43.68
[5 empty] | Valor do BDI => | 0 |  | Valor com BDI => |  | 1520.12
4.8.7 | Código | Banco | Descrição | Tipo |  | Und | Quant. | Porcent. | Valor Unit | Total
Composição | 61.14.005 | CPOS/CDHU | Caixa ventiladora com ventilador centrífugo, vazão de até 4.600 m³/h, pressão 30 mmCA - 220 / 380 V / 60HZ (ADAPTADO CONFORME DECRETO ESTADUAL GO N° 9900/2021) | 61.14 |  | UN | 1 |  | 5355 | 5355
Insumo | Q.04.000.032307 | CPOS/CDHU | Caixa ventiladora tipo compacta em estrutura e painéis em aço galvanizado, contendo ventilador centrífugo de dupla aspiração e motor elétrico para acionamento, vazão de 4.600 m³/hora e pressão estática de 30 mmca | Material |  | UN | 1 | 0 | 5046.42 | 5046.42
Insumo | 0025 | AGETOP CIVIL | OFICIAL "B" | Mão de Obra |  | H | 6 | 0 | 29.12 | 174.72
Insumo | 0008 | AGETOP CIVIL | AJUDANTE | Mão de Obra |  | H | 6 | 0 | 22.31 | 133.86
[5 empty] | MO sem LS => | 308.58 | LS => | 0 | MO com LS => | 308.58
[5 empty] | Valor do BDI => | 0 |  | Valor com BDI => |  | 5355
4.8.8 | Código | Banco | Descrição | Tipo |  | Und | Quant. | Valor Unit | Total
Composição | 11316 | ORSE | Exaustor 18w, modelo APC-210, da Aerotec ou similar - fornecimento e instalação (ADAPTADO CONFORME DECRETO ESTADUAL 9900/2021) | Aparelhos, Utensílios e Equipamentos Elétricos |  | un | 1 | 474.61 | 474.61
Item | Código | Banco | Descrição | Tipo |  | Und | Quant. | Valor Unit | Total
Insumo | 12175 | ORSE | Exaustor 18w, modelo APC-210, da Aerotec ou similar | Material |  | un | 1 | 424.76 | 424,76
Insumo | 0005 | AGETOP CIVIL | SERVENTE | Mão de Obra |  | H | 1 | 20.37 | 20,37
Insumo | 0012 | AGETOP CIVIL | ELETRICISTA | Mão de Obra |  | H | 1 | 29.48 | 29,48
Detalhamento de Cálculo ORSE
Item | Código | Banco | Descrição | Tipo |  | Und | Quant. | Valor Unit | Total
Insumo | 12175 | ORSE | Exaustor 18w, modelo APC-210, da Aerotec ou similar | Material |  | un | 1 | 424.76 | 424,76
Insumo | 0005 | AGETOP CIVIL | SERVENTE | Mão de Obra |  | H | 1 | 20.37 | 20,37
Insumo | 0012 | AGETOP CIVIL | ELETRICISTA | Mão de Obra |  | H | 1 | 29.48 | 29,48
|  |  |  | MO sem LS => | 49.85 | LS => | 0 | MO com LS => | 49.85
|  |  |  | Valor do BDI => | 0 |  | Valor com BDI => |  | 474.61
4.8.10 | Código | Banco | Descrição | Tipo |  | Und | Quant. | Porcent. | Valor Unit | Total
Composição | C4780 | SEINFRA | REDE FRIGORÍGENA C/ TUBO DE COBRE 3/4" FLEXÍVEL, ISOLADO COM BORRACHA ELASTOMÉRICA, SUSTENTAÇÃO, SOLDA E LIMPEZA. (Adaptado conforme Decreto Estadual 9900/2021) | 0 |  | M | 1 |  | 91.88 | 91.88
Insumo | I9083 | SEINFRA | TUBO COBRE DE 3/4", FLEXÍVEL CLASSE 2 | Material |  | M | 1.1 | 0 | 56.11 | 61.721
Insumo | I1872 | SEINFRA | SOLDA 50X50 | Material |  | KG | 0.0063 | 0 | 147.13 | 0.92692
Insumo | I1503 | SEINFRA | MANTA BUTILICA. ESPESSURA 0.8MM | Material |  | m² | 0.0658 | 0 | 71.65 | 4.7146
Insumo | 0011 | AGETOP CIVIL | ENCANADOR | Mão de Obra |  | H | 0.36 | 0 | 29.78 | 10.7208
Insumo | 0008 | AGETOP CIVIL | AJUDANTE | Mão de Obra |  | H | 0.36 | 0 | 22.31 | 8.0316
Insumo | I1596 | SEINFRA | PASTA PARA SOLDAR 450G | Material |  | UN | 0.0009 | 0 | 49.9 | 0.04491
Insumo | I1179 | SEINFRA | FITA DE CALDEAÇÃO | Material |  | M | 1.5 | 0 | 3.83 | 5.745
[5 empty] | MO sem LS => | 18.75 | LS => | 0 | MO com LS => | 18.75
[5 empty] | Valor do BDI => | 0 |  | Valor com BDI => |  | 91.88
4.8.11 | Código | Banco | Descrição | Tipo |  | Und | Quant. | Porcent. | Valor Unit | Total
Composição | 103258 | SINAPI | AR CONDICIONADO SPLIT INVERTER, PISO TETO, 24000 BTU/H, CICLO FRIO - FORNECIMENTO E INSTALAÇÃO. AF_11/2021_P. (ADAPTADO CONFORME DECRETO ESTADUAL GO N° 9900/2021) | INES - INSTALAÇÕES ESPECIAIS |  | UN | 1 |  | 9839.82 | 9839.82
Insumo | 3390 | AGETOP CIVIL | PARAFUSO P/BUCHA S-10 | Material |  | un | 6 | 0 | 0.57 | 3.42
Insumo | 00013246 | SINAPI | PARAFUSO DE ACO ZINCADO, SEXTAVADO, COM ROSCA INTEIRA, DIAMETRO 5/16", COMPRIMENTO 3/4", COM PORCA E ARRUELA LISA LEVE | Material |  | UN | 8 | 0 | 0.43 | 3.44
Insumo | 3465 | AGETOP CIVIL | TERMINAL DE PRESSÃO DE 2,5 MM2 | Material |  | un | 10 | 0 | 0.58 | 5.8
Insumo | 00011976 | SINAPI | CHUMBADOR DE ACO ZINCADO, DIAMETRO 1/4" COM PARAFUSO 1/4" X 40 MM | Material |  | UN | 6 | 0 | 1.16 | 6.96
Insumo | 00042417 | SINAPI | AR CONDICIONADO SPLIT INVERTER, PISO TETO, 24000 BTU/H, CICLO FRIO, 60HZ, CLASSIFICACAO ENERGETICA A OU B (SELO PROCEL), GAS HFC, CONTROLE S/FIO | Equipamento para Aquisição Permanente |  | UN | 1 | 0 | 9563.95 | 9563.95
Insumo | 0025 | AGETOP CIVIL | OFICIAL "B" | Mão de Obra |  | H | 3.9728 | 0 | 29.12 | 115.6879
Insumo | 00037591 | SINAPI | SUPORTE MAO-FRANCESA EM ACO, ABAS IGUAIS 40 CM, CAPACIDADE MINIMA 70 KG, BRANCO | Material |  | UN | 2 | 0 | 20.27 | 40.54
Insumo | 00013348 | SINAPI | ARRUELA EM ACO GALVANIZADO, DIAMETRO EXTERNO = 35MM, ESPESSURA = 3MM, DIAMETRO DO FURO= 18MM | Material |  | UN | 6 | 0 | 1.47 | 8.82
Insumo | 3067 | AGETOP CIVIL | BUCHA DE NYLON S-10 | Material |  | un | 6 | 0 | 0.43 | 2.58
Insumo | 0008 | AGETOP CIVIL | AJUDANTE | Mão de Obra |  | H | 3.9728 | 0 | 22.31 | 88.6332
[5 empty] | MO sem LS => | 204.31 | LS => | 0 | MO com LS => | 204.31
[5 empty] | Valor do BDI => | 0 |  | Valor com BDI => |  | 9839.82
4.8.15 | Código | Banco | Descrição | Tipo |  | Und | Quant. | Porcent. | Valor Unit | Total
Composição | 103250 | SINAPI | AR CONDICIONADO SPLIT INVERTER, HI-WALL (PAREDE), 18000 BTU/H, CICLO FRIO - FORNECIMENTO E INSTALAÇÃO. AF_11/2021_P. (ADAPTADO CONFORME DECRETO ESTADUAL 9900/2021) | INES - INSTALAÇÕES ESPECIAIS |  | UN | 1 |  | 3483.26 | 3483.26
Insumo | 00013246 | SINAPI | PARAFUSO DE ACO ZINCADO, SEXTAVADO, COM ROSCA INTEIRA, DIAMETRO 5/16", COMPRIMENTO 3/4", COM PORCA E ARRUELA LISA LEVE | Material |  | UN | 4 | 0 | 0.43 | 1.72
Insumo | 3390 | AGETOP CIVIL | PARAFUSO P/BUCHA S-10 | Material |  | un | 9 | 0 | 0.57 | 5.13
Insumo | 3067 | AGETOP CIVIL | BUCHA DE NYLON S-10 | Material |  | un | 9 | 0 | 0.43 | 3.87
Insumo | 0025 | AGETOP CIVIL | OFICIAL "B" | Mão de Obra |  | H | 2.523 | 0 | 29.12 | 73.4698
Insumo | 0008 | AGETOP CIVIL | AJUDANTE | Mão de Obra |  | H | 2.523 | 0 | 22.31 | 56.2881
Insumo | 3465 | AGETOP CIVIL | TERMINAL DE PRESSÃO DE 2,5 MM2 | Material |  | un | 10 | 0 | 0.58 | 5.8
Insumo | 00037591 | SINAPI | SUPORTE MAO-FRANCESA EM ACO, ABAS IGUAIS 40 CM, CAPACIDADE MINIMA 70 KG, BRANCO | Material |  | UN | 2 | 0 | 20.27 | 40.54
Insumo | 00042422 | SINAPI | AR CONDICIONADO SPLIT INVERTER, HI-WALL (PAREDE), 18000 BTU/H, CICLO FRIO, 60HZ, CLASSIFICACAO A (SELO PROCEL), GAS HFC, CONTROLE S/FIO | Equipamento para Aquisição Permanente |  | UN | 1 | 0 | 3289.5 | 3289.5
Insumo | 00011976 | SINAPI | CHUMBADOR DE ACO ZINCADO, DIAMETRO 1/4" COM PARAFUSO 1/4" X 40 MM | Material |  | UN | 6 | 0 | 1.16 | 6.96
[5 empty] | MO sem LS => | 129.74 | LS => | 0 | MO com LS => | 129.74
[5 empty] | Valor do BDI => | 0 |  | Valor com BDI => |  | 3483.26
4.8.16 | Código | Banco | Descrição | Tipo |  | Und | Quant. | Porcent. | Valor Unit | Total
Composição | 103253 | SINAPI | AR CONDICIONADO SPLIT INVERTER, HI-WALL (PAREDE), 24000 BTU/H, CICLO FRIO - FORNECIMENTO E INSTALAÇÃO. AF_11/2021_P. (ADAPTADO CONFORME DECRETO ESTADUAL 9900/2021) | INES - INSTALAÇÕES ESPECIAIS |  | UN | 1 |  | 4745.85 | 4745.85
Insumo | 00043184 | SINAPI | AR CONDICIONADO SPLIT INVERTER, HI-WALL (PAREDE), 24000 BTU/H, CICLO FRIO, 60HZ, CLASSIFICACAO A - SELO PROCEL, GAS HFC, CONTROLE S/FIO | Equipamento para Aquisição Permanente |  | UN | 1 | 0 | 4546.4 | 4546.4
Insumo | 00011976 | SINAPI | CHUMBADOR DE ACO ZINCADO, DIAMETRO 1/4" COM PARAFUSO 1/4" X 40 MM | Material |  | UN | 6 | 0 | 1.16 | 6.96
Insumo | 00013246 | SINAPI | PARAFUSO DE ACO ZINCADO, SEXTAVADO, COM ROSCA INTEIRA, DIAMETRO 5/16", COMPRIMENTO 3/4", COM PORCA E ARRUELA LISA LEVE | Material |  | UN | 4 | 0 | 0.43 | 1.72
Insumo | 0008 | AGETOP CIVIL | AJUDANTE | Mão de Obra |  | H | 2.6335 | 0 | 22.31 | 58.7534
Insumo | 3390 | AGETOP CIVIL | PARAFUSO P/BUCHA S-10 | Material |  | un | 9 | 0 | 0.57 | 5.13
Insumo | 0025 | AGETOP CIVIL | OFICIAL "B" | Mão de Obra |  | H | 2.6335 | 0 | 29.12 | 76.6875
Insumo | 00037591 | SINAPI | SUPORTE MAO-FRANCESA EM ACO, ABAS IGUAIS 40 CM, CAPACIDADE MINIMA 70 KG, BRANCO | Material |  | UN | 2 | 0 | 20.27 | 40.54
Insumo | 3067 | AGETOP CIVIL | BUCHA DE NYLON S-10 | Material |  | un | 9 | 0 | 0.43 | 3.87
Insumo | 3465 | AGETOP CIVIL | TERMINAL DE PRESSÃO DE 2,5 MM2 | Material |  | un | 10 | 0 | 0.58 | 5.8
[5 empty] | MO sem LS => | 135.43 | LS => | 0 | MO com LS => | 135.43
[5 empty] | Valor do BDI => | 0 |  | Valor com BDI => |  | 4745.85
4.8.19 | Código | Banco | Descrição | Tipo |  | Und | Quant. | Valor Unit | Total
Composição | 9840 | ORSE | DUTO EM CHAPA DE AÇO GALVANIZADO Nº. 22, PARA AR CONDICIONADO. FORNECIMENTO, MONTAGEM E INSTALAÇÃO. (ADAPTADO CONFORME DECRETO ESTADUAL 9900/2021) | Equipamentos e Acessórios para Instalação de Ar Condicionado |  | M2 | 1 | 162.64 | 162.64
Item | Código | Banco | Descrição | Tipo |  | Und | Quant. | Valor Unit | Total
Insumo | 10267 | ORSE | Chumbador de aço galvanizado 5/8" x 2 1/2" | Material |  | un | 1 | 20.63 | 20,63
Insumo | 00011049 | SINAPI | CHAPA DE ACO GALVANIZADA BITOLA GSG 22, E = 0,80 MM (6,40 KG/M2) | Material |  | KG | 6.4 | 14.45 | 92,48
Insumo | 0005 | AGETOP CIVIL | SERVENTE | Mão de Obra |  | H | 1 | 20.37 | 20,37
Insumo | 0021 | AGETOP CIVIL | SERRALHEIRO | Mão de Obra |  | H | 1 | 29.16 | 29,16
Detalhamento de Cálculo ORSE
Item | Código | Banco | Descrição | Tipo |  | Und | Quant. | Valor Unit | Total
Insumo | 10267 | ORSE | Chumbador de aço galvanizado 5/8" x 2 1/2" | Material |  | un | 1 | 20.63 | 20,63
Insumo | 00011049 | SINAPI | CHAPA DE ACO GALVANIZADA BITOLA GSG 22, E = 0,80 MM (6,40 KG/M2) | Material |  | KG | 6.4 | 14.45 | 92,48
Insumo | 0005 | AGETOP CIVIL | SERVENTE | Mão de Obra |  | H | 1 | 20.37 | 20,37
Insumo | 0021 | AGETOP CIVIL | SERRALHEIRO | Mão de Obra |  | H | 1 | 29.16 | 29,16
|  |  |  | MO sem LS => | 49.53 | LS => | 0 | MO com LS => | 49.53
|  |  |  | Valor do BDI => | 0 |  | Valor com BDI => |  | 162.64
4.8.22 | Código | Banco | Descrição | Tipo |  | Und | Quant. | Porcent. | Valor Unit | Total
Composição | 61.10.402 | CPOS/CDHU | DAMPER DE REGULAGEM MANUAL, TAMANHO: 0,15 M² A 0,20 M². (Adaptado conforme Decreto Estadual 9900/2021) | 61.1 |  | m² | 1 |  | 1889.65 | 1889.65
Insumo | 0025 | AGETOP CIVIL | OFICIAL "B" | Mão de Obra |  | H | 1.7 | 0 | 29.12 | 49.504
Insumo | Q.04.000.031416 | CPOS/CDHU | DAMPER DE REGULAGEM MANUAL, MODELO RG-B; TAMANHO: 0,15 M² A 0,20 M²; REF. TROX, DIFUS-AR OU EQUIVALENTE | Material |  | m² | 1 | 0 | 1802.23 | 1802.23
Insumo | 0008 | AGETOP CIVIL | AJUDANTE | Mão de Obra |  | H | 1.7 | 0 | 22.31 | 37.927
[5 empty] | MO sem LS => | 87.42 | LS => | 0 | MO com LS => | 87.42
[5 empty] | Valor do BDI => | 0 |  | Valor com BDI => |  | 1889.65
4.8.23 | Código | Banco | Descrição | Tipo |  | Und | Quant. | Porcent. | Valor Unit | Total
Composição | 61.10.513 | CPOS/CDHU | DIFUSOR DE PLÁSTICO, DIÂMETRO 15 CM. (Adaptado conforme Decreto Estadual 9900/2021) | 61.1 |  | un | 1 |  | 104.78 | 104.78
Insumo | Q.04.000.031427 | CPOS/CDHU | DIFUSOR DE PLÁSTICO, MODELO DVK-R, DIÂMETRO 15 CM; REF. MULTIVAC OU EQUIVALENTE | Material |  | un | 1 | 0 | 81.49 | 81.49
Insumo | 0008 | AGETOP CIVIL | AJUDANTE | Mão de Obra |  | H | 0 | 0 | 22.31 | 0
Insumo | 0025 | AGETOP CIVIL | OFICIAL "B" | Mão de Obra |  | H | 0.8 | 0 | 29.12 | 23.296
[5 empty] | MO sem LS => | 23.29 | LS => | 0 | MO com LS => | 23.29
[5 empty] | Valor do BDI => | 0 |  | Valor com BDI => |  | 104.78
4.8.26 | Código | Banco | Descrição | Tipo |  | Und | Quant. | Porcent. | Valor Unit | Total
Composição | 00241 | Próprio | CÓPIA DE GOINFRA CIVIL (082331) - TUBO LEVE PVC RIGIDO DIAMETRO 125 MM | 8 |  | M | 1 |  | 86.46 | 86.46
Insumo | I6207 | SEINFRA | TUBO PVC RIGIDO LEVES DN 125 | Material |  | M | 1.01 | 0 | 61.38 | 61.9938
Insumo | 0008 | AGETOP CIVIL | AJUDANTE | Mão de Obra |  | H | 0.47 | 0 | 22.31 | 10.4857
Insumo | 0011 | AGETOP CIVIL | ENCANADOR | Mão de Obra |  | H | 0.47 | 0 | 29.78 | 13.9966
[5 empty] | MO sem LS => | 24.47 | LS => | 0 | MO com LS => | 24.47
[5 empty] | Valor do BDI => | 0 |  | Valor com BDI => |  | 86.46
4.8.27 | Código | Banco | Descrição | Tipo |  | Und | Quant. | Porcent. | Valor Unit | Total
Composição | 082332 | AGETOP CIVIL | TUBO LEVE PVC RIGIDO DIAMETRO 200 MM | 823 |  | M | 1 |  | 119.11 | 119.11
Insumo | 0008 | AGETOP CIVIL | AJUDANTE | Mão de Obra |  | H | 0.6 | 0 | 22.31 | 13.386
Insumo | H423 | AGETOP CIVIL | TUBO LEVE PVC RIGIDO DIAM. 200 MM | Material |  | m | 1.01 | 0 | 87 | 87.87
Insumo | 0011 | AGETOP CIVIL | ENCANADOR | Mão de Obra |  | H | 0.6 | 0 | 29.78 | 17.868
[5 empty] | MO sem LS => | 31.24 | LS => | 0 | MO com LS => | 31.24
[5 empty] | Valor do BDI => | 0 |  | Valor com BDI => |  | 119.11
4.8.28 | Código | Banco | Descrição | Tipo |  | Und | Quant. | Porcent. | Valor Unit | Total
Composição | 89862 | SINAPI | TE, PVC, SERIE NORMAL, ESGOTO PREDIAL, DN 150 X 150 MM, JUNTA ELÁSTICA, FORNECIDO E INSTALADO EM SUBCOLETOR AÉREO DE ESGOTO SANITÁRIO. AF_08/2022. (ADAPTADO CONFORME DECRETO ESTADUAL GO N° 9900/2021) | INHI - INSTALAÇÕES HIDROS SANITÁRIAS |  | UN | 1 |  | 107.21 | 107.21
Insumo | 00020174 | SINAPI | TE, PVC LEVE, CURTO, 90 GRAUS, 150 MM, PARA ESGOTO | Material |  | UN | 1 | 0 | 42.14 | 42.14
Insumo | 0008 | AGETOP CIVIL | AJUDANTE | Mão de Obra |  | H | 0.4806 | 0 | 22.31 | 10.7222
Insumo | 0011 | AGETOP CIVIL | ENCANADOR | Mão de Obra |  | H | 0.4806 | 0 | 29.78 | 14.3123
Insumo | 00000305 | SINAPI | ANEL BORRACHA, PARA TUBO PVC, REDE COLETOR ESGOTO, DN 150 MM (NBR 7362) | Material |  | UN | 3 | 0 | 11.43 | 34.29
Insumo | 00020078 | SINAPI | PASTA LUBRIFICANTE PARA TUBOS E CONEXOES COM JUNTA ELASTICA, EMBALAGEM DE *400* GR (USO EM PVC, ACO, POLIETILENO E OUTROS) | Material |  | UN | 0.2625 | 0 | 21.91 | 5.7514
[5 empty] | MO sem LS => | 25.03 | LS => | 0 | MO com LS => | 25.03
[5 empty] | Valor do BDI => | 0 |  | Valor com BDI => |  | 107.21
4.8.30 | Código | Banco | Descrição | Tipo |  | Und | Quant. | Porcent. | Valor Unit | Total
Composição | 61.10.310 | CPOS/CDHU | DUTO FLEXÍVEL ALUMINIZADO, SEÇÃO CIRCULAR DE 15CM (6´). (ADAPTADO CONFORME DECRETO ESTADUAL 9900/2021) | 61.1 |  | m | 1 |  | 30.74 | 30.74
Insumo | 0025 | AGETOP CIVIL | OFICIAL "B" | Mão de Obra |  | H | 0.2 | 0 | 29.12 | 5.824
Insumo | 0008 | AGETOP CIVIL | AJUDANTE | Mão de Obra |  | H | 0.3 | 0 | 22.31 | 6.693
Insumo | Q.04.000.031401 | CPOS/CDHU | DUTO FLEXÍVEL EM ALUMÍNIO, SEÇÃO CIRCULAR, ISOLADO TERMICAMENTE COM LÃ DE VIDRO DE 25 MM; REF. ISODEC RT 15 CM (6") MULTIVAC OU EQUIVALENTE | Material |  | m | 1 | 0 | 18.23 | 18.23
[5 empty] | MO sem LS => | 12.51 | LS => | 0 | MO com LS => | 12.51
[5 empty] | Valor do BDI => | 0 |  | Valor com BDI => |  | 30.74
4.8.31 | Código | Banco | Descrição | Tipo |  | Und | Quant. | Porcent. | Valor Unit | Total
Composição | 61.10.300 | CPOS/CDHU | DUTO FLEXÍVEL ALUMINIZADO, SEÇÃO CIRCULAR DE 10CM (4´). (ADAPTADO CONFORME DECRETO ESTADUAL 9900/2021) | 61.1 |  | m | 1 |  | 25.2 | 25.2
Insumo | Q.04.000.031400 | CPOS/CDHU | DUTO FLEXÍVEL EM ALUMÍNIO, SEÇÃO CIRCULAR, ISOLADO TERMICAMENTE COM LÃ DE VIDRO DE 25 MM; REF. ISODEC RT 10 CM (4") MULTIVAC OU EQUIVALENTE | Material |  | m | 1 | 0 | 12.69 | 12.69
Insumo | 0025 | AGETOP CIVIL | OFICIAL "B" | Mão de Obra |  | H | 0.2 | 0 | 29.12 | 5.824
Insumo | 0008 | AGETOP CIVIL | AJUDANTE | Mão de Obra |  | H | 0.3 | 0 | 22.31 | 6.693
[5 empty] | MO sem LS => | 12.51 | LS => | 0 | MO com LS => | 12.51
[5 empty] | Valor do BDI => | 0 |  | Valor com BDI => |  | 25.2
4.8.32 | Código | Banco | Descrição | Tipo |  | Und | Quant. | Porcent. | Valor Unit | Total
Composição | 00242 | Próprio | CÓPIA DE CPOS/CDHU (61.10.300) - DUTO FLEXÍVEL CORRUGADO, SEÇÃO CIRCULAR DE 5". (ADAPTADO CONFORME DECRETO ESTADUAL 9900/2021) | 61.1 |  | M | 1 |  | 30.33 | 30.33
Insumo | 0025 | AGETOP CIVIL | OFICIAL "B" | Mão de Obra |  | H | 0.25 | 0 | 29.12 | 7.28
Insumo | MATED-11959 | SETOP | DUTO CORRUGADO HELICOIDAL (TIPO: FLEXÍVEL¦MATERIAL: POLIETILENO DE ALTA DENSIDADE [PEAD]¦COR: PRETA¦DIÂMETRO NOMINAL: 5"¦DIÂMETRO INTERNO*: 128MM) *VALORES REFERENCIAIS APROXIMADOS | Material |  | m | 1 | 0 | 14.69 | 14.69
Insumo | 0008 | AGETOP CIVIL | AJUDANTE | Mão de Obra |  | H | 0.375 | 0 | 22.31 | 8.3663
[5 empty] | MO sem LS => | 15.64 | LS => | 0 | MO com LS => | 15.64
[5 empty] | Valor do BDI => | 0 |  | Valor com BDI => |  | 30.33
4.8.34 | Código | Banco | Descrição | Tipo |  | Und | Quant. | Porcent. | Valor Unit | Total
Composição | 61.14.100 | CPOS/CDHU | VENTILADOR CENTRÍFUGO DE DUPLA ASPIRAÇÃO "LIMITE-LOAD", VAZÃO 20.000 M³/H, PRESSÃO 50 MMCA - 380/660 V / 60 HZ. (ADAPTADO CONFORME DECRETO ESTADUAL 9900/2021) | 61.14 |  | un | 1 |  | 17121.35 | 17121.35
Insumo | 0008 | AGETOP CIVIL | AJUDANTE | Mão de Obra |  | H | 20 | 0 | 22.31 | 446.2
Insumo | S.01.000.080351 | CPOS/CDHU | GUINDAUTO MUNCK M-640/18 COM LANÇA TELESCÓPICA CAPACIDADE 3750 KG | Material |  | h | 1 | 0 | 273.56 | 273.56
Insumo | 0012 | AGETOP CIVIL | ELETRICISTA | Mão de Obra |  | H | 10 | 0 | 29.48 | 294.8
Insumo | Q.01.000.032322 | CPOS/CDHU | VENTILADOR CENTRÍFUGO DE DUPLA ASPIRAÇÃO "LIMITE-LOAD" VAZÃO 20.000 M³/H, PRESSÃO 50 MMCA - 380/660 V / 60 HZ, REF. CLD 560 DA PROJELMEC OU EQUIVALENTE | Material |  | un | 1 | 0 | 16106.79 | 16106.79
[5 empty] | MO sem LS => | 741 | LS => | 0 | MO com LS => | 741
[5 empty] | Valor do BDI => | 0 |  | Valor com BDI => |  | 17121.35
4.8.35 | Código | Banco | Descrição | Tipo |  | Und | Quant. | Porcent. | Valor Unit | Total
Composição | 61.10.514 | CPOS/CDHU | DIFUSOR DE PLÁSTICO, DIÂMETRO 20 CM. (ADAPTADO CONFORME DECRETO ESTADUAL 9900/2021) | 61.1 |  | un | 1 |  | 148.7 | 148.7
Insumo | Q.04.000.031428 | CPOS/CDHU | DIFUSOR DE PLÁSTICO, MODELO DVK-R, DIÂMETRO 20 CM; REF. MULTIVAC OU EQUIVALENTE | Material |  | un | 1 | 0 | 107.57 | 107.57
Insumo | 0025 | AGETOP CIVIL | OFICIAL "B" | Mão de Obra |  | H | 0.8 | 0 | 29.12 | 23.296
Insumo | 0008 | AGETOP CIVIL | AJUDANTE | Mão de Obra |  | H | 0.8 | 0 | 22.31 | 17.848
[5 empty] | MO sem LS => | 41.13 | LS => | 0 | MO com LS => | 41.13
[5 empty] | Valor do BDI => | 0 |  | Valor com BDI => |  | 148.7
4.8.36 | Código | Banco | Descrição | Tipo |  | Und | Quant. | Porcent. | Valor Unit | Total
Composição | 00243 | Próprio | CÓPIA DE ORSE (10766) - CAIXA VENTILADORA C/FILTRO F4, ATÉ Q=5.730 M³/H E PE=20MMCA - FORNECIMENTO E INSTALAÇÃO. (ADAPTADO CONFORME DECRETO ESTADUAL 9900/2021) | 151 |  | un | 1 |  | 2374.97 | 2374.97
Insumo | 9054 | ORSE | Ventilador centrifugo de 5730m³/h, 453rpm e 20mmca Marca: Otam ou similar | Serviços |  | un | 1 | 0 | 2331.29 | 2331.29
Insumo | 0025 | AGETOP CIVIL | OFICIAL "B" | Mão de Obra |  | H | 1.5 | 0 | 29.12 | 43.68
[5 empty] | MO sem LS => | 43.68 | LS => | 0 | MO com LS => | 43.68
[5 empty] | Valor do BDI => | 0 |  | Valor com BDI => |  | 2374.97
4.9.1 | Código | Banco | Descrição | Tipo |  | Und | Quant. | Porcent. | Valor Unit | Total
Composição | 17010004 | SIURB | ELEVADOR ELÉTRICO SEM CASA DE MÁQUINAS - 5 PARADAS | Edificação |  | UN | 1 |  | 186081.45 | 186081.45
Insumo | 95004 | SIURB | ELEVADOR DEFICIENTE FÍSICO - PERCURSO 12 M - 5 PARADAS 8 PASSAGEIROS - ACABAMENTO EM AÇO CARBONO - ELETROMECÂNICO | Material |  | Un | 1 | 0 | 186081.45 | 186081.45
[5 empty] | MO sem LS => | 0 | LS => | 0 | MO com LS => | 0
[5 empty] | Valor do BDI => | 0 |  | Valor com BDI => |  | 186081.45
4.10.7 | Código | Banco | Descrição | Tipo |  | Und | Quant. | Porcent. | Valor Unit | Total
Composição | 89471 | SINAPI | ALVENARIA DE CANALETA DE CONCRETO ESTRUTURAL 14X19X39 CM, (ESPESSURA 14 CM), FBK = 4,5 MPA, PARA PAREDES COM ÁREA LÍQUIDA MAIOR OU IGUAL A 6M², SEM VÃOS, UTILIZANDO COLHER DE PEDREIRO. (ADAPTADO CONFORME DECRETO ESTADUAL GO N° 9900/2021) | PARE - PAREDES/PAINEIS |  | m² | 1 |  | 104.54 | 104.54
Composição Auxiliar | 88715 | SINAPI | ARGAMASSA TRAÇO 1:2:9 (EM VOLUME DE CIMENTO, CAL E AREIA MÉDIA ÚMIDA) PARA EMBOÇO/MASSA ÚNICA/ASSENTAMENTO DE ALVENARIA DE VEDAÇÃO, PREPARO MECÂNICO COM BETONEIRA 400 L. AF_08/2019 (ADAPTADO CONFORME DECRETO ESTADUAL GO N° 9900/2021) | SEDI - SERVIÇOS DIVERSOS |  | m³ | 0.0164 | 0 | 546.05 | 8.95
Insumo | 00034547 | SINAPI | TELA DE ACO SOLDADA GALVANIZADA/ZINCADA PARA ALVENARIA, FIO D = *1,20 A 1,70* MM, MALHA 15 X 15 MM, (C X L) *50 X 12* CM | Material |  | M | 0.395 | 0 | 3.06 | 1.2087
Insumo | 0005 | AGETOP CIVIL | SERVENTE | Mão de Obra |  | H | 0.57 | 0 | 20.37 | 11.6109
Insumo | 0004 | AGETOP CIVIL | PEDREIRO | Mão de Obra |  | H | 0.76 | 0 | 29.12 | 22.1312
Insumo | 00038595 | SINAPI | MEIA CANALETA DE CONCRETO ESTRUTURAL 14 X 19 X 19 CM, FBK 4,5 MPA (NBR 6136) | Material |  | UN | 0.82 | 0 | 2.88 | 2.3616
Insumo | 2880 | AGETOP CIVIL | CANALETA CONCRETO ESTRUTURAL 14 X 19 X 39 CM FBK = 4,5 MPA (NBR 6136) | Material |  | un | 12.84 | 0 | 4.54 | 58.2936
[5 empty] | MO sem LS => | 35.37 | LS => | 0 | MO com LS => | 35.37
[5 empty] | Valor do BDI => | 0 |  | Valor com BDI => |  | 104.54
4.11.4 | Código | Banco | Descrição | Tipo |  | Und | Quant. | Porcent. | Valor Unit | Total
Composição | 120208 | AGETOP CIVIL | IMPERMEABILIZACAO - ARGAMASSA SINTÉTICA SEMI-FLEXIVEL | 1202 |  | m² | 1 |  | 42.75 | 42.75
Insumo | 0025 | AGETOP CIVIL | OFICIAL "B" | Mão de Obra |  | H | 0.532 | 0 | 29.12 | 15.4918
Insumo | 0008 | AGETOP CIVIL | AJUDANTE | Mão de Obra |  | H | 0.108 | 0 | 22.31 | 2.4095
Insumo | 2693 | AGETOP CIVIL | ARGAMASSA IMPERMEABILIZANTE SEMI-FLEXÍVEL BICOMPONENTE (VIAPLUS 1000/SIKA TOP 107 OU EQUIVALENTE) | Material |  | Kg | 3.2 | 0 | 7.77 | 24.864
[5 empty] | MO sem LS => | 17.89 | LS => | 0 | MO com LS => | 17.89
[5 empty] | Valor do BDI => | 0 |  | Valor com BDI => |  | 42.75
4.12.2 | Código | Banco | Descrição | Tipo |  | Und | Quant. | Porcent. | Valor Unit | Total
Composição | 32.06.400 | CPOS/CDHU | Isolamento acústico em placas de espuma semirrígida incombustível, com superfície em cunhas anecóicas, espessura de 50 mm | 32.06 |  | m² | 1 |  | 704.91 | 704.91
Insumo | M.04.000.024621 | CPOS/CDHU | Placa acústica incombustível em espuma semirrígida na cor cinza, com superfície em cunhas anecóicas - instalado | Material |  | m² | 1 | 0 | 704.91 | 704.91
[5 empty] | MO sem LS => | 0 | LS => | 0 | MO com LS => | 0
[5 empty] | Valor do BDI => | 0 |  | Valor com BDI => |  | 704.91
4.12.3 | Código | Banco | Descrição | Tipo |  | Und | Quant. | Porcent. | Valor Unit | Total
Composição | 00294 | Próprio | CÓPIA DE SINAPI (104726) - MANTA ANTIRRUIDO DE POLIESTER (PET) PARA CONTRAPISO E = *8* MM | Paredes em Drywall |  | m² | 1 |  | 22.47 | 22.47
Insumo | 0004 | AGETOP CIVIL | PEDREIRO | Mão de Obra |  | H | 0.075 | 0 | 29.12 | 2.184
Insumo | 00039700 | SINAPI | MANTA ANTIRRUIDO DE POLIESTER (PET) PARA CONTRAPISO E = *8* MM | Material |  | m² | 1 | 0 | 19.79 | 19.79
Insumo | 0005 | AGETOP CIVIL | SERVENTE | Mão de Obra |  | H | 0.025 | 0 | 20.37 | 0.50925
[5 empty] | MO sem LS => | 2.68 | LS => | 0 | MO com LS => | 2.68
[5 empty] | Valor do BDI => | 0 |  | Valor com BDI => |  | 22.47
4.13.4 | Código | Banco | Descrição | Tipo |  | Und | Quant. | Porcent. | Valor Unit | Total
Composição | 160964 | AGETOP CIVIL | CUMEEIRA PARA TELHA GALVANIZADA TRAPEZOIDAL 0,5 MM | 1609 |  | m | 1 |  | 54.92 | 54.92
Insumo | 0025 | AGETOP CIVIL | OFICIAL "B" | Mão de Obra |  | H | 0.08 | 0 | 29.12 | 2.3296
Insumo | 0008 | AGETOP CIVIL | AJUDANTE | Mão de Obra |  | H | 0.08 | 0 | 22.31 | 1.7848
Insumo | 2534 | AGETOP CIVIL | CUMEEIRA PARA TELHA GALVANIZADA TRAPEZOIDAL 0,5MM | Material |  | m | 1.08 | 0 | 47.06 | 50.8248
[5 empty] | MO sem LS => | 4.1 | LS => | 0 | MO com LS => | 4.1
[5 empty] | Valor do BDI => | 0 |  | Valor com BDI => |  | 54.92
4.14.3 | Código | Banco | Descrição | Tipo |  | Und | Quant. | Porcent. | Valor Unit | Total
Composição | 00280 | Próprio | PORTA DE MADEIRA COM ISOLAMENTO ACÚSTICO, GIRO, 80x210 cm (ADAPTADO CONFORME DECRETO ESTADUAL 9900/2021) | ESQV - ESQUADRIAS/FERRAGENS/VIDROS |  | UN | 1 |  | 3155.88 | 3155.88
Composição Auxiliar | 14036 | ORSE | Porta de madeira acústica duas folhas e = 57mm, inclusive batentes, guarnições, borrachas e ferragens (ADAPTADO CONFORME DECRETO ESTADUAL 9900/2021) | Esquadrias de Madeira |  | m² | 1.68 | 0 | 1878.5 | 3155.88
[5 empty] | MO sem LS => | 314.63 | LS => | 0 | MO com LS => | 314.63
[5 empty] | Valor do BDI => | 0 |  | Valor com BDI => |  | 3155.88
4.14.4 | Código | Banco | Descrição | Tipo |  | Und | Quant. | Porcent. | Valor Unit | Total
Composição | 170111 | AGETOP CIVIL | PORTA LISA 100X210 COM PORTAL E ALISAR SEM FERRAGENS | 1701 |  | Un | 1 |  | 876.33 | 876.33
Insumo | 2456 | AGETOP CIVIL | PORTA LISA 100 X 210 CM DURADOR / COSTELO/FUCK | Material |  | un | 1 | 0 | 334.1 | 334.1
Insumo | 1865 | AGETOP CIVIL | PREGO 22x48 | Material |  | Kg | 0.2 | 0 | 21.53 | 4.306
Insumo | 0004 | AGETOP CIVIL | PEDREIRO | Mão de Obra |  | H | 1.2951 | 0 | 29.12 | 37.7133
Insumo | 0104 | AGETOP CIVIL | AREIA MÉDIA | Material |  | m³ | 0.0106 | 0 | 168.09 | 1.7818
Insumo | 1221 | AGETOP CIVIL | CAL HIDRATADA | Material |  | Kg | 1.72 | 0 | 0.81 | 1.3932
Insumo | 1168 | AGETOP CIVIL | PORTAL DE MADEIRA | Material |  | Jg | 1 | 0 | 222.14 | 222.14
Insumo | 1215 | AGETOP CIVIL | CIMENTO PORTLAND CPII-32 | Material |  | Kg | 1.72 | 0 | 0.64 | 1.1008
Insumo | 0005 | AGETOP CIVIL | SERVENTE | Mão de Obra |  | H | 3.2231 | 0 | 20.37 | 65.6545
Insumo | 0010 | AGETOP CIVIL | CARPINTEIRO | Mão de Obra |  | H | 3.6123 | 0 | 29.14 | 105.2624
Insumo | 0106 | AGETOP CIVIL | ALIZAR DE MADEIRA (MEIA CANA) | Material |  | m | 10 | 0 | 10.29 | 102.9
[5 empty] | MO sem LS => | 208.62 | LS => | 0 | MO com LS => | 208.62
[5 empty] | Valor do BDI => | 0 |  | Valor com BDI => |  | 876.33
4.14.5 | Código | Banco | Descrição | Tipo |  | Und | Quant. | Porcent. | Valor Unit | Total
Composição | 00245 | Próprio | PORTA DE MADEIRA COM ISOLAMENTO ACÚSTICO, GIRO, SEM FERRAGENS, 100X210 cm | ESQV - ESQUADRIAS/FERRAGENS/VIDROS |  | UN | 1 |  | 3944.85 | 3944.85
Composição Auxiliar | 14036 | ORSE | Porta de madeira acústica duas folhas e = 57mm, inclusive batentes, guarnições, borrachas e ferragens (ADAPTADO CONFORME DECRETO ESTADUAL 9900/2021) | Esquadrias de Madeira |  | m² | 2.1 | 0 | 1878.5 | 3944.85
[5 empty] | MO sem LS => | 393.28 | LS => | 0 | MO com LS => | 393.28
[5 empty] | Valor do BDI => | 0 |  | Valor com BDI => |  | 3944.85
4.14.9 | Código | Banco | Descrição | Tipo |  | Und | Quant. | Porcent. | Valor Unit | Total
Composição | 00246 | Próprio | PORTA DE MADEIRA COM ISOLAMENTO ACÚSTICO, CORRER, 100X210 cm (ADAPTADO CONFORME DECRETO ESTADUAL 9900/2021) | ESQV - ESQUADRIAS/FERRAGENS/VIDROS |  | UN | 1 |  | 4521.83 | 4521.83
Composição Auxiliar | 14036 | ORSE | Porta de madeira acústica duas folhas e = 57mm, inclusive batentes, guarnições, borrachas e ferragens (ADAPTADO CONFORME DECRETO ESTADUAL 9900/2021) | Esquadrias de Madeira |  | m² | 2.1 | 0 | 1878.5 | 3944.85
Composição Auxiliar | 11610 | ORSE | Conjunto de ferragens para porta em madeira (interna e externa), de correr, acabamento cromado (ADAPTADO CONFORME DECRETO ESTADUAL 9900/2021) | Ferragens |  | cj | 1 | 0 | 576.98 | 576.98
[5 empty] | MO sem LS => | 541.81 | LS => | 0 | MO com LS => | 541.81
[5 empty] | Valor do BDI => | 0 |  | Valor com BDI => |  | 4521.83
4.15.10 | Código | Banco | Descrição | Tipo |  | Und | Quant. | Porcent. | Valor Unit | Total
Composição | 00247 | Próprio | PORTA ACÚSTICA EM ALUMÍNIO NATURAL CORRER C/FERRAGENS E VIDRO INSULADO, RW 26 DB | ESQV - ESQUADRIAS/FERRAGENS/VIDROS |  | UN | 1 |  | 6957.7 | 6957.7
Composição Auxiliar | 1903 | ORSE | Argamassa cimento e areia traço t-1 (1:3) - 1 saco cimento 50kg / 3 padiolas areia dim. 0.35 x 0.45 x 0.23 m - Confecção mecânica e transporte | Argamassas |  | m³ | 0.02 | 0 | 552.41 | 11.04
Insumo | 0010 | AGETOP CIVIL | CARPINTEIRO | Mão de Obra |  | H | 3.75 | 0 | 29.14 | 109.275
Insumo | 0030 | AGETOP CIVIL | AJUDANTE DE CARPINTEIRO | Mão de Obra |  | H | 3.75 | 0 | 22.31 | 83.6625
Insumo | H.03.000.027618 | CPOS/CDHU | Porta de ferro acústica, espessura de 80mm, batente tripla vedação 185mm, com fechadura e maçaneta, pintura eletrostática cor a definir | Material |  | m² | 1 | 0 | 6753.73 | 6753.73
[5 empty] | MO sem LS => | 194.55 | LS => | 0 | MO com LS => | 194.55
[5 empty] | Valor do BDI => | 0 |  | Valor com BDI => |  | 6957.7
4.17.2 | Código | Banco | Descrição | Tipo |  | Und | Quant. | Valor Unit | Total
Composição | 13096 | ORSE | PORTA EM VIDRO TEMPERADO 10MM, INCOLOR, INCLUSIVE FERRAGENS DE FIXAÇÃO E INSTALAÇÃO, EXCLUSIVE PUXADOR - REV 01_10/2021. ADAPTADO CONFORME DECRETO ESTADUAL 9900/2021 | Vidros Temperados |  | m² | 1 | 695.38 | 695.38
Item | Código | Banco | Descrição | Tipo |  | Und | Quant. | Valor Unit | Total
Insumo | 13857 | ORSE | Porta em vidro temperado 10mm, incolor, inclusive ferragens de fixação e instalação, exclusive puxador | Serviços |  | m² | 1 | 695.38 | 695,38
Detalhamento de Cálculo ORSE
Item | Código | Banco | Descrição | Tipo |  | Und | Quant. | Valor Unit | Total
Insumo | 13857 | ORSE | Porta em vidro temperado 10mm, incolor, inclusive ferragens de fixação e instalação, exclusive puxador | Serviços |  | m² | 1 | 695.38 | 695,38
|  |  |  | MO sem LS => | 0 | LS => | 0 | MO com LS => | 0
|  |  |  | Valor do BDI => | 0 |  | Valor com BDI => |  | 695.38
4.18.3 | Código | Banco | Descrição | Tipo |  | Und | Quant. | Porcent. | Valor Unit | Total
Composição | 201302 | AGETOP CIVIL | REVESTIMENTO COM CERÂMICA | 2013 |  | m² | 1 |  | 81.85 | 81.85
Insumo | 2390 | AGETOP CIVIL | ARGAMASSA DE CIMENTO COLANTE - ACII | Material |  | Kg | 7.5 | 0 | 1.27 | 9.525
Insumo | 2787 | AGETOP CIVIL | CERÂMICA 30X40 (DIMENSÃO APROXIMADA) - REVESTIMENTO DE PAREDE | Material |  | m² | 1.05 | 0 | 33.27 | 34.9335
Insumo | 0005 | AGETOP CIVIL | SERVENTE | Mão de Obra |  | H | 0.9494 | 0 | 20.37 | 19.3393
Insumo | 0028 | AGETOP CIVIL | AZULEJISTA | Mão de Obra |  | H | 0.5807 | 0 | 29.13 | 16.9158
Insumo | 2690 | AGETOP CIVIL | ARGAMASSA DE REJUNTAMENTO | Material |  | Kg | 0.1464 | 0 | 7.98 | 1.1683
[5 empty] | MO sem LS => | 36.24 | LS => | 0 | MO com LS => | 36.24
[5 empty] | Valor do BDI => | 0 |  | Valor com BDI => |  | 81.85
4.18.4 | Código | Banco | Descrição | Tipo |  | Und | Quant. | Porcent. | Valor Unit | Total
Composição | 87418 | SINAPI | APLICAÇÃO MANUAL DE GESSO DESEMPENADO (SEM TALISCAS) EM PAREDES, ESPESSURA DE 0,5CM. AF_03/2023 (ADAPTADO CONFORME DECRETO ESTADUAL 9900/2021) | Gesso |  | m² | 1 |  | 19.45 | 19.45
Insumo | 0005 | AGETOP CIVIL | SERVENTE | Mão de Obra |  | H | 0.10443 | 0 | 20.37 | 2.1272
Insumo | 0025 | AGETOP CIVIL | OFICIAL "B" | Mão de Obra |  | H | 0.32979 | 0 | 29.12 | 9.6035
Insumo | 00003315 | SINAPI | GESSO EM PO PARA REVESTIMENTOS/MOLDURAS/SANCAS E USO GERAL | Material |  | KG | 9.6632 | 0 | 0.8 | 7.7306
[5 empty] | MO sem LS => | 11.72 | LS => | 0 | MO com LS => | 11.72
[5 empty] | Valor do BDI => | 0 |  | Valor com BDI => |  | 19.45
4.18.6 | Código | Banco | Descrição | Tipo |  | Und | Quant. | Porcent. | Valor Unit | Total
Composição | 101965 | SINAPI | PEITORIL LINEAR EM GRANITO OU MÁRMORE, L = 15CM, COMPRIMENTO DE ATÉ 2M, ASSENTADO COM ARGAMASSA 1:6 COM ADITIVO. AF_11/2020 (ADAPTADO CONFORME DECRETO ESTADUAL 9900/2021) | REVE - REVESTIMENTO E TRATAMENTO DE SUPERFÍCIES |  | M | 1 |  | 121.35 | 121.35
Composição Auxiliar | 91693 | SINAPI | SERRA CIRCULAR DE BANCADA COM MOTOR ELÉTRICO POTÊNCIA DE 5HP, COM COIFA PARA DISCO 10" - CHI DIURNO. AF_08/2015 ADAPTADO CONFORME DECRETO ESTADUAL 9900/2021 | CHOR - CUSTOS HORÁRIOS DE MÁQUINAS E EQUIPAMENTOS |  | CHI | 0.398 | 0 | 29.2 | 11.62
Composição Auxiliar | 91692 | SINAPI | SERRA CIRCULAR DE BANCADA COM MOTOR ELÉTRICO POTÊNCIA DE 5HP, COM COIFA PARA DISCO 10" - CHP DIURNO. AF_08/2015 ADAPTADO CONFORME DECRETO ESTADUAL 9900/2021 | CHOR - CUSTOS HORÁRIOS DE MÁQUINAS E EQUIPAMENTOS |  | CHP | 0.021 | 0 | 30.67 | 0.64
Composição Auxiliar | 87283 | SINAPI | ARGAMASSA TRAÇO 1:6 (EM VOLUME DE CIMENTO E AREIA MÉDIA ÚMIDA) COM ADIÇÃO DE PLASTIFICANTE PARA EMBOÇO/MASSA ÚNICA/ASSENTAMENTO DE ALVENARIA DE VEDAÇÃO, PREPARO MECÂNICO COM BETONEIRA 400 L. AF_08/2019 ADAPTADO CONFORME DECRETO ESTADUAL 9900/2021 | SEDI - SERVIÇOS DIVERSOS |  | m³ | 0.006 | 0 | 502.71 | 3.01
Insumo | 0004 | AGETOP CIVIL | PEDREIRO | Mão de Obra |  | H | 0.419 | 0 | 29.12 | 12.2013
Insumo | 0005 | AGETOP CIVIL | SERVENTE | Mão de Obra |  | H | 0.209 | 0 | 20.37 | 4.2573
Insumo | 00034747 | SINAPI | PEITORIL EM MARMORE, POLIDO, BRANCO COMUM, L= *15* CM, E= *2,0* CM, COM PINGADEIRA | Material |  | M | 1.04 | 0 | 86.19 | 89.6376
[5 empty] | MO sem LS => | 29.24 | LS => | 0 | MO com LS => | 29.24
[5 empty] | Valor do BDI => | 0 |  | Valor com BDI => |  | 121.35
4.18.7 | Código | Banco | Descrição | Tipo |  | Und | Quant. | Porcent. | Valor Unit | Total
Composição | 210102 | AGETOP CIVIL | CHAPISCO ROLADO (1CIM | 2101 |  | m² | 1 |  | 5.68 | 5.68
Insumo | 0018 | AGETOP CIVIL | PINTOR | Mão de Obra |  | H | 0.0554 | 0 | 29.16 | 1.6155
Insumo | 1215 | AGETOP CIVIL | CIMENTO PORTLAND CPII-32 | Material |  | Kg | 1.2167 | 0 | 0.64 | 0.77869
Insumo | 0104 | AGETOP CIVIL | AREIA MÉDIA | Material |  | m³ | 0.003 | 0 | 168.09 | 0.50427
Insumo | 2360 | AGETOP CIVIL | COLA BRANCA (1L = 1,2 KG) | Material |  | Kg | 0.086 | 0 | 32.66 | 2.8088
[5 empty] | MO sem LS => | 1.61 | LS => | 0 | MO com LS => | 1.61
[5 empty] | Valor do BDI => | 0 |  | Valor com BDI => |  | 5.68
4.18.8 | Código | Banco | Descrição | Tipo |  | Und | Quant. | Porcent. | Valor Unit | Total
Composição | 200505 | AGETOP CIVIL | REBOCO PAULISTA C/IMPERMEABILIZANTE A-15 (1CI | 2005 |  | m² | 1 |  | 38.42 | 38.42
Insumo | 0104 | AGETOP CIVIL | AREIA MÉDIA | Material |  | m³ | 0.0255 | 0 | 168.09 | 4.2863
Insumo | 1215 | AGETOP CIVIL | CIMENTO PORTLAND CPII-32 | Material |  | Kg | 2.1 | 0 | 0.64 | 1.344
Insumo | 1221 | AGETOP CIVIL | CAL HIDRATADA | Material |  | Kg | 3.822 | 0 | 0.81 | 3.0958
Insumo | 0005 | AGETOP CIVIL | SERVENTE | Mão de Obra |  | H | 0.563 | 0 | 20.37 | 11.4683
Insumo | 1973 | AGETOP CIVIL | ADITIVO IMPERMEABILIZANTE DE PEGA NORMAL PARA ARGAMASSA E CONCRETO REF.: SIKA 1 / VEDACIT (D=1,00) OU EQUIVALENTE | Material |  | Kg | 0.3833 | 0 | 7.75 | 2.9706
Insumo | 0004 | AGETOP CIVIL | PEDREIRO | Mão de Obra |  | H | 0.525 | 0 | 29.12 | 15.288
[5 empty] | MO sem LS => | 26.74 | LS => | 0 | MO com LS => | 26.74
[5 empty] | Valor do BDI => | 0 |  | Valor com BDI => |  | 38.42
4.18.9 | Código | Banco | Descrição | Tipo |  | Und | Quant. | Porcent. | Valor Unit | Total
Composição | 101979 | SINAPI | CHAPIM (RUFO CAPA) EM AÇO GALVANIZADO, CORTE 33. AF_11/2020. (ADAPTADO CONFORME DECRETO 9900/2021) | REVE - REVESTIMENTO E TRATAMENTO DE SUPERFÍCIES |  | M | 1 |  | 28.07 | 28.07
Insumo | 2847 | AGETOP CIVIL | CHAPA GALVANIZADA Nº 26 | Material |  | Kg | 1.32 | 0 | 12.94 | 17.0808
Insumo | 3393 | AGETOP CIVIL | PARAFUSO P/BUCHA S-6 | Material |  | un | 1.33 | 0 | 0.24 | 0.3192
Insumo | 3070 | AGETOP CIVIL | BUCHA DE NYLON S-6 | Material |  | un | 1.33 | 0 | 0.16 | 0.2128
Insumo | 00000142 | SINAPI | SELANTE ELASTICO MONOCOMPONENTE A BASE DE POLIURETANO (PU) PARA JUNTAS DIVERSAS | Material |  | 310ML | 0.092 | 0 | 37.31 | 3.4325
Insumo | 0004 | AGETOP CIVIL | PEDREIRO | Mão de Obra |  | H | 0.179 | 0 | 29.12 | 5.2125
Insumo | 0005 | AGETOP CIVIL | SERVENTE | Mão de Obra |  | H | 0.09 | 0 | 20.37 | 1.8333
[5 empty] | MO sem LS => | 7.04 | LS => | 0 | MO com LS => | 7.04
[5 empty] | Valor do BDI => | 0 |  | Valor com BDI => |  | 28.07
4.20.1.1 | Código | Banco | Descrição | Tipo |  | Und | Quant. | Porcent. | Valor Unit | Total
Composição | 220050 | AGETOP CIVIL | LASTRO DE CONCRETO REGULARIZADO SEM IMPERMEAB. 1 | 2200 |  | m² | 1 |  | 34.47 | 34.47
Insumo | 2497 | AGETOP CIVIL | BRITA Nº 2 | Material |  | m³ | 0.022 | 0 | 167.91 | 3.694
Insumo | 1215 | AGETOP CIVIL | CIMENTO PORTLAND CPII-32 | Material |  | Kg | 11 | 0 | 0.64 | 7.04
Insumo | 2804 | AGETOP CIVIL | AREIA GROSSA | Material |  | m³ | 0.035 | 0 | 153.34 | 5.3669
Insumo | 2386 | AGETOP CIVIL | BRITA Nº 1 | Material |  | m³ | 0.022 | 0 | 168.38 | 3.7044
Insumo | 0004 | AGETOP CIVIL | PEDREIRO | Mão de Obra |  | H | 0.1565 | 0 | 29.12 | 4.5573
Insumo | 0032 | AGETOP CIVIL | OPERADOR DE BETONEIRA | Mão de Obra |  | H | 0.1109 | 0 | 23.34 | 2.5884
Insumo | 0005 | AGETOP CIVIL | SERVENTE | Mão de Obra |  | H | 0.3708 | 0 | 20.37 | 7.5532
[5 empty] | MO sem LS => | 14.68 | LS => | 0 | MO com LS => | 14.68
[5 empty] | Valor do BDI => | 0 |  | Valor com BDI => |  | 34.47
4.20.1.2 | Código | Banco | Descrição | Tipo |  | Und | Quant. | Porcent. | Valor Unit | Total
Composição | 220053 | AGETOP CIVIL | REGULARIZAÇAO DE PISO/LAJE/ BASE PARA TINTA EPÓXI (1 | 2200 |  | m² | 1 |  | 26 | 26
Insumo | 1215 | AGETOP CIVIL | CIMENTO PORTLAND CPII-32 | Material |  | Kg | 11.8793 | 0 | 0.64 | 7.6028
Insumo | 0104 | AGETOP CIVIL | AREIA MÉDIA | Material |  | m³ | 0.0252 | 0 | 168.09 | 4.2359
Insumo | 0004 | AGETOP CIVIL | PEDREIRO | Mão de Obra |  | H | 0.2262 | 0 | 29.12 | 6.5869
Insumo | 0005 | AGETOP CIVIL | SERVENTE | Mão de Obra |  | H | 0.373 | 0 | 20.37 | 7.598
[5 empty] | MO sem LS => | 14.17 | LS => | 0 | MO com LS => | 14.17
[5 empty] | Valor do BDI => | 0 |  | Valor com BDI => |  | 26
4.20.1.6 | Código | Banco | Descrição | Tipo |  | Und | Quant. | Porcent. | Valor Unit | Total
Composição | 87640 | SINAPI | CONTRAPISO EM ARGAMASSA TRAÇO 1:4 (CIMENTO E AREIA), PREPARO MECÂNICO COM BETONEIRA 400 L, APLICADO EM ÁREAS SECAS SOBRE LAJE, ADERIDO, ACABAMENTO NÃO REFORÇADO, ESPESSURA 4CM. AF_07/2021 | Contrapiso |  | m² | 1 |  | 47.16 | 47.16
Composição Auxiliar | 87301 | SINAPI | ARGAMASSA TRAÇO 1:4 (EM VOLUME DE CIMENTO E AREIA MÉDIA ÚMIDA) PARA CONTRAPISO, PREPARO MECÂNICO COM BETONEIRA 400 L.AF_08/2019 (ADAPTADO CONFORME DECRETO ESTADUAL 9900/2021) | Argamassas |  | m³ | 0.053 | 0 | 640 | 33.92
Insumo | 1215 | AGETOP CIVIL | CIMENTO PORTLAND CPII-32 | Material |  | Kg | 0.5 | 0 | 0.64 | 0.32
Insumo | 0004 | AGETOP CIVIL | PEDREIRO | Mão de Obra |  | H | 0.271 | 0 | 29.12 | 7.8915
Insumo | 00007334 | SINAPI | ADITIVO ADESIVO LIQUIDO PARA ARGAMASSAS DE REVESTIMENTOS CIMENTICIOS | Material |  | L | 0.21 | 0 | 10.79 | 2.2659
Insumo | 0005 | AGETOP CIVIL | SERVENTE | Mão de Obra |  | H | 0.136 | 0 | 20.37 | 2.7703
[5 empty] | MO sem LS => | 16.65 | LS => | 0 | MO com LS => | 16.65
[5 empty] | Valor do BDI => | 0 |  | Valor com BDI => |  | 47.16
4.20.2.1 | Código | Banco | Descrição | Tipo |  | Und | Quant. | Porcent. | Valor Unit | Total
Composição | 220309 | AGETOP CIVIL | PISO EM CERÂMICA PEI MAIOR OU IGUAL A 4 COM CONTRA PISO (1CI | 2203 |  | m² | 1 |  | 88.37 | 88.37
Insumo | 1231 | AGETOP CIVIL | CERAMICA 45x45 (DIMENSÃO APROXIMADA) - PISO PEI MAIOR OU IGUAL A 4 | Material |  | m² | 1.05 | 0 | 25.76 | 27.048
Insumo | 2390 | AGETOP CIVIL | ARGAMASSA DE CIMENTO COLANTE - ACII | Material |  | Kg | 7.5 | 0 | 1.27 | 9.525
Insumo | 0104 | AGETOP CIVIL | AREIA MÉDIA | Material |  | m³ | 0.0243 | 0 | 168.09 | 4.0846
Insumo | 2690 | AGETOP CIVIL | ARGAMASSA DE REJUNTAMENTO | Material |  | Kg | 0.2409 | 0 | 7.98 | 1.9224
Insumo | 0028 | AGETOP CIVIL | AZULEJISTA | Mão de Obra |  | H | 0.6711 | 0 | 29.13 | 19.5491
Insumo | 0005 | AGETOP CIVIL | SERVENTE | Mão de Obra |  | H | 0.9846 | 0 | 20.37 | 20.0563
Insumo | 1215 | AGETOP CIVIL | CIMENTO PORTLAND CPII-32 | Material |  | Kg | 9.72 | 0 | 0.64 | 6.2208
[5 empty] | MO sem LS => | 39.59 | LS => | 0 | MO com LS => | 39.59
[5 empty] | Valor do BDI => | 0 |  | Valor com BDI => |  | 88.37
4.20.3.1 | Código | Banco | Descrição | Tipo |  | Und | Quant. | Porcent. | Valor Unit | Total
Composição | 221101 | AGETOP CIVIL | GRANITINA 8MM FUNDIDA COM CONTRAPISO (1CI | 2211 |  | m² | 1 |  | 121.4 | 121.4
Insumo | 0005 | AGETOP CIVIL | SERVENTE | Mão de Obra |  | H | 0.6091 | 0 | 20.37 | 12.4074
Insumo | 0104 | AGETOP CIVIL | AREIA MÉDIA | Material |  | m³ | 0.0243 | 0 | 168.09 | 4.0846
Insumo | 2223 | AGETOP CIVIL | PISO FUNDIDO DE GRANITINA 8MM (INCLUSO EXECUÇÃO COM JUNTA 27 MM, GRANILHA, POLIMENTOS, ESTUCAMENTO E APLICAÇÃO DE CERA) | Material |  | m² | 1 | 0 | 80.28 | 80.28
Insumo | 0004 | AGETOP CIVIL | PEDREIRO | Mão de Obra |  | H | 0.4569 | 0 | 29.12 | 13.3049
Insumo | 1215 | AGETOP CIVIL | CIMENTO PORTLAND CPII-32 | Material |  | Kg | 17.72 | 0 | 0.64 | 11.3408
[5 empty] | MO sem LS => | 25.7 | LS => | 0 | MO com LS => | 25.7
[5 empty] | Valor do BDI => | 0 |  | Valor com BDI => |  | 121.4
4.20.4.1 | Código | Banco | Descrição | Tipo |  | Und | Quant. | Porcent. | Valor Unit | Total
Composição | 221003 | AGETOP CIVIL | PISO VINÍLICO TRÁFEGO INTENSO COM CONTRAPISO (1CI:3ARML) E=2CM E NATA DE CIMENTO | 2210 |  | m² | 1 |  | 175.6 | 175.6
Insumo | 1124 | AGETOP CIVIL | PISO VINILICO EM PLACAS 30X30 CM, 2MM, PAVIFLEX CHROMA CONCEPT OU EQUIVALENTE | Material |  | m² | 1.11 | 0 | 114.52 | 127.1172
Insumo | 0004 | AGETOP CIVIL | PEDREIRO | Mão de Obra |  | H | 0.6279 | 0 | 29.12 | 18.2844
Insumo | 1215 | AGETOP CIVIL | CIMENTO PORTLAND CPII-32 | Material |  | Kg | 13.16 | 0 | 0.64 | 8.4224
Insumo | 0005 | AGETOP CIVIL | SERVENTE | Mão de Obra |  | H | 0.6941 | 0 | 20.37 | 14.1388
Insumo | 0104 | AGETOP CIVIL | AREIA MÉDIA | Material |  | m³ | 0.0252 | 0 | 168.09 | 4.2359
Insumo | 2976 | AGETOP CIVIL | ADESIVO ACRILICO / COLA DE CONTATO | Material |  | Kg | 0.095 | 0 | 36.19 | 3.4381
[5 empty] | MO sem LS => | 32.41 | LS => | 0 | MO com LS => | 32.41
[5 empty] | Valor do BDI => | 0 |  | Valor com BDI => |  | 175.6
4.20.4.2 | Código | Banco | Descrição | Tipo |  | Und | Quant. | Porcent. | Valor Unit | Total
Composição | 00284 | Próprio | (ADAPTADO DA ORSE 4356) - PISO FLUTUANTE EM MADEIRA TARUGADO REVESTIDO COM PISO LINÓLEO (ADAPTADO CONFORME DECRETO ESTADUAL 9900/2021) | 140 |  | m² | 1 |  | 575.82 | 575.82
Insumo | 0010 | AGETOP CIVIL | CARPINTEIRO | Mão de Obra |  | H | 1 | 0 | 29.14 | 29.14
Insumo | 0085 | Próprio | PISO LINÓLEO ECOFLOOR CLASSIC - 1.40MM NA COR PRETO, BRANCO OU CINZA. | Material |  | m² | 1.1 | 0 | 73.15 | 80.465
Insumo | 0005 | AGETOP CIVIL | SERVENTE | Mão de Obra |  | H | 1 | 0 | 20.37 | 20.37
Insumo | 11789 | ORSE | Piso de madeira, flutuante, c/amortecedores de impacto ( 75x50x10mm), réguas de madeira aparelh.(50x25mm), chapas OSB 14mm, assoalho de madeira de lei grápia, 4 demarcações(handball,volei,futsal e basquete), inclusive frete, alimen,transp,hospedagem | Material |  | m² | 1 | 0 | 445.85 | 445.85
[5 empty] | MO sem LS => | 49.51 | LS => | 0 | MO com LS => | 49.51
[5 empty] | Valor do BDI => | 0 |  | Valor com BDI => |  | 575.82
4.20.4.4 | Código | Banco | Descrição | Tipo |  | Und | Quant. | Porcent. | Valor Unit | Total
Composição | C4833 | SEINFRA | PISO EMBORRACHADO, DRENANTE E ANTI-IMPACTO, COMPOSTO POR PARTÍCULAS DE BORRACHA RECICLADA PRENSADA, PIGMENTADA E ATÓXICA, 50X50X2,5CM, ESP.: 3 CM (FORNECIMENTO E EXECUÇÃO) | 0 |  | m² | 1 |  | 284.12 | 284.12
Insumo | I9143 | SEINFRA | PISO EMBORRACHADO E ANTI-IMPACTO, COMPOSTO POR PARTÍCULAS DE BORRACHA RECICLADA PRENSADA, PIGMENTADA E ATÓXICA (COLOCADO) | Material |  | m² | 1 | 0 | 284.12 | 284.12
[5 empty] | MO sem LS => | 0 | LS => | 0 | MO com LS => | 0
[5 empty] | Valor do BDI => | 0 |  | Valor com BDI => |  | 284.12
Composições Auxiliares
| Código | Banco | Descrição | Tipo |  | Und | Quant. | Porcent. | Valor Unit | Total
Composição | 170010 | AGETOP CIVIL | ALIZAR | 1700 |  | m | 1 |  | 12.97 | 12.97
Insumo | 1859 | AGETOP CIVIL | PREGO 12x12" | Material |  | Kg | 0.0272 | 0 | 15.63 | 0.42514
Insumo | 0010 | AGETOP CIVIL | CARPINTEIRO | Mão de Obra |  | H | 0.0619 | 0 | 29.14 | 1.8038
Insumo | 0005 | AGETOP CIVIL | SERVENTE | Mão de Obra |  | H | 0.0083 | 0 | 20.37 | 0.16907
Insumo | 0106 | AGETOP CIVIL | ALIZAR DE MADEIRA (MEIA CANA) | Material |  | m | 1.03 | 0 | 10.29 | 10.5987
[5 empty] | MO sem LS => | 1.96 | LS => | 0 | MO com LS => | 1.96
[5 empty] | Valor do BDI => | 0 |  | Valor com BDI => |  | 12.97
| Código | Banco | Descrição | Tipo |  | Und | Quant. | Porcent. | Valor Unit | Total
Composição | C4429 | SEINFRA | ARGAMASSA DE CIMENTO E AREIA PEN. TRAÇO 1:5 | 0 |  | m³ | 1 |  | 1052.27 | 1052.27
Insumo | 0104 | AGETOP CIVIL | AREIA MÉDIA | Material |  | m³ | 1.216 | 0 | 168.09 | 204.3974
Insumo | 1215 | AGETOP CIVIL | CIMENTO PORTLAND CPII-32 | Material |  | Kg | 292 | 0 | 0.64 | 186.88
Insumo | 0005 | AGETOP CIVIL | SERVENTE | Mão de Obra |  | H | 32.45 | 0 | 20.37 | 661.0065
[5 empty] | MO sem LS => | 661 | LS => | 0 | MO com LS => | 661
[5 empty] | Valor do BDI => | 0 |  | Valor com BDI => |  | 1052.27
| Código | Banco | Descrição | Tipo |  | Und | Quant. | Porcent. | Valor Unit | Total
Composição | 87367 | SINAPI | ARGAMASSA TRAÇO 1:1:6 (EM VOLUME DE CIMENTO, CAL E AREIA MÉDIA ÚMIDA) PARA EMBOÇO/MASSA ÚNICA/ASSENTAMENTO DE ALVENARIA DE VEDAÇÃO, PREPARO MANUAL. AF_08/2019. (ADAPTADO CONFORME DECRETO ESTADUAL 9900/2021) | SEDI - SERVIÇOS DIVERSOS |  | m³ | 1 |  | 685.61 | 685.61
Insumo | 0005 | AGETOP CIVIL | SERVENTE | Mão de Obra |  | H | 11.23 | 0 | 20.37 | 228.7551
Insumo | 1215 | AGETOP CIVIL | CIMENTO PORTLAND CPII-32 | Material |  | Kg | 261.89 | 0 | 0.64 | 167.6096
Insumo | 1221 | AGETOP CIVIL | CAL HIDRATADA | Material |  | Kg | 116.4 | 0 | 0.81 | 94.284
Insumo | 0104 | AGETOP CIVIL | AREIA MÉDIA | Material |  | m³ | 1.16 | 0 | 168.09 | 194.9844
[5 empty] | MO sem LS => | 228.75 | LS => | 0 | MO com LS => | 228.75
[5 empty] | Valor do BDI => | 0 |  | Valor com BDI => |  | 685.61
| Código | Banco | Descrição | Tipo |  | Und | Quant. | Porcent. | Valor Unit | Total
Composição | 87292 | SINAPI | ARGAMASSA TRAÇO 1:2:8 (EM VOLUME DE CIMENTO, CAL E AREIA MÉDIA ÚMIDA) PARA EMBOÇO/MASSA ÚNICA/ASSENTAMENTO DE ALVENARIA DE VEDAÇÃO, PREPARO MECÂNICO COM BETONEIRA 400 L. AF_08/2019 (ADAPTADO CONFORME DECRETO ESTADUAL 9900/2021) | Argamassas |  | m³ | 1 |  | 570.01 | 570.01
Composição Auxiliar | 88830 | SINAPI | BETONEIRA CAPACIDADE NOMINAL DE 400 L, CAPACIDADE DE MISTURA 280 L, MOTOR ELÉTRICO TRIFÁSICO POTÊNCIA DE 2 CV, SEM CARREGADOR - CHP DIURNO. AF_10/2014 ADAPTADO CONFORME DECRETO ESTADUAL 9900/2021 | CHOR - CUSTOS HORÁRIOS DE MÁQUINAS E EQUIPAMENTOS |  | CHP | 1.05 | 0 | 2.12 | 2.22
Composição Auxiliar | 88831 | SINAPI | BETONEIRA CAPACIDADE NOMINAL DE 400 L, CAPACIDADE DE MISTURA 280 L, MOTOR ELÉTRICO TRIFÁSICO POTÊNCIA DE 2 CV, SEM CARREGADOR - CHI DIURNO. AF_10/2014 | CHOR - CUSTOS HORÁRIOS DE MÁQUINAS E EQUIPAMENTOS |  | CHI | 3.45 | 0 | 0.41 | 1.41
Insumo | 1215 | AGETOP CIVIL | CIMENTO PORTLAND CPII-32 | Material |  | Kg | 195.86 | 0 | 0.64 | 125.3504
Insumo | 0104 | AGETOP CIVIL | AREIA MÉDIA | Material |  | m³ | 1.16 | 0 | 168.09 | 194.9844
Insumo | 1221 | AGETOP CIVIL | CAL HIDRATADA | Material |  | Kg | 174.1 | 0 | 0.81 | 141.021
Insumo | 0032 | AGETOP CIVIL | OPERADOR DE BETONEIRA | Mão de Obra |  | H | 4.5 | 0 | 23.34 | 105.03
[5 empty] | MO sem LS => | 105.03 | LS => | 0 | MO com LS => | 105.03
[5 empty] | Valor do BDI => | 0 |  | Valor com BDI => |  | 570.01
| Código | Banco | Descrição | Tipo |  | Und | Quant. | Porcent. | Valor Unit | Total
Composição | 88715 | SINAPI | ARGAMASSA TRAÇO 1:2:9 (EM VOLUME DE CIMENTO, CAL E AREIA MÉDIA ÚMIDA) PARA EMBOÇO/MASSA ÚNICA/ASSENTAMENTO DE ALVENARIA DE VEDAÇÃO, PREPARO MECÂNICO COM BETONEIRA 400 L. AF_08/2019 (ADAPTADO CONFORME DECRETO ESTADUAL GO N° 9900/2021) | SEDI - SERVIÇOS DIVERSOS |  | m³ | 1 |  | 546.05 | 546.05
Composição Auxiliar | 88831 | SINAPI | BETONEIRA CAPACIDADE NOMINAL DE 400 L, CAPACIDADE DE MISTURA 280 L, MOTOR ELÉTRICO TRIFÁSICO POTÊNCIA DE 2 CV, SEM CARREGADOR - CHI DIURNO. AF_10/2014 | CHOR - CUSTOS HORÁRIOS DE MÁQUINAS E EQUIPAMENTOS |  | CHI | 3.27 | 0 | 0.41 | 1.34
Composição Auxiliar | 88830 | SINAPI | BETONEIRA CAPACIDADE NOMINAL DE 400 L, CAPACIDADE DE MISTURA 280 L, MOTOR ELÉTRICO TRIFÁSICO POTÊNCIA DE 2 CV, SEM CARREGADOR - CHP DIURNO. AF_10/2014 ADAPTADO CONFORME DECRETO ESTADUAL 9900/2021 | CHOR - CUSTOS HORÁRIOS DE MÁQUINAS E EQUIPAMENTOS |  | CHP | 0.99 | 0 | 2.12 | 2.09
Insumo | 1215 | AGETOP CIVIL | CIMENTO PORTLAND CPII-32 | Material |  | Kg | 178.82 | 0 | 0.64 | 114.4448
Insumo | 0032 | AGETOP CIVIL | OPERADOR DE BETONEIRA | Mão de Obra |  | H | 4.26 | 0 | 23.34 | 99.4284
Insumo | 1221 | AGETOP CIVIL | CAL HIDRATADA | Material |  | Kg | 158.95 | 0 | 0.81 | 128.7495
Insumo | 0104 | AGETOP CIVIL | AREIA MÉDIA | Material |  | m³ | 1.19 | 0 | 168.09 | 200.0271
[5 empty] | MO sem LS => | 99.42 | LS => | 0 | MO com LS => | 99.42
[5 empty] | Valor do BDI => | 0 |  | Valor com BDI => |  | 546.05
| Código | Banco | Descrição | Tipo |  | Und | Quant. | Porcent. | Valor Unit | Total
Composição | 100475 | SINAPI | ARGAMASSA TRAÇO 1:3 (EM VOLUME DE CIMENTO E AREIA MÉDIA ÚMIDA) COM ADIÇÃO DE IMPERMEABILIZANTE, PREPARO MECÂNICO COM BETONEIRA 400 L. AF_08/2019 | Argamassas |  | m³ | 1 |  | 718.02 | 718.02
Composição Auxiliar | 88831 | SINAPI | BETONEIRA CAPACIDADE NOMINAL DE 400 L, CAPACIDADE DE MISTURA 280 L, MOTOR ELÉTRICO TRIFÁSICO POTÊNCIA DE 2 CV, SEM CARREGADOR - CHI DIURNO. AF_10/2014 | CHOR - CUSTOS HORÁRIOS DE MÁQUINAS E EQUIPAMENTOS |  | CHI | 2.88 | 0 | 0.41 | 1.18
Composição Auxiliar | 88830 | SINAPI | BETONEIRA CAPACIDADE NOMINAL DE 400 L, CAPACIDADE DE MISTURA 280 L, MOTOR ELÉTRICO TRIFÁSICO POTÊNCIA DE 2 CV, SEM CARREGADOR - CHP DIURNO. AF_10/2014 ADAPTADO CONFORME DECRETO ESTADUAL 9900/2021 | CHOR - CUSTOS HORÁRIOS DE MÁQUINAS E EQUIPAMENTOS |  | CHP | 0.87 | 0 | 2.12 | 1.84
Insumo | 0104 | AGETOP CIVIL | AREIA MÉDIA | Material |  | m³ | 1.08 | 0 | 168.09 | 181.5372
Insumo | 1215 | AGETOP CIVIL | CIMENTO PORTLAND CPII-32 | Material |  | Kg | 486 | 0 | 0.64 | 311.04
Insumo | 00000123 | SINAPI | ADITIVO IMPERMEABILIZANTE DE PEGA NORMAL PARA ARGAMASSAS E CONCRETOS SEM ARMACAO, LIQUIDO E ISENTO DE CLORETOS | Material |  | L | 19.44 | 0 | 6.94 | 134.9136
Insumo | 0032 | AGETOP CIVIL | OPERADOR DE BETONEIRA | Mão de Obra |  | H | 3.75 | 0 | 23.34 | 87.525
[5 empty] | MO sem LS => | 87.52 | LS => | 0 | MO com LS => | 87.52
[5 empty] | Valor do BDI => | 0 |  | Valor com BDI => |  | 718.02
| Código | Banco | Descrição | Tipo |  | Und | Quant. | Porcent. | Valor Unit | Total
Composição | 88629 | SINAPI | ARGAMASSA TRAÇO 1:3 (EM VOLUME DE CIMENTO E AREIA MÉDIA ÚMIDA), PREPARO MANUAL. AF_08/2019 | Argamassas |  | m³ | 1 |  | 663.51 | 663.51
Insumo | 1215 | AGETOP CIVIL | CIMENTO PORTLAND CPII-32 | Material |  | Kg | 482.96 | 0 | 0.64 | 309.0944
Insumo | 0005 | AGETOP CIVIL | SERVENTE | Mão de Obra |  | H | 8.57 | 0 | 20.37 | 174.5709
Insumo | 0104 | AGETOP CIVIL | AREIA MÉDIA | Material |  | m³ | 1.07 | 0 | 168.09 | 179.8563
[5 empty] | MO sem LS => | 174.57 | LS => | 0 | MO com LS => | 174.57
[5 empty] | Valor do BDI => | 0 |  | Valor com BDI => |  | 663.51
| Código | Banco | Descrição | Tipo |  | Und | Quant. | Porcent. | Valor Unit | Total
Composição | 87316 | SINAPI | ARGAMASSA TRAÇO 1:4 (EM VOLUME DE CIMENTO E AREIA GROSSA ÚMIDA) PARA CHAPISCO CONVENCIONAL, PREPARO MECÂNICO COM BETONEIRA 400 L. AF_08/2019 | Argamassas |  | m³ | 1 |  | 488.27 | 488.27
Composição Auxiliar | 88830 | SINAPI | BETONEIRA CAPACIDADE NOMINAL DE 400 L, CAPACIDADE DE MISTURA 280 L, MOTOR ELÉTRICO TRIFÁSICO POTÊNCIA DE 2 CV, SEM CARREGADOR - CHP DIURNO. AF_10/2014 ADAPTADO CONFORME DECRETO ESTADUAL 9900/2021 | CHOR - CUSTOS HORÁRIOS DE MÁQUINAS E EQUIPAMENTOS |  | CHP | 1.08 | 0 | 2.12 | 2.28
Composição Auxiliar | 88831 | SINAPI | BETONEIRA CAPACIDADE NOMINAL DE 400 L, CAPACIDADE DE MISTURA 280 L, MOTOR ELÉTRICO TRIFÁSICO POTÊNCIA DE 2 CV, SEM CARREGADOR - CHI DIURNO. AF_10/2014 | CHOR - CUSTOS HORÁRIOS DE MÁQUINAS E EQUIPAMENTOS |  | CHI | 3.56 | 0 | 0.41 | 1.45
Insumo | 1215 | AGETOP CIVIL | CIMENTO PORTLAND CPII-32 | Material |  | Kg | 343.52 | 0 | 0.64 | 219.8528
Insumo | 2804 | AGETOP CIVIL | AREIA GROSSA | Material |  | m³ | 1.02 | 0 | 153.34 | 156.4068
Insumo | 0032 | AGETOP CIVIL | OPERADOR DE BETONEIRA | Mão de Obra |  | H | 4.64 | 0 | 23.34 | 108.2976
[5 empty] | MO sem LS => | 108.29 | LS => | 0 | MO com LS => | 108.29
[5 empty] | Valor do BDI => | 0 |  | Valor com BDI => |  | 488.27
| Código | Banco | Descrição | Tipo |  | Und | Quant. | Porcent. | Valor Unit | Total
Composição | 87301 | SINAPI | ARGAMASSA TRAÇO 1:4 (EM VOLUME DE CIMENTO E AREIA MÉDIA ÚMIDA) PARA CONTRAPISO, PREPARO MECÂNICO COM BETONEIRA 400 L.AF_08/2019 (ADAPTADO CONFORME DECRETO ESTADUAL 9900/2021) | Argamassas |  | m³ | 1 |  | 640 | 640
Composição Auxiliar | 88830 | SINAPI | BETONEIRA CAPACIDADE NOMINAL DE 400 L, CAPACIDADE DE MISTURA 280 L, MOTOR ELÉTRICO TRIFÁSICO POTÊNCIA DE 2 CV, SEM CARREGADOR - CHP DIURNO. AF_10/2014 ADAPTADO CONFORME DECRETO ESTADUAL 9900/2021 | CHOR - CUSTOS HORÁRIOS DE MÁQUINAS E EQUIPAMENTOS |  | CHP | 1.13 | 0 | 2.12 | 2.39
Composição Auxiliar | 88831 | SINAPI | BETONEIRA CAPACIDADE NOMINAL DE 400 L, CAPACIDADE DE MISTURA 280 L, MOTOR ELÉTRICO TRIFÁSICO POTÊNCIA DE 2 CV, SEM CARREGADOR - CHI DIURNO. AF_10/2014 | CHOR - CUSTOS HORÁRIOS DE MÁQUINAS E EQUIPAMENTOS |  | CHI | 3.72 | 0 | 0.41 | 1.52
Insumo | 0032 | AGETOP CIVIL | OPERADOR DE BETONEIRA | Mão de Obra |  | H | 4.85 | 0 | 23.34 | 113.199
Insumo | 0104 | AGETOP CIVIL | AREIA MÉDIA | Material |  | m³ | 1.36 | 0 | 168.09 | 228.6024
Insumo | 1215 | AGETOP CIVIL | CIMENTO PORTLAND CPII-32 | Material |  | Kg | 459.85 | 0 | 0.64 | 294.304
[5 empty] | MO sem LS => | 113.19 | LS => | 0 | MO com LS => | 113.19
[5 empty] | Valor do BDI => | 0 |  | Valor com BDI => |  | 640
| Código | Banco | Descrição | Tipo |  | Und | Quant. | Porcent. | Valor Unit | Total
Composição | 87283 | SINAPI | ARGAMASSA TRAÇO 1:6 (EM VOLUME DE CIMENTO E AREIA MÉDIA ÚMIDA) COM ADIÇÃO DE PLASTIFICANTE PARA EMBOÇO/MASSA ÚNICA/ASSENTAMENTO DE ALVENARIA DE VEDAÇÃO, PREPARO MECÂNICO COM BETONEIRA 400 L. AF_08/2019 ADAPTADO CONFORME DECRETO ESTADUAL 9900/2021 | SEDI - SERVIÇOS DIVERSOS |  | m³ | 1 |  | 502.71 | 502.71
Composição Auxiliar | 88831 | SINAPI | BETONEIRA CAPACIDADE NOMINAL DE 400 L, CAPACIDADE DE MISTURA 280 L, MOTOR ELÉTRICO TRIFÁSICO POTÊNCIA DE 2 CV, SEM CARREGADOR - CHI DIURNO. AF_10/2014 | CHOR - CUSTOS HORÁRIOS DE MÁQUINAS E EQUIPAMENTOS |  | CHI | 1.01 | 0 | 0.41 | 0.41
Composição Auxiliar | 88830 | SINAPI | BETONEIRA CAPACIDADE NOMINAL DE 400 L, CAPACIDADE DE MISTURA 280 L, MOTOR ELÉTRICO TRIFÁSICO POTÊNCIA DE 2 CV, SEM CARREGADOR - CHP DIURNO. AF_10/2014 ADAPTADO CONFORME DECRETO ESTADUAL 9900/2021 | CHOR - CUSTOS HORÁRIOS DE MÁQUINAS E EQUIPAMENTOS |  | CHP | 3.332 | 0 | 2.12 | 7.06
Insumo | 0032 | AGETOP CIVIL | OPERADOR DE BETONEIRA | Mão de Obra |  | H | 4.33 | 0 | 23.34 | 101.0622
Insumo | 1215 | AGETOP CIVIL | CIMENTO PORTLAND CPII-32 | Material |  | Kg | 281.53 | 0 | 0.64 | 180.1792
Insumo | 00043617 | SINAPI | ADITIVO PLASTIFICANTE E ESTABILIZADOR PARA ARGAMASSAS DE ASSENTAMENTO E REBOCO, LIQUIDO E ISENTO DE CLORETOS | Material |  | L | 0.063 | 0 | 8.62 | 0.54306
Insumo | 0104 | AGETOP CIVIL | AREIA MÉDIA | Material |  | m³ | 1.27 | 0 | 168.09 | 213.4743
[5 empty] | MO sem LS => | 101.06 | LS => | 0 | MO com LS => | 101.06
[5 empty] | Valor do BDI => | 0 |  | Valor com BDI => |  | 502.71
| Código | Banco | Descrição | Tipo |  | Und | Quant. | Porcent. | Valor Unit | Total
Composição | 92767 | SINAPI | ARMAÇÃO DE LAJE DE ESTRUTURA CONVENCIONAL DE CONCRETO ARMADO UTILIZANDO AÇO CA-60 DE 4,2 MM - MONTAGEM. AF_06/2022 | Armação para Estruturas de Concreto Armado |  | KG | 1 |  | 14.52 | 14.52
Composição Auxiliar | 92799 | SINAPI | CORTE E DOBRA DE AÇO CA-60, DIÂMETRO DE 4,2 MM. AF_06/2022 | Armação para Estruturas de Concreto Armado |  | KG | 1 | 0 | 10 | 10
Insumo | 0006 | AGETOP CIVIL | ARMADOR | Mão de Obra |  | H | 0.1055 | 0 | 29.18 | 3.0785
Insumo | 00039017 | SINAPI | ESPACADOR / DISTANCIADOR CIRCULAR COM ENTRADA LATERAL, EM PLASTICO, PARA VERGALHAO *4,2 A 12,5* MM, COBRIMENTO 20 MM | Material |  | UN | 2.816 | 0 | 0.22 | 0.61952
Insumo | 00043132 | SINAPI | ARAME RECOZIDO 16 BWG, D = 1,65 MM (0,016 KG/M) OU 18 BWG, D = 1,25 MM (0,01 KG/M) | Material |  | KG | 0.025 | 0 | 18.4 | 0.46
Insumo | 0008 | AGETOP CIVIL | AJUDANTE | Mão de Obra |  | H | 0.0172 | 0 | 22.31 | 0.38373
[5 empty] | MO sem LS => | 6.5 | LS => | 0 | MO com LS => | 6.5
[5 empty] | Valor do BDI => | 0 |  | Valor com BDI => |  | 14.52
| Código | Banco | Descrição | Tipo |  | Und | Quant. | Porcent. | Valor Unit | Total
Composição | 92768 | SINAPI | ARMAÇÃO DE LAJE DE ESTRUTURA CONVENCIONAL DE CONCRETO ARMADO UTILIZANDO AÇO CA-60 DE 5,0 MM - MONTAGEM. AF_06/2022 | Armação para Estruturas de Concreto Armado |  | KG | 1 |  | 12.5 | 12.5
Composição Auxiliar | 92800 | SINAPI | CORTE E DOBRA DE AÇO CA-60, DIÂMETRO DE 5,0 MM. AF_06/2022 | Armação para Estruturas de Concreto Armado |  | KG | 1 | 0 | 8.85 | 8.85
Insumo | 0006 | AGETOP CIVIL | ARMADOR | Mão de Obra |  | H | 0.0836 | 0 | 29.18 | 2.4394
Insumo | 0008 | AGETOP CIVIL | AJUDANTE | Mão de Obra |  | H | 0.0136 | 0 | 22.31 | 0.30342
Insumo | 00039017 | SINAPI | ESPACADOR / DISTANCIADOR CIRCULAR COM ENTRADA LATERAL, EM PLASTICO, PARA VERGALHAO *4,2 A 12,5* MM, COBRIMENTO 20 MM | Material |  | UN | 2.118 | 0 | 0.22 | 0.46596
Insumo | 00043132 | SINAPI | ARAME RECOZIDO 16 BWG, D = 1,65 MM (0,016 KG/M) OU 18 BWG, D = 1,25 MM (0,01 KG/M) | Material |  | KG | 0.025 | 0 | 18.4 | 0.46
[5 empty] | MO sem LS => | 4.63 | LS => | 0 | MO com LS => | 4.63
[5 empty] | Valor do BDI => | 0 |  | Valor com BDI => |  | 12.5
| Código | Banco | Descrição | Tipo |  | Und | Quant. | Valor Unit | Total
Composição | 1903 | ORSE | Argamassa cimento e areia traço t-1 (1:3) - 1 saco cimento 50kg / 3 padiolas areia dim. 0.35 x 0.45 x 0.23 m - Confecção mecânica e transporte | Argamassas |  | m³ | 1 | 552.41 | 552.41
Item | Código | Banco | Descrição | Tipo |  | Und | Quant. | Valor Unit | Total
Insumo | 0104 | AGETOP CIVIL | AREIA MÉDIA | Material |  | m³ | 1.08 | 168.09 | 181,53
Insumo | 0005 | AGETOP CIVIL | SERVENTE | Mão de Obra |  | H | 4 | 20.37 | 81,48
Insumo | 1215 | AGETOP CIVIL | CIMENTO PORTLAND CPII-32 | Material |  | Kg | 452.2 | 0.64 | 289,40
Detalhamento de Cálculo ORSE
Item | Código | Banco | Descrição | Tipo |  | Und | Quant. | Valor Unit | Total
Insumo | 0104 | AGETOP CIVIL | AREIA MÉDIA | Material |  | m³ | 1.08 | 168.09 | 181,53
Insumo | 0005 | AGETOP CIVIL | SERVENTE | Mão de Obra |  | H | 4 | 20.37 | 81,48
Insumo | 1215 | AGETOP CIVIL | CIMENTO PORTLAND CPII-32 | Material |  | Kg | 452.2 | 0.64 | 289,40
|  |  |  | MO sem LS => | 81.48 | LS => | 0 | MO com LS => | 81.48
|  |  |  | Valor do BDI => | 0 |  | Valor com BDI => |  | 552.41
| Código | Banco | Descrição | Tipo |  | Und | Quant. | Porcent. | Valor Unit | Total
Composição | 88831 | SINAPI | BETONEIRA CAPACIDADE NOMINAL DE 400 L, CAPACIDADE DE MISTURA 280 L, MOTOR ELÉTRICO TRIFÁSICO POTÊNCIA DE 2 CV, SEM CARREGADOR - CHI DIURNO. AF_10/2014 | CHOR - CUSTOS HORÁRIOS DE MÁQUINAS E EQUIPAMENTOS |  | CHI | 1 |  | 0.41 | 0.41
Composição Auxiliar | 88827 | SINAPI | BETONEIRA CAPACIDADE NOMINAL DE 400 L, CAPACIDADE DE MISTURA 280 L, MOTOR ELÉTRICO TRIFÁSICO POTÊNCIA DE 2 CV, SEM CARREGADOR - JUROS. AF_10/2014 | CHOR - CUSTOS HORÁRIOS DE MÁQUINAS E EQUIPAMENTOS |  | H | 1 | 0 | 0.04 | 0.04
Composição Auxiliar | 88826 | SINAPI | BETONEIRA CAPACIDADE NOMINAL DE 400 L, CAPACIDADE DE MISTURA 280 L, MOTOR ELÉTRICO TRIFÁSICO POTÊNCIA DE 2 CV, SEM CARREGADOR - DEPRECIAÇÃO. AF_10/2014 | CHOR - CUSTOS HORÁRIOS DE MÁQUINAS E EQUIPAMENTOS |  | H | 1 | 0 | 0.37 | 0.37
[5 empty] | MO sem LS => | 0 | LS => | 0 | MO com LS => | 0
[5 empty] | Valor do BDI => | 0 |  | Valor com BDI => |  | 0.41
| Código | Banco | Descrição | Tipo |  | Und | Quant. | Porcent. | Valor Unit | Total
Composição | 88830 | SINAPI | BETONEIRA CAPACIDADE NOMINAL DE 400 L, CAPACIDADE DE MISTURA 280 L, MOTOR ELÉTRICO TRIFÁSICO POTÊNCIA DE 2 CV, SEM CARREGADOR - CHP DIURNO. AF_10/2014 ADAPTADO CONFORME DECRETO ESTADUAL 9900/2021 | CHOR - CUSTOS HORÁRIOS DE MÁQUINAS E EQUIPAMENTOS |  | CHP | 1 |  | 2.12 | 2.12
Composição Auxiliar | 88827 | SINAPI | BETONEIRA CAPACIDADE NOMINAL DE 400 L, CAPACIDADE DE MISTURA 280 L, MOTOR ELÉTRICO TRIFÁSICO POTÊNCIA DE 2 CV, SEM CARREGADOR - JUROS. AF_10/2014 | CHOR - CUSTOS HORÁRIOS DE MÁQUINAS E EQUIPAMENTOS |  | H | 1 | 0 | 0.04 | 0.04
Composição Auxiliar | 88829 | SINAPI | BETONEIRA CAPACIDADE NOMINAL DE 400 L, CAPACIDADE DE MISTURA 280 L, MOTOR ELÉTRICO TRIFÁSICO POTÊNCIA DE 2 CV, SEM CARREGADOR - MATERIAIS NA OPERAÇÃO. AF_10/2014 ADAPTADO CONFORME DECRETO ESTADUAL 9900/2021 | CHOR - CUSTOS HORÁRIOS DE MÁQUINAS E EQUIPAMENTOS |  | H | 1 | 0 | 1.3 | 1.3
Composição Auxiliar | 88828 | SINAPI | BETONEIRA CAPACIDADE NOMINAL DE 400 L, CAPACIDADE DE MISTURA 280 L, MOTOR ELÉTRICO TRIFÁSICO POTÊNCIA DE 2 CV, SEM CARREGADOR - MANUTENÇÃO. AF_10/2014 | CHOR - CUSTOS HORÁRIOS DE MÁQUINAS E EQUIPAMENTOS |  | H | 1 | 0 | 0.41 | 0.41
Composição Auxiliar | 88826 | SINAPI | BETONEIRA CAPACIDADE NOMINAL DE 400 L, CAPACIDADE DE MISTURA 280 L, MOTOR ELÉTRICO TRIFÁSICO POTÊNCIA DE 2 CV, SEM CARREGADOR - DEPRECIAÇÃO. AF_10/2014 | CHOR - CUSTOS HORÁRIOS DE MÁQUINAS E EQUIPAMENTOS |  | H | 1 | 0 | 0.37 | 0.37
[5 empty] | MO sem LS => | 0 | LS => | 0 | MO com LS => | 0
[5 empty] | Valor do BDI => | 0 |  | Valor com BDI => |  | 2.12
| Código | Banco | Descrição | Tipo |  | Und | Quant. | Porcent. | Valor Unit | Total
Composição | 88826 | SINAPI | BETONEIRA CAPACIDADE NOMINAL DE 400 L, CAPACIDADE DE MISTURA 280 L, MOTOR ELÉTRICO TRIFÁSICO POTÊNCIA DE 2 CV, SEM CARREGADOR - DEPRECIAÇÃO. AF_10/2014 | CHOR - CUSTOS HORÁRIOS DE MÁQUINAS E EQUIPAMENTOS |  | H | 1 |  | 0.37 | 0.37
Insumo | 00010535 | SINAPI | BETONEIRA CAPACIDADE NOMINAL 400 L, CAPACIDADE DE MISTURA 280 L, MOTOR ELETRICO TRIFASICO 220/380 V POTENCIA 2 CV, SEM CARREGADOR | Equipamento |  | UN | 6.4e-05 | 0 | 5890 | 0.37696
[5 empty] | MO sem LS => | 0 | LS => | 0 | MO com LS => | 0
[5 empty] | Valor do BDI => | 0 |  | Valor com BDI => |  | 0.37
| Código | Banco | Descrição | Tipo |  | Und | Quant. | Porcent. | Valor Unit | Total
Composição | 88827 | SINAPI | BETONEIRA CAPACIDADE NOMINAL DE 400 L, CAPACIDADE DE MISTURA 280 L, MOTOR ELÉTRICO TRIFÁSICO POTÊNCIA DE 2 CV, SEM CARREGADOR - JUROS. AF_10/2014 | CHOR - CUSTOS HORÁRIOS DE MÁQUINAS E EQUIPAMENTOS |  | H | 1 |  | 0.04 | 0.04
Insumo | 00010535 | SINAPI | BETONEIRA CAPACIDADE NOMINAL 400 L, CAPACIDADE DE MISTURA 280 L, MOTOR ELETRICO TRIFASICO 220/380 V POTENCIA 2 CV, SEM CARREGADOR | Equipamento |  | UN | 7.6e-06 | 0 | 5890 | 0.044764
[5 empty] | MO sem LS => | 0 | LS => | 0 | MO com LS => | 0
[5 empty] | Valor do BDI => | 0 |  | Valor com BDI => |  | 0.04
| Código | Banco | Descrição | Tipo |  | Und | Quant. | Porcent. | Valor Unit | Total
Composição | 88828 | SINAPI | BETONEIRA CAPACIDADE NOMINAL DE 400 L, CAPACIDADE DE MISTURA 280 L, MOTOR ELÉTRICO TRIFÁSICO POTÊNCIA DE 2 CV, SEM CARREGADOR - MANUTENÇÃO. AF_10/2014 | CHOR - CUSTOS HORÁRIOS DE MÁQUINAS E EQUIPAMENTOS |  | H | 1 |  | 0.41 | 0.41
Insumo | 00010535 | SINAPI | BETONEIRA CAPACIDADE NOMINAL 400 L, CAPACIDADE DE MISTURA 280 L, MOTOR ELETRICO TRIFASICO 220/380 V POTENCIA 2 CV, SEM CARREGADOR | Equipamento |  | UN | 7e-05 | 0 | 5890 | 0.4123
[5 empty] | MO sem LS => | 0 | LS => | 0 | MO com LS => | 0
[5 empty] | Valor do BDI => | 0 |  | Valor com BDI => |  | 0.41
| Código | Banco | Descrição | Tipo |  | Und | Quant. | Porcent. | Valor Unit | Total
Composição | 88829 | SINAPI | BETONEIRA CAPACIDADE NOMINAL DE 400 L, CAPACIDADE DE MISTURA 280 L, MOTOR ELÉTRICO TRIFÁSICO POTÊNCIA DE 2 CV, SEM CARREGADOR - MATERIAIS NA OPERAÇÃO. AF_10/2014 ADAPTADO CONFORME DECRETO ESTADUAL 9900/2021 | CHOR - CUSTOS HORÁRIOS DE MÁQUINAS E EQUIPAMENTOS |  | H | 1 |  | 1.3 | 1.3
Insumo | 1317 | AGETOP CIVIL | ENERGIA ELETRICA KWH (B3-DEMAIS CLASSES) | Material |  | kwh | 1.25 | 0 | 1.04 | 1.3
[5 empty] | MO sem LS => | 0 | LS => | 0 | MO com LS => | 0
[5 empty] | Valor do BDI => | 0 |  | Valor com BDI => |  | 1.3
| Código | Banco | Descrição | Tipo |  | Und | Quant. | Porcent. | Valor Unit | Total
Composição | 89226 | SINAPI | BETONEIRA CAPACIDADE NOMINAL DE 600 L, CAPACIDADE DE MISTURA 360 L, MOTOR ELÉTRICO TRIFÁSICO POTÊNCIA DE 4 CV, SEM CARREGADOR - CHI DIURNO. AF_05/2023 | Custos Horários Produtivo e Improdutivo dos Equipamentos |  | CHI | 1 |  | 1.66 | 1.66
Composição Auxiliar | 89221 | SINAPI | BETONEIRA CAPACIDADE NOMINAL DE 600 L, CAPACIDADE DE MISTURA 360 L, MOTOR ELÉTRICO TRIFÁSICO POTÊNCIA DE 4 CV, SEM CARREGADOR - DEPRECIAÇÃO. AF_05/2023 | Depreciação, Juros, Impostos e Seguros, Manutenção e Materiais na Operação dos Equipamentos |  | H | 1 | 0 | 1.35 | 1.35
Composição Auxiliar | 89222 | SINAPI | BETONEIRA CAPACIDADE NOMINAL DE 600 L, CAPACIDADE DE MISTURA 360 L, MOTOR ELÉTRICO TRIFÁSICO POTÊNCIA DE 4 CV, SEM CARREGADOR - JUROS. AF_05/2023 | Depreciação, Juros, Impostos e Seguros, Manutenção e Materiais na Operação dos Equipamentos |  | H | 1 | 0 | 0.31 | 0.31
[5 empty] | MO sem LS => | 0 | LS => | 0 | MO com LS => | 0
[5 empty] | Valor do BDI => | 0 |  | Valor com BDI => |  | 1.66
| Código | Banco | Descrição | Tipo |  | Und | Quant. | Porcent. | Valor Unit | Total
Composição | 89225 | SINAPI | BETONEIRA CAPACIDADE NOMINAL DE 600 L, CAPACIDADE DE MISTURA 360 L, MOTOR ELÉTRICO TRIFÁSICO POTÊNCIA DE 4 CV, SEM CARREGADOR - CHP DIURNO. AF_05/2023 | Custos Horários Produtivo e Improdutivo dos Equipamentos |  | CHP | 1 |  | 5.74 | 5.74
Composição Auxiliar | 89223 | SINAPI | BETONEIRA CAPACIDADE NOMINAL DE 600 L, CAPACIDADE DE MISTURA 360 L, MOTOR ELÉTRICO TRIFÁSICO POTÊNCIA DE 4 CV, SEM CARREGADOR - MANUTENÇÃO. AF_05/2023 | Depreciação, Juros, Impostos e Seguros, Manutenção e Materiais na Operação dos Equipamentos |  | H | 1 | 0 | 1.48 | 1.48
Composição Auxiliar | 89221 | SINAPI | BETONEIRA CAPACIDADE NOMINAL DE 600 L, CAPACIDADE DE MISTURA 360 L, MOTOR ELÉTRICO TRIFÁSICO POTÊNCIA DE 4 CV, SEM CARREGADOR - DEPRECIAÇÃO. AF_05/2023 | Depreciação, Juros, Impostos e Seguros, Manutenção e Materiais na Operação dos Equipamentos |  | H | 1 | 0 | 1.35 | 1.35
Composição Auxiliar | 89224 | SINAPI | BETONEIRA CAPACIDADE NOMINAL DE 600 L, CAPACIDADE DE MISTURA 360 L, MOTOR ELÉTRICO TRIFÁSICO POTÊNCIA DE 4 CV, SEM CARREGADOR - MATERIAIS NA OPERAÇÃO. AF_05/2023 | Depreciação, Juros, Impostos e Seguros, Manutenção e Materiais na Operação dos Equipamentos |  | H | 1 | 0 | 2.6 | 2.6
Composição Auxiliar | 89222 | SINAPI | BETONEIRA CAPACIDADE NOMINAL DE 600 L, CAPACIDADE DE MISTURA 360 L, MOTOR ELÉTRICO TRIFÁSICO POTÊNCIA DE 4 CV, SEM CARREGADOR - JUROS. AF_05/2023 | Depreciação, Juros, Impostos e Seguros, Manutenção e Materiais na Operação dos Equipamentos |  | H | 1 | 0 | 0.31 | 0.31
[5 empty] | MO sem LS => | 0 | LS => | 0 | MO com LS => | 0
[5 empty] | Valor do BDI => | 0 |  | Valor com BDI => |  | 5.74
| Código | Banco | Descrição | Tipo |  | Und | Quant. | Porcent. | Valor Unit | Total
Composição | 89221 | SINAPI | BETONEIRA CAPACIDADE NOMINAL DE 600 L, CAPACIDADE DE MISTURA 360 L, MOTOR ELÉTRICO TRIFÁSICO POTÊNCIA DE 4 CV, SEM CARREGADOR - DEPRECIAÇÃO. AF_05/2023 | Depreciação, Juros, Impostos e Seguros, Manutenção e Materiais na Operação dos Equipamentos |  | H | 1 |  | 1.35 | 1.35
Insumo | 00036397 | SINAPI | BETONEIRA, CAPACIDADE NOMINAL 600 L, CAPACIDADE DE MISTURA 360 L, MOTOR ELETRICO TRIFASICO 220/380V, POTENCIA 4CV, SEM CARREGADOR | Equipamento para Aquisição Permanente |  | UN | 6.4e-05 | 0 | 21202.61 | 1.357
[5 empty] | MO sem LS => | 0 | LS => | 0 | MO com LS => | 0
[5 empty] | Valor do BDI => | 0 |  | Valor com BDI => |  | 1.35
| Código | Banco | Descrição | Tipo |  | Und | Quant. | Porcent. | Valor Unit | Total
Composição | 89222 | SINAPI | BETONEIRA CAPACIDADE NOMINAL DE 600 L, CAPACIDADE DE MISTURA 360 L, MOTOR ELÉTRICO TRIFÁSICO POTÊNCIA DE 4 CV, SEM CARREGADOR - JUROS. AF_05/2023 | Depreciação, Juros, Impostos e Seguros, Manutenção e Materiais na Operação dos Equipamentos |  | H | 1 |  | 0.31 | 0.31
Insumo | 00036397 | SINAPI | BETONEIRA, CAPACIDADE NOMINAL 600 L, CAPACIDADE DE MISTURA 360 L, MOTOR ELETRICO TRIFASICO 220/380V, POTENCIA 4CV, SEM CARREGADOR | Equipamento para Aquisição Permanente |  | UN | 1.48e-05 | 0 | 21202.61 | 0.3138
[5 empty] | MO sem LS => | 0 | LS => | 0 | MO com LS => | 0
[5 empty] | Valor do BDI => | 0 |  | Valor com BDI => |  | 0.31
| Código | Banco | Descrição | Tipo |  | Und | Quant. | Porcent. | Valor Unit | Total
Composição | 89223 | SINAPI | BETONEIRA CAPACIDADE NOMINAL DE 600 L, CAPACIDADE DE MISTURA 360 L, MOTOR ELÉTRICO TRIFÁSICO POTÊNCIA DE 4 CV, SEM CARREGADOR - MANUTENÇÃO. AF_05/2023 | Depreciação, Juros, Impostos e Seguros, Manutenção e Materiais na Operação dos Equipamentos |  | H | 1 |  | 1.48 | 1.48
Insumo | 00036397 | SINAPI | BETONEIRA, CAPACIDADE NOMINAL 600 L, CAPACIDADE DE MISTURA 360 L, MOTOR ELETRICO TRIFASICO 220/380V, POTENCIA 4CV, SEM CARREGADOR | Equipamento para Aquisição Permanente |  | UN | 7e-05 | 0 | 21202.61 | 1.4842
[5 empty] | MO sem LS => | 0 | LS => | 0 | MO com LS => | 0
[5 empty] | Valor do BDI => | 0 |  | Valor com BDI => |  | 1.48
| Código | Banco | Descrição | Tipo |  | Und | Quant. | Porcent. | Valor Unit | Total
Composição | 89224 | SINAPI | BETONEIRA CAPACIDADE NOMINAL DE 600 L, CAPACIDADE DE MISTURA 360 L, MOTOR ELÉTRICO TRIFÁSICO POTÊNCIA DE 4 CV, SEM CARREGADOR - MATERIAIS NA OPERAÇÃO. AF_05/2023 | Depreciação, Juros, Impostos e Seguros, Manutenção e Materiais na Operação dos Equipamentos |  | H | 1 |  | 2.6 | 2.6
Insumo | 1317 | AGETOP CIVIL | ENERGIA ELETRICA KWH (B3-DEMAIS CLASSES) | Material |  | kwh | 2.5 | 0 | 1.04 | 2.6
[5 empty] | MO sem LS => | 0 | LS => | 0 | MO com LS => | 0
[5 empty] | Valor do BDI => | 0 |  | Valor com BDI => |  | 2.6
| Código | Banco | Descrição | Tipo |  | Und | Quant. | Porcent. | Valor Unit | Total
Composição | 91395 | SINAPI | CAMINHÃO TOCO, PBT 14.300 KG, CARGA ÚTIL MÁX. 9.710 KG, DIST. ENTRE EIXOS 3,56 M, POTÊNCIA 185 CV, INCLUSIVE CARROCERIA FIXA ABERTA DE MADEIRA P/ TRANSPORTE GERAL DE CARGA SECA, DIMEN. APROX. 2,50 X 6,50 X 0,50 M - CHI DIURNO. AF_06/2014 | Custos Horários Produtivo e Improdutivo dos Equipamentos |  | CHI | 1 |  | 60.51 | 60.51
Composição Auxiliar | 91390 | SINAPI | CAMINHÃO TOCO, PBT 14.300 KG, CARGA ÚTIL MÁX. 9.710 KG, DIST. ENTRE EIXOS 3,56 M, POTÊNCIA 185 CV, INCLUSIVE CARROCERIA FIXA ABERTA DE MADEIRA P/ TRANSPORTE GERAL DE CARGA SECA, DIMEN. APROX. 2,50 X 6,50 X 0,50 M - DEPRECIAÇÃO. AF_06/2014 | Depreciação, Juros, Impostos e Seguros, Manutenção e Materiais na Operação dos Equipamentos |  | H | 1 | 0 | 20.13 | 20.13
Composição Auxiliar | 91391 | SINAPI | CAMINHÃO TOCO, PBT 14.300 KG, CARGA ÚTIL MÁX. 9.710 KG, DIST. ENTRE EIXOS 3,56 M, POTÊNCIA 185 CV, INCLUSIVE CARROCERIA FIXA ABERTA DE MADEIRA P/ TRANSPORTE GERAL DE CARGA SECA, DIMEN. APROX. 2,50 X 6,50 X 0,50 M - JUROS. AF_06/2014 | Depreciação, Juros, Impostos e Seguros, Manutenção e Materiais na Operação dos Equipamentos |  | H | 1 | 0 | 8.02 | 8.02
Composição Auxiliar | 91392 | SINAPI | CAMINHÃO TOCO, PBT 14.300 KG, CARGA ÚTIL MÁX. 9.710 KG, DIST. ENTRE EIXOS 3,56 M, POTÊNCIA 185 CV, INCLUSIVE CARROCERIA FIXA ABERTA DE MADEIRA P/ TRANSPORTE GERAL DE CARGA SECA, DIMEN. APROX. 2,50 X 6,50 X 0,50 M - IMPOSTOS E SEGUROS. AF_06/2014 | Depreciação, Juros, Impostos e Seguros, Manutenção e Materiais na Operação dos Equipamentos |  | H | 1 | 0 | 3.24 | 3.24
Insumo | 0025 | AGETOP CIVIL | OFICIAL "B" | Mão de Obra |  | H | 1 | 0 | 29.12 | 29.12
[5 empty] | MO sem LS => | 29.12 | LS => | 0 | MO com LS => | 29.12
[5 empty] | Valor do BDI => | 0 |  | Valor com BDI => |  | 60.51
| Código | Banco | Descrição | Tipo |  | Und | Quant. | Porcent. | Valor Unit | Total
Composição | 73467 | SINAPI | CAMINHÃO TOCO, PBT 14.300 KG, CARGA ÚTIL MÁX. 9.710 KG, DIST. ENTRE EIXOS 3,56 M, POTÊNCIA 185 CV, INCLUSIVE CARROCERIA FIXA ABERTA DE MADEIRA P/ TRANSPORTE GERAL DE CARGA SECA, DIMEN. APROX. 2,50 X 6,50 X 0,50 M - CHP DIURNO. AF_06/2014 | Custos Horários Produtivo e Improdutivo dos Equipamentos |  | CHP | 1 |  | 249.07 | 249.07
Composição Auxiliar | 91392 | SINAPI | CAMINHÃO TOCO, PBT 14.300 KG, CARGA ÚTIL MÁX. 9.710 KG, DIST. ENTRE EIXOS 3,56 M, POTÊNCIA 185 CV, INCLUSIVE CARROCERIA FIXA ABERTA DE MADEIRA P/ TRANSPORTE GERAL DE CARGA SECA, DIMEN. APROX. 2,50 X 6,50 X 0,50 M - IMPOSTOS E SEGUROS. AF_06/2014 | Depreciação, Juros, Impostos e Seguros, Manutenção e Materiais na Operação dos Equipamentos |  | H | 1 | 0 | 3.24 | 3.24
Composição Auxiliar | 91390 | SINAPI | CAMINHÃO TOCO, PBT 14.300 KG, CARGA ÚTIL MÁX. 9.710 KG, DIST. ENTRE EIXOS 3,56 M, POTÊNCIA 185 CV, INCLUSIVE CARROCERIA FIXA ABERTA DE MADEIRA P/ TRANSPORTE GERAL DE CARGA SECA, DIMEN. APROX. 2,50 X 6,50 X 0,50 M - DEPRECIAÇÃO. AF_06/2014 | Depreciação, Juros, Impostos e Seguros, Manutenção e Materiais na Operação dos Equipamentos |  | H | 1 | 0 | 20.13 | 20.13
Composição Auxiliar | 73340 | SINAPI | CAMINHÃO TOCO, PBT 14.300 KG, CARGA ÚTIL MÁX. 9.710 KG, DIST. ENTRE EIXOS 3,56 M, POTÊNCIA 185 CV, INCLUSIVE CARROCERIA FIXA ABERTA DE MADEIRA P/ TRANSPORTE GERAL DE CARGA SECA, DIMEN. APROX. 2,50 X 6,50 X 0,50 M - MATERIAIS NA OPERAÇÃO. AF_06/2014 | Depreciação, Juros, Impostos e Seguros, Manutenção e Materiais na Operação dos Equipamentos |  | H | 1 | 0 | 151.85 | 151.85
Composição Auxiliar | 73335 | SINAPI | CAMINHÃO TOCO, PBT 14.300 KG, CARGA ÚTIL MÁX. 9.710 KG, DIST. ENTRE EIXOS 3,56 M, POTÊNCIA 185 CV, INCLUSIVE CARROCERIA FIXA ABERTA DE MADEIRA P/ TRANSPORTE GERAL DE CARGA SECA, DIMEN. APROX. 2,50 X 6,50 X 0,50 M - MANUTENÇÃO. AF_06/2014 | Depreciação, Juros, Impostos e Seguros, Manutenção e Materiais na Operação dos Equipamentos |  | H | 1 | 0 | 36.71 | 36.71
Composição Auxiliar | 91391 | SINAPI | CAMINHÃO TOCO, PBT 14.300 KG, CARGA ÚTIL MÁX. 9.710 KG, DIST. ENTRE EIXOS 3,56 M, POTÊNCIA 185 CV, INCLUSIVE CARROCERIA FIXA ABERTA DE MADEIRA P/ TRANSPORTE GERAL DE CARGA SECA, DIMEN. APROX. 2,50 X 6,50 X 0,50 M - JUROS. AF_06/2014 | Depreciação, Juros, Impostos e Seguros, Manutenção e Materiais na Operação dos Equipamentos |  | H | 1 | 0 | 8.02 | 8.02
Insumo | 0025 | AGETOP CIVIL | OFICIAL "B" | Mão de Obra |  | H | 1 | 0 | 29.12 | 29.12
[5 empty] | MO sem LS => | 29.12 | LS => | 0 | MO com LS => | 29.12
[5 empty] | Valor do BDI => | 0 |  | Valor com BDI => |  | 249.07
| Código | Banco | Descrição | Tipo |  | Und | Quant. | Porcent. | Valor Unit | Total
Composição | 91390 | SINAPI | CAMINHÃO TOCO, PBT 14.300 KG, CARGA ÚTIL MÁX. 9.710 KG, DIST. ENTRE EIXOS 3,56 M, POTÊNCIA 185 CV, INCLUSIVE CARROCERIA FIXA ABERTA DE MADEIRA P/ TRANSPORTE GERAL DE CARGA SECA, DIMEN. APROX. 2,50 X 6,50 X 0,50 M - DEPRECIAÇÃO. AF_06/2014 | Depreciação, Juros, Impostos e Seguros, Manutenção e Materiais na Operação dos Equipamentos |  | H | 1 |  | 20.13 | 20.13
Insumo | 00037754 | SINAPI | CAMINHAO TOCO, PESO BRUTO TOTAL 14300 KG, CARGA UTIL MAXIMA 9480 KG, DISTANCIA ENTRE EIXOS 4,80 M, POTENCIA 185 CV (INCLUI CABINE E CHASSI, NAO INCLUI CARROCERIA) | Equipamento para Aquisição Permanente |  | UN | 3.43e-05 | 0 | 538803.38 | 18.481
Insumo | 00037730 | SINAPI | CARROCERIA FIXA ABERTA DE MADEIRA PARA TRANSPORTE GERAL DE CARGA SECA DIMENSOES APROXIMADAS 2,5 X 6,5 X 0,50 M (INCLUI MONTAGEM, NAO INCLUI CAMINHAO) | Equipamento para Aquisição Permanente |  | UN | 5.51e-05 | 0 | 30096.38 | 1.6583
[5 empty] | MO sem LS => | 0 | LS => | 0 | MO com LS => | 0
[5 empty] | Valor do BDI => | 0 |  | Valor com BDI => |  | 20.13
| Código | Banco | Descrição | Tipo |  | Und | Quant. | Porcent. | Valor Unit | Total
Composição | 91392 | SINAPI | CAMINHÃO TOCO, PBT 14.300 KG, CARGA ÚTIL MÁX. 9.710 KG, DIST. ENTRE EIXOS 3,56 M, POTÊNCIA 185 CV, INCLUSIVE CARROCERIA FIXA ABERTA DE MADEIRA P/ TRANSPORTE GERAL DE CARGA SECA, DIMEN. APROX. 2,50 X 6,50 X 0,50 M - IMPOSTOS E SEGUROS. AF_06/2014 | Depreciação, Juros, Impostos e Seguros, Manutenção e Materiais na Operação dos Equipamentos |  | H | 1 |  | 3.24 | 3.24
Insumo | 00037754 | SINAPI | CAMINHAO TOCO, PESO BRUTO TOTAL 14300 KG, CARGA UTIL MAXIMA 9480 KG, DISTANCIA ENTRE EIXOS 4,80 M, POTENCIA 185 CV (INCLUI CABINE E CHASSI, NAO INCLUI CARROCERIA) | Equipamento para Aquisição Permanente |  | UN | 5.7e-06 | 0 | 538803.38 | 3.0712
Insumo | 00037730 | SINAPI | CARROCERIA FIXA ABERTA DE MADEIRA PARA TRANSPORTE GERAL DE CARGA SECA DIMENSOES APROXIMADAS 2,5 X 6,5 X 0,50 M (INCLUI MONTAGEM, NAO INCLUI CAMINHAO) | Equipamento para Aquisição Permanente |  | UN | 5.8e-06 | 0 | 30096.38 | 0.17456
[5 empty] | MO sem LS => | 0 | LS => | 0 | MO com LS => | 0
[5 empty] | Valor do BDI => | 0 |  | Valor com BDI => |  | 3.24
| Código | Banco | Descrição | Tipo |  | Und | Quant. | Porcent. | Valor Unit | Total
Composição | 91391 | SINAPI | CAMINHÃO TOCO, PBT 14.300 KG, CARGA ÚTIL MÁX. 9.710 KG, DIST. ENTRE EIXOS 3,56 M, POTÊNCIA 185 CV, INCLUSIVE CARROCERIA FIXA ABERTA DE MADEIRA P/ TRANSPORTE GERAL DE CARGA SECA, DIMEN. APROX. 2,50 X 6,50 X 0,50 M - JUROS. AF_06/2014 | Depreciação, Juros, Impostos e Seguros, Manutenção e Materiais na Operação dos Equipamentos |  | H | 1 |  | 8.02 | 8.02
Insumo | 00037754 | SINAPI | CAMINHAO TOCO, PESO BRUTO TOTAL 14300 KG, CARGA UTIL MAXIMA 9480 KG, DISTANCIA ENTRE EIXOS 4,80 M, POTENCIA 185 CV (INCLUI CABINE E CHASSI, NAO INCLUI CARROCERIA) | Equipamento para Aquisição Permanente |  | UN | 1.41e-05 | 0 | 538803.38 | 7.5971
Insumo | 00037730 | SINAPI | CARROCERIA FIXA ABERTA DE MADEIRA PARA TRANSPORTE GERAL DE CARGA SECA DIMENSOES APROXIMADAS 2,5 X 6,5 X 0,50 M (INCLUI MONTAGEM, NAO INCLUI CAMINHAO) | Equipamento para Aquisição Permanente |  | UN | 1.44e-05 | 0 | 30096.38 | 0.43339
[5 empty] | MO sem LS => | 0 | LS => | 0 | MO com LS => | 0
[5 empty] | Valor do BDI => | 0 |  | Valor com BDI => |  | 8.02
| Código | Banco | Descrição | Tipo |  | Und | Quant. | Porcent. | Valor Unit | Total
Composição | 73335 | SINAPI | CAMINHÃO TOCO, PBT 14.300 KG, CARGA ÚTIL MÁX. 9.710 KG, DIST. ENTRE EIXOS 3,56 M, POTÊNCIA 185 CV, INCLUSIVE CARROCERIA FIXA ABERTA DE MADEIRA P/ TRANSPORTE GERAL DE CARGA SECA, DIMEN. APROX. 2,50 X 6,50 X 0,50 M - MANUTENÇÃO. AF_06/2014 | Depreciação, Juros, Impostos e Seguros, Manutenção e Materiais na Operação dos Equipamentos |  | H | 1 |  | 36.71 | 36.71
Insumo | 00037730 | SINAPI | CARROCERIA FIXA ABERTA DE MADEIRA PARA TRANSPORTE GERAL DE CARGA SECA DIMENSOES APROXIMADAS 2,5 X 6,5 X 0,50 M (INCLUI MONTAGEM, NAO INCLUI CAMINHAO) | Equipamento para Aquisição Permanente |  | UN | 6.89e-05 | 0 | 30096.38 | 2.0736
Insumo | 00037754 | SINAPI | CAMINHAO TOCO, PESO BRUTO TOTAL 14300 KG, CARGA UTIL MAXIMA 9480 KG, DISTANCIA ENTRE EIXOS 4,80 M, POTENCIA 185 CV (INCLUI CABINE E CHASSI, NAO INCLUI CARROCERIA) | Equipamento para Aquisição Permanente |  | UN | 6.43e-05 | 0 | 538803.38 | 34.6451
[5 empty] | MO sem LS => | 0 | LS => | 0 | MO com LS => | 0
[5 empty] | Valor do BDI => | 0 |  | Valor com BDI => |  | 36.71
| Código | Banco | Descrição | Tipo |  | Und | Quant. | Porcent. | Valor Unit | Total
Composição | 73340 | SINAPI | CAMINHÃO TOCO, PBT 14.300 KG, CARGA ÚTIL MÁX. 9.710 KG, DIST. ENTRE EIXOS 3,56 M, POTÊNCIA 185 CV, INCLUSIVE CARROCERIA FIXA ABERTA DE MADEIRA P/ TRANSPORTE GERAL DE CARGA SECA, DIMEN. APROX. 2,50 X 6,50 X 0,50 M - MATERIAIS NA OPERAÇÃO. AF_06/2014 | Depreciação, Juros, Impostos e Seguros, Manutenção e Materiais na Operação dos Equipamentos |  | H | 1 |  | 151.85 | 151.85
Insumo | 00004221 | SINAPI | OLEO DIESEL COMBUSTIVEL COMUM METROPOLITANO S-10 OU S-500 | Material |  | L | 25.87 | 0 | 5.87 | 151.8569
[5 empty] | MO sem LS => | 0 | LS => | 0 | MO com LS => | 0
[5 empty] | Valor do BDI => | 0 |  | Valor com BDI => |  | 151.85
| Código | Banco | Descrição | Tipo |  | Und | Quant. | Valor Unit | Total
Composição | CO-27704 | SETOP | COMO CONSTRUÍDO ("AS BUILT") DE PROJETOS COM ÁREA MAIORES QUE 10.001M2 E MENORES QUE 20.000M (ADAPTADO CONFORME DECRETO 9900/2021) | CO- |  | un | 1 | 3769.5 | 3769.5
B | Código | Banco | Mão de Obra | Quantidade | Custo Horário |  |  |  | Custo Horário Total
Insumo | 0025 | AGETOP CIVIL | OFICIAL "B" | 49.6 |  |  |  | 29,12 | 1.444,35
Insumo | 0025 | AGETOP CIVIL | OFICIAL "B" | 74.4 |  |  |  | 29,12 | 2.166,53
[5 empty] | Adicional de Mão de obra (%) |  |  |  | 0
[5 empty] | Custo horário total de mão de obra |  |  |  | 3610.88
[5 empty] | Custo Horário da Execução (A) + (B) + (C) |  |  |  | 3610.88
[5 empty] | (D) Produção de Equipe |  |  |  | 1
[5 empty] | (E) Custo Unitário da Execução [(A) + (B) + (C)] / (D) |  |  |  | 3610.88
F | Código | Banco | Materiais | Quantidade | Unidade | Preço Unitário |  |  | Custo Horário
Insumo | MATCO-27504 | SETOP | PLOTAGEM (TIPO DE PAPEL: SULFITE¦GRAMATURA: 90GR/CM2¦TIPO DE FORMATO: A1¦IMPRESSÃO: COLORIDA) | 7 | un | 9,10 |  |  | 63,70
Insumo | MATCO-27502 | SETOP | DIGITALIZAÇÃO DE DOCUMENTO (TIPO DE FORMATO: A1) | 14 | un | 6,78 |  |  | 94,92
[5 empty] | (F)Total: |  |  |  | 158.62
|  |  |  | MO sem LS => | 3610.88 | LS => | 0 | MO com LS => | 3610.88
|  |  |  | Valor do BDI => | 0 |  | Valor com BDI => |  | 3769.5
| Código | Banco | Descrição | Tipo |  | Und | Quant. | Porcent. | Valor Unit | Total
Composição | 91533 | SINAPI | COMPACTADOR DE SOLOS DE PERCUSSÃO (SOQUETE) COM MOTOR A GASOLINA 4 TEMPOS, POTÊNCIA 4 CV - CHP DIURNO. AF_08/2015 | Custos Horários Produtivo e Improdutivo dos Equipamentos |  | CHP | 1 |  | 36.56 | 36.56
Composição Auxiliar | 91531 | SINAPI | COMPACTADOR DE SOLOS DE PERCUSSÃO (SOQUETE) COM MOTOR A GASOLINA 4 TEMPOS, POTÊNCIA 4 CV - MANUTENÇÃO. AF_08/2015 | Depreciação, Juros, Impostos e Seguros, Manutenção e Materiais na Operação dos Equipamentos |  | H | 1 | 0 | 1.06 | 1.06
Composição Auxiliar | 91530 | SINAPI | COMPACTADOR DE SOLOS DE PERCUSSÃO (SOQUETE) COM MOTOR A GASOLINA 4 TEMPOS, POTÊNCIA 4 CV - JUROS. AF_08/2015 | Depreciação, Juros, Impostos e Seguros, Manutenção e Materiais na Operação dos Equipamentos |  | H | 1 | 0 | 0.22 | 0.22
Composição Auxiliar | 91529 | SINAPI | COMPACTADOR DE SOLOS DE PERCUSSÃO (SOQUETE) COM MOTOR A GASOLINA 4 TEMPOS, POTÊNCIA 4 CV - DEPRECIAÇÃO. AF_08/2015 | Depreciação, Juros, Impostos e Seguros, Manutenção e Materiais na Operação dos Equipamentos |  | H | 1 | 0 | 0.85 | 0.85
Composição Auxiliar | 91532 | SINAPI | COMPACTADOR DE SOLOS DE PERCUSSÃO (SOQUETE) COM MOTOR A GASOLINA 4 TEMPOS, POTÊNCIA 4 CV - MATERIAIS NA OPERAÇÃO. AF_08/2015 | Depreciação, Juros, Impostos e Seguros, Manutenção e Materiais na Operação dos Equipamentos |  | H | 1 | 0 | 5.31 | 5.31
Insumo | 0025 | AGETOP CIVIL | OFICIAL "B" | Mão de Obra |  | H | 1 | 0 | 29.12 | 29.12
[5 empty] | MO sem LS => | 29.12 | LS => | 0 | MO com LS => | 29.12
[5 empty] | Valor do BDI => | 0 |  | Valor com BDI => |  | 36.56
| Código | Banco | Descrição | Tipo |  | Und | Quant. | Porcent. | Valor Unit | Total
Composição | 91529 | SINAPI | COMPACTADOR DE SOLOS DE PERCUSSÃO (SOQUETE) COM MOTOR A GASOLINA 4 TEMPOS, POTÊNCIA 4 CV - DEPRECIAÇÃO. AF_08/2015 | Depreciação, Juros, Impostos e Seguros, Manutenção e Materiais na Operação dos Equipamentos |  | H | 1 |  | 0.85 | 0.85
Insumo | 00013458 | SINAPI | COMPACTADOR DE SOLOS DE PERCURSAO (SOQUETE) COM MOTOR A GASOLINA 4 TEMPOS DE 4 HP (4 CV) | Equipamento para Aquisição Permanente |  | UN | 5.33e-05 | 0 | 15985.15 | 0.85201
[5 empty] | MO sem LS => | 0 | LS => | 0 | MO com LS => | 0
[5 empty] | Valor do BDI => | 0 |  | Valor com BDI => |  | 0.85
| Código | Banco | Descrição | Tipo |  | Und | Quant. | Porcent. | Valor Unit | Total
Composição | 91530 | SINAPI | COMPACTADOR DE SOLOS DE PERCUSSÃO (SOQUETE) COM MOTOR A GASOLINA 4 TEMPOS, POTÊNCIA 4 CV - JUROS. AF_08/2015 | Depreciação, Juros, Impostos e Seguros, Manutenção e Materiais na Operação dos Equipamentos |  | H | 1 |  | 0.22 | 0.22
Insumo | 00013458 | SINAPI | COMPACTADOR DE SOLOS DE PERCURSAO (SOQUETE) COM MOTOR A GASOLINA 4 TEMPOS DE 4 HP (4 CV) | Equipamento para Aquisição Permanente |  | UN | 1.43e-05 | 0 | 15985.15 | 0.22859
[5 empty] | MO sem LS => | 0 | LS => | 0 | MO com LS => | 0
[5 empty] | Valor do BDI => | 0 |  | Valor com BDI => |  | 0.22
| Código | Banco | Descrição | Tipo |  | Und | Quant. | Porcent. | Valor Unit | Total
Composição | 91531 | SINAPI | COMPACTADOR DE SOLOS DE PERCUSSÃO (SOQUETE) COM MOTOR A GASOLINA 4 TEMPOS, POTÊNCIA 4 CV - MANUTENÇÃO. AF_08/2015 | Depreciação, Juros, Impostos e Seguros, Manutenção e Materiais na Operação dos Equipamentos |  | H | 1 |  | 1.06 | 1.06
Insumo | 00013458 | SINAPI | COMPACTADOR DE SOLOS DE PERCURSAO (SOQUETE) COM MOTOR A GASOLINA 4 TEMPOS DE 4 HP (4 CV) | Equipamento para Aquisição Permanente |  | UN | 6.67e-05 | 0 | 15985.15 | 1.0662
[5 empty] | MO sem LS => | 0 | LS => | 0 | MO com LS => | 0
[5 empty] | Valor do BDI => | 0 |  | Valor com BDI => |  | 1.06
| Código | Banco | Descrição | Tipo |  | Und | Quant. | Porcent. | Valor Unit | Total
Composição | 91532 | SINAPI | COMPACTADOR DE SOLOS DE PERCUSSÃO (SOQUETE) COM MOTOR A GASOLINA 4 TEMPOS, POTÊNCIA 4 CV - MATERIAIS NA OPERAÇÃO. AF_08/2015 | Depreciação, Juros, Impostos e Seguros, Manutenção e Materiais na Operação dos Equipamentos |  | H | 1 |  | 5.31 | 5.31
Insumo | 2782 | AGETOP CIVIL | GASOLINA | Material |  | l | 1.03 | 0 | 5.16 | 5.3148
[5 empty] | MO sem LS => | 0 | LS => | 0 | MO com LS => | 0
[5 empty] | Valor do BDI => | 0 |  | Valor com BDI => |  | 5.31
| Código | Banco | Descrição | Tipo |  | Und | Quant. | Porcent. | Valor Unit | Total
Composição | 94971 | SINAPI | CONCRETO FCK = 25MPA, TRAÇO 1:2,3:2,7 (EM MASSA SECA DE CIMENTO/ AREIA MÉDIA/ BRITA 1) - PREPARO MECÂNICO COM BETONEIRA 600 L. AF_05/2021 | Produção de Concreto |  | m³ | 1 |  | 525.06 | 525.06
Composição Auxiliar | 89225 | SINAPI | BETONEIRA CAPACIDADE NOMINAL DE 600 L, CAPACIDADE DE MISTURA 360 L, MOTOR ELÉTRICO TRIFÁSICO POTÊNCIA DE 4 CV, SEM CARREGADOR - CHP DIURNO. AF_05/2023 | Custos Horários Produtivo e Improdutivo dos Equipamentos |  | CHP | 0.6434 | 0 | 5.74 | 3.69
Composição Auxiliar | 89226 | SINAPI | BETONEIRA CAPACIDADE NOMINAL DE 600 L, CAPACIDADE DE MISTURA 360 L, MOTOR ELÉTRICO TRIFÁSICO POTÊNCIA DE 4 CV, SEM CARREGADOR - CHI DIURNO. AF_05/2023 | Custos Horários Produtivo e Improdutivo dos Equipamentos |  | CHI | 0.6067 | 0 | 1.66 | 1
Insumo | 0104 | AGETOP CIVIL | AREIA MÉDIA | Material |  | m³ | 0.7275 | 0 | 168.09 | 122.2855
Insumo | 0005 | AGETOP CIVIL | SERVENTE | Mão de Obra |  | H | 1.9792 | 0 | 20.37 | 40.3163
Insumo | 00004721 | SINAPI | PEDRA BRITADA N. 1 (9,5 A 19 MM) POSTO PEDREIRA/FORNECEDOR, SEM FRETE | Material |  | m³ | 0.5972 | 0 | 159.16 | 95.0504
Insumo | 1215 | AGETOP CIVIL | CIMENTO PORTLAND CPII-32 | Material |  | Kg | 364.9433 | 0 | 0.64 | 233.5637
Insumo | 0032 | AGETOP CIVIL | OPERADOR DE BETONEIRA | Mão de Obra |  | H | 1.2501 | 0 | 23.34 | 29.1773
[5 empty] | MO sem LS => | 69.48 | LS => | 0 | MO com LS => | 69.48
[5 empty] | Valor do BDI => | 0 |  | Valor com BDI => |  | 525.06
| Código | Banco | Descrição | Tipo |  | Und | Quant. | Porcent. | Valor Unit | Total
Composição | 94972 | SINAPI | CONCRETO FCK = 30MPA, TRAÇO 1:2,1:2,5 (EM MASSA SECA DE CIMENTO/ AREIA MÉDIA/ BRITA 1) - PREPARO MECÂNICO COM BETONEIRA 600 L. AF_05/2021 | Produção de Concreto |  | m³ | 1 |  | 543.37 | 543.37
Composição Auxiliar | 89226 | SINAPI | BETONEIRA CAPACIDADE NOMINAL DE 600 L, CAPACIDADE DE MISTURA 360 L, MOTOR ELÉTRICO TRIFÁSICO POTÊNCIA DE 4 CV, SEM CARREGADOR - CHI DIURNO. AF_05/2023 | Custos Horários Produtivo e Improdutivo dos Equipamentos |  | CHI | 0.6018 | 0 | 1.66 | 0.99
Composição Auxiliar | 89225 | SINAPI | BETONEIRA CAPACIDADE NOMINAL DE 600 L, CAPACIDADE DE MISTURA 360 L, MOTOR ELÉTRICO TRIFÁSICO POTÊNCIA DE 4 CV, SEM CARREGADOR - CHP DIURNO. AF_05/2023 | Custos Horários Produtivo e Improdutivo dos Equipamentos |  | CHP | 0.6382 | 0 | 5.74 | 3.66
Insumo | 0005 | AGETOP CIVIL | SERVENTE | Mão de Obra |  | H | 1.9633 | 0 | 20.37 | 39.9924
Insumo | 0104 | AGETOP CIVIL | AREIA MÉDIA | Material |  | m³ | 0.7119 | 0 | 168.09 | 119.6633
Insumo | 1215 | AGETOP CIVIL | CIMENTO PORTLAND CPII-32 | Material |  | Kg | 391.1663 | 0 | 0.64 | 250.3464
Insumo | 0032 | AGETOP CIVIL | OPERADOR DE BETONEIRA | Mão de Obra |  | H | 1.24 | 0 | 23.34 | 28.9416
Insumo | 2386 | AGETOP CIVIL | BRITA Nº 1 | Material |  | m³ | 0.5927 | 0 | 168.38 | 99.7988
[5 empty] | MO sem LS => | 68.93 | LS => | 0 | MO com LS => | 68.93
[5 empty] | Valor do BDI => | 0 |  | Valor com BDI => |  | 543.37
| Código | Banco | Descrição | Tipo |  | Und | Quant. | Porcent. | Valor Unit | Total
Composição | 051035 | AGETOP CIVIL | CONCRETO USINADO BOMBEÁVEL FCK=20 MPA (O.C.) | 510 |  | m³ | 1 |  | 572.35 | 572.35
Insumo | 2688 | AGETOP CIVIL | CONCRETO USINADO BOMBEÁVEL FCK=20 MPA | Material |  | m³ | 1.02 | 0 | 561.13 | 572.3526
[5 empty] | MO sem LS => | 0 | LS => | 0 | MO com LS => | 0
[5 empty] | Valor do BDI => | 0 |  | Valor com BDI => |  | 572.35
| Código | Banco | Descrição | Tipo |  | Und | Quant. | Porcent. | Valor Unit | Total
Composição | 060523 | AGETOP CIVIL | CONCRETO USINADO BOMBEÁVEL FCK=20 MPA (O.C.) | 605 |  | m³ | 1 |  | 572.35 | 572.35
Insumo | 2688 | AGETOP CIVIL | CONCRETO USINADO BOMBEÁVEL FCK=20 MPA | Material |  | m³ | 1.02 | 0 | 561.13 | 572.3526
[5 empty] | MO sem LS => | 0 | LS => | 0 | MO com LS => | 0
[5 empty] | Valor do BDI => | 0 |  | Valor com BDI => |  | 572.35
| Código | Banco | Descrição | Tipo |  | Und | Quant. | Porcent. | Valor Unit | Total
Composição | 92799 | SINAPI | CORTE E DOBRA DE AÇO CA-60, DIÂMETRO DE 4,2 MM. AF_06/2022 | Armação para Estruturas de Concreto Armado |  | KG | 1 |  | 10 | 10
Insumo | 00043059 | SINAPI | ACO CA-60, 4,2 MM, OU 5,0 MM, OU 6,0 MM, OU 7,0 MM, VERGALHAO | Material |  | KG | 1.07 | 0 | 6.5 | 6.955
Insumo | 0008 | AGETOP CIVIL | AJUDANTE | Mão de Obra |  | H | 0.0152 | 0 | 22.31 | 0.33911
Insumo | 0006 | AGETOP CIVIL | ARMADOR | Mão de Obra |  | H | 0.0933 | 0 | 29.18 | 2.7225
[5 empty] | MO sem LS => | 3.05 | LS => | 0 | MO com LS => | 3.05
[5 empty] | Valor do BDI => | 0 |  | Valor com BDI => |  | 10
| Código | Banco | Descrição | Tipo |  | Und | Quant. | Porcent. | Valor Unit | Total
Composição | 92800 | SINAPI | CORTE E DOBRA DE AÇO CA-60, DIÂMETRO DE 5,0 MM. AF_06/2022 | Armação para Estruturas de Concreto Armado |  | KG | 1 |  | 8.85 | 8.85
Insumo | 0006 | AGETOP CIVIL | ARMADOR | Mão de Obra |  | H | 0.0581 | 0 | 29.18 | 1.6954
Insumo | 0008 | AGETOP CIVIL | AJUDANTE | Mão de Obra |  | H | 0.0095 | 0 | 22.31 | 0.21194
Insumo | 00043059 | SINAPI | ACO CA-60, 4,2 MM, OU 5,0 MM, OU 6,0 MM, OU 7,0 MM, VERGALHAO | Material |  | KG | 1.07 | 0 | 6.5 | 6.955
[5 empty] | MO sem LS => | 1.9 | LS => | 0 | MO com LS => | 1.9
[5 empty] | Valor do BDI => | 0 |  | Valor com BDI => |  | 8.85
| Código | Banco | Descrição | Tipo |  | Und | Quant. | Valor Unit | Total
Composição | 5914655 | SICRO3 | Carga, manobra e descarga de materiais diversos em caminhão carroceria de 15 t - carga e descarga manuais |  |  | t | 1 | 33.79 | 33.79
A | Código | Banco | Equipamentos | Quantidade | Utilização |  | Custo Horário |  | Custo Horário Total
[5 empty] | Operativa | Improdutiva | Operativa | Improdutiva
Insumo | E9592 | SICRO3 | Caminhão carroceria com capacidade de 15 t - 188 kW | 1 | 1 | 0 | 277.84 | 71.94 | 277.84
[5 empty] | Custo horário total de equipamentos |  |  |  | 277.8415
B | Código | Banco | Mão de Obra | Quantidade | Custo Horário |  |  |  | Custo Horário Total
Insumo | 0005 | AGETOP CIVIL | SERVENTE | 6 |  |  |  | 20,37 | 122,22
[5 empty] | Adicional de Mão de obra (%) |  |  |  | 0
[5 empty] | Custo horário total de mão de obra |  |  |  | 122.22
[5 empty] | Custo horário total de execução |  |  |  | 400.0615
[5 empty] | Produção de equipe |  |  |  | 11.84
[5 empty] | Custo unitário de execução |  |  |  | 33.789
[5 empty] | Custo do FIC |  |  |  | 0
F | Momento de Transporte | Banco | Descrição | Quantidade | Distância Média de Transporte (DMT) |  |  |  | Custo Horário
[5 empty] | LN | RP | P | FE
[5 empty] | Custo do FIT |  |  |  | 0
[5 empty] | Custo total de transporte |  |  |  | 0
|  |  |  | MO sem LS => | 10.32 | LS => | 0 | MO com LS => | 10.3226
|  |  |  | Valor do BDI => | 0 |  | Valor com BDI => |  | 33.79
| Código | Banco | Descrição | Tipo |  | Und | Quant. | Valor Unit | Total
Composição | 11610 | ORSE | Conjunto de ferragens para porta em madeira (interna e externa), de correr, acabamento cromado (ADAPTADO CONFORME DECRETO ESTADUAL 9900/2021) | Ferragens |  | cj | 1 | 576.98 | 576.98
Item | Código | Banco | Descrição | Tipo |  | Und | Quant. | Valor Unit | Total
Insumo | 13419 | ORSE | Fechadura tipo bico de papagaio, para porta de correr, inclusive concha em latão, da IMAB, ref.: FA1352I310S00 ou similar) | Material |  | un | 1 | 271.9 | 271,90
Insumo | 2277 | ORSE | Perfil Alumínio, U, usado como trilho superior em porta de correr | Material |  | m | 1.8 | 43.42 | 78,15
Insumo | 1993 | ORSE | Roldana para porta correr (superior) | Material |  | un | 2 | 26.99 | 53,98
Insumo | 2276 | ORSE | Perfil Alumínio, U, usado como trilho inferior em porta de correr | Material |  | m | 1.8 | 13.57 | 24,42
Insumo | 0010 | AGETOP CIVIL | CARPINTEIRO | Mão de Obra |  | H | 3 | 29.14 | 87,42
Insumo | 0005 | AGETOP CIVIL | SERVENTE | Mão de Obra |  | H | 3 | 20.37 | 61,11
Detalhamento de Cálculo ORSE
Item | Código | Banco | Descrição | Tipo |  | Und | Quant. | Valor Unit | Total
Insumo | 13419 | ORSE | Fechadura tipo bico de papagaio, para porta de correr, inclusive concha em latão, da IMAB, ref.: FA1352I310S00 ou similar) | Material |  | un | 1 | 271.9 | 271,90
Insumo | 2277 | ORSE | Perfil Alumínio, U, usado como trilho superior em porta de correr | Material |  | m | 1.8 | 43.42 | 78,15
Insumo | 1993 | ORSE | Roldana para porta correr (superior) | Material |  | un | 2 | 26.99 | 53,98
Insumo | 2276 | ORSE | Perfil Alumínio, U, usado como trilho inferior em porta de correr | Material |  | m | 1.8 | 13.57 | 24,42
Insumo | 0010 | AGETOP CIVIL | CARPINTEIRO | Mão de Obra |  | H | 3 | 29.14 | 87,42
Insumo | 0005 | AGETOP CIVIL | SERVENTE | Mão de Obra |  | H | 3 | 20.37 | 61,11
|  |  |  | MO sem LS => | 148.53 | LS => | 0 | MO com LS => | 148.53
|  |  |  | Valor do BDI => | 0 |  | Valor com BDI => |  | 576.98
| Código | Banco | Descrição | Tipo |  | Und | Quant. | Porcent. | Valor Unit | Total
Composição | 00173 | Próprio | CÓPIA DE ORSE (11614) - VIDRO INSULADO - 02 FLOAT INCOLOR DE 6 MM + CÂMARA DE AR DE 6 MM - FORNECIMENTO E INSTALAÇÃO.. (ADAPTADO CONFORME DECRETO 9900/2021) | 343 |  | m² | 1 |  | 1096.23 | 1096.23
Insumo | 2327 | AGETOP CIVIL | MASSA PARA VIDRO | Material |  | Kg | 1.5 | 0 | 5 | 7.5
Insumo | 12508 | ORSE | Vidro insulado - 02 float incolor de 6mm + câmara de 6mm - sem instalação | Material |  | m² | 1 | 0 | 1063.99 | 1063.99
Insumo | 0005 | AGETOP CIVIL | SERVENTE | Mão de Obra |  | H | 0.5 | 0 | 20.37 | 10.185
Insumo | 0025 | AGETOP CIVIL | OFICIAL "B" | Mão de Obra |  | H | 0.5 | 0 | 29.12 | 14.56
[5 empty] | MO sem LS => | 24.74 | LS => | 0 | MO com LS => | 24.74
[5 empty] | Valor do BDI => | 0 |  | Valor com BDI => |  | 1096.23
| Código | Banco | Descrição | Tipo |  | Und | Quant. | Porcent. | Valor Unit | Total
Composição | 170112 | AGETOP CIVIL | FOLHA DE PORTA LISA 90 X 210 | 1701 |  | Un | 1 |  | 293.9 | 293.9
Insumo | 1885 | AGETOP CIVIL | PORTA LISA 90x210/DURADOR/COSTELO/FUCK | Material |  | un | 1 | 0 | 267.61 | 267.61
Insumo | 0010 | AGETOP CIVIL | CARPINTEIRO | Mão de Obra |  | H | 0.8444 | 0 | 29.14 | 24.6058
Insumo | 0005 | AGETOP CIVIL | SERVENTE | Mão de Obra |  | H | 0.0833 | 0 | 20.37 | 1.6968
[5 empty] | MO sem LS => | 26.29 | LS => | 0 | MO com LS => | 26.29
[5 empty] | Valor do BDI => | 0 |  | Valor com BDI => |  | 293.9
| Código | Banco | Descrição | Tipo |  | Und | Quant. | Porcent. | Valor Unit | Total
Composição | 93282 | SINAPI | GUINCHO ELÉTRICO DE COLUNA, CAPACIDADE 400 KG, COM MOTO FREIO, MOTOR TRIFÁSICO DE 1,25 CV - CHI DIURNO. AF_03/2016 | Custos Horários Produtivo e Improdutivo dos Equipamentos |  | CHI | 1 |  | 29.44 | 29.44
Composição Auxiliar | 93278 | SINAPI | GUINCHO ELÉTRICO DE COLUNA, CAPACIDADE 400 KG, COM MOTO FREIO, MOTOR TRIFÁSICO DE 1,25 CV - JUROS. AF_03/2016 | Depreciação, Juros, Impostos e Seguros, Manutenção e Materiais na Operação dos Equipamentos |  | H | 1 | 0 | 0.06 | 0.06
Composição Auxiliar | 93277 | SINAPI | GUINCHO ELÉTRICO DE COLUNA, CAPACIDADE 400 KG, COM MOTO FREIO, MOTOR TRIFÁSICO DE 1,25 CV - DEPRECIAÇÃO. AF_03/2016 | Depreciação, Juros, Impostos e Seguros, Manutenção e Materiais na Operação dos Equipamentos |  | H | 1 | 0 | 0.26 | 0.26
Insumo | 0025 | AGETOP CIVIL | OFICIAL "B" | Mão de Obra |  | H | 1 | 0 | 29.12 | 29.12
[5 empty] | MO sem LS => | 29.12 | LS => | 0 | MO com LS => | 29.12
[5 empty] | Valor do BDI => | 0 |  | Valor com BDI => |  | 29.44
| Código | Banco | Descrição | Tipo |  | Und | Quant. | Porcent. | Valor Unit | Total
Composição | 93281 | SINAPI | GUINCHO ELÉTRICO DE COLUNA, CAPACIDADE 400 KG, COM MOTO FREIO, MOTOR TRIFÁSICO DE 1,25 CV - CHP DIURNO. AF_03/2016 | Custos Horários Produtivo e Improdutivo dos Equipamentos |  | CHP | 1 |  | 30.49 | 30.49
Composição Auxiliar | 93278 | SINAPI | GUINCHO ELÉTRICO DE COLUNA, CAPACIDADE 400 KG, COM MOTO FREIO, MOTOR TRIFÁSICO DE 1,25 CV - JUROS. AF_03/2016 | Depreciação, Juros, Impostos e Seguros, Manutenção e Materiais na Operação dos Equipamentos |  | H | 1 | 0 | 0.06 | 0.06
Composição Auxiliar | 93280 | SINAPI | GUINCHO ELÉTRICO DE COLUNA, CAPACIDADE 400 KG, COM MOTO FREIO, MOTOR TRIFÁSICO DE 1,25 CV - MATERIAIS NA OPERAÇÃO. AF_03/2016 | Depreciação, Juros, Impostos e Seguros, Manutenção e Materiais na Operação dos Equipamentos |  | H | 1 | 0 | 0.81 | 0.81
Composição Auxiliar | 93277 | SINAPI | GUINCHO ELÉTRICO DE COLUNA, CAPACIDADE 400 KG, COM MOTO FREIO, MOTOR TRIFÁSICO DE 1,25 CV - DEPRECIAÇÃO. AF_03/2016 | Depreciação, Juros, Impostos e Seguros, Manutenção e Materiais na Operação dos Equipamentos |  | H | 1 | 0 | 0.26 | 0.26
Composição Auxiliar | 93279 | SINAPI | GUINCHO ELÉTRICO DE COLUNA, CAPACIDADE 400 KG, COM MOTO FREIO, MOTOR TRIFÁSICO DE 1,25 CV - MANUTENÇÃO. AF_03/2016 | Depreciação, Juros, Impostos e Seguros, Manutenção e Materiais na Operação dos Equipamentos |  | H | 1 | 0 | 0.24 | 0.24
Insumo | 0025 | AGETOP CIVIL | OFICIAL "B" | Mão de Obra |  | H | 1 | 0 | 29.12 | 29.12
[5 empty] | MO sem LS => | 29.12 | LS => | 0 | MO com LS => | 29.12
[5 empty] | Valor do BDI => | 0 |  | Valor com BDI => |  | 30.49
| Código | Banco | Descrição | Tipo |  | Und | Quant. | Porcent. | Valor Unit | Total
Composição | 93277 | SINAPI | GUINCHO ELÉTRICO DE COLUNA, CAPACIDADE 400 KG, COM MOTO FREIO, MOTOR TRIFÁSICO DE 1,25 CV - DEPRECIAÇÃO. AF_03/2016 | Depreciação, Juros, Impostos e Seguros, Manutenção e Materiais na Operação dos Equipamentos |  | H | 1 |  | 0.26 | 0.26
Insumo | 00036487 | SINAPI | GUINCHO ELETRICO DE COLUNA, CAPACIDADE 400 KG, COM MOTO FREIO, MOTOR TRIFASICO DE 1,25 CV | Equipamento para Aquisição Permanente |  | UN | 6.4e-05 | 0 | 4143.57 | 0.26519
[5 empty] | MO sem LS => | 0 | LS => | 0 | MO com LS => | 0
[5 empty] | Valor do BDI => | 0 |  | Valor com BDI => |  | 0.26
| Código | Banco | Descrição | Tipo |  | Und | Quant. | Porcent. | Valor Unit | Total
Composição | 93278 | SINAPI | GUINCHO ELÉTRICO DE COLUNA, CAPACIDADE 400 KG, COM MOTO FREIO, MOTOR TRIFÁSICO DE 1,25 CV - JUROS. AF_03/2016 | Depreciação, Juros, Impostos e Seguros, Manutenção e Materiais na Operação dos Equipamentos |  | H | 1 |  | 0.06 | 0.06
Insumo | 00036487 | SINAPI | GUINCHO ELETRICO DE COLUNA, CAPACIDADE 400 KG, COM MOTO FREIO, MOTOR TRIFASICO DE 1,25 CV | Equipamento para Aquisição Permanente |  | UN | 1.48e-05 | 0 | 4143.57 | 0.061325
[5 empty] | MO sem LS => | 0 | LS => | 0 | MO com LS => | 0
[5 empty] | Valor do BDI => | 0 |  | Valor com BDI => |  | 0.06
| Código | Banco | Descrição | Tipo |  | Und | Quant. | Porcent. | Valor Unit | Total
Composição | 93279 | SINAPI | GUINCHO ELÉTRICO DE COLUNA, CAPACIDADE 400 KG, COM MOTO FREIO, MOTOR TRIFÁSICO DE 1,25 CV - MANUTENÇÃO. AF_03/2016 | Depreciação, Juros, Impostos e Seguros, Manutenção e Materiais na Operação dos Equipamentos |  | H | 1 |  | 0.24 | 0.24
Insumo | 00036487 | SINAPI | GUINCHO ELETRICO DE COLUNA, CAPACIDADE 400 KG, COM MOTO FREIO, MOTOR TRIFASICO DE 1,25 CV | Equipamento para Aquisição Permanente |  | UN | 6e-05 | 0 | 4143.57 | 0.24861
[5 empty] | MO sem LS => | 0 | LS => | 0 | MO com LS => | 0
[5 empty] | Valor do BDI => | 0 |  | Valor com BDI => |  | 0.24
| Código | Banco | Descrição | Tipo |  | Und | Quant. | Porcent. | Valor Unit | Total
Composição | 93280 | SINAPI | GUINCHO ELÉTRICO DE COLUNA, CAPACIDADE 400 KG, COM MOTO FREIO, MOTOR TRIFÁSICO DE 1,25 CV - MATERIAIS NA OPERAÇÃO. AF_03/2016 | Depreciação, Juros, Impostos e Seguros, Manutenção e Materiais na Operação dos Equipamentos |  | H | 1 |  | 0.81 | 0.81
Insumo | 1317 | AGETOP CIVIL | ENERGIA ELETRICA KWH (B3-DEMAIS CLASSES) | Material |  | kwh | 0.78 | 0 | 1.04 | 0.8112
[5 empty] | MO sem LS => | 0 | LS => | 0 | MO com LS => | 0
[5 empty] | Valor do BDI => | 0 |  | Valor com BDI => |  | 0.81
| Código | Banco | Descrição | Tipo |  | Und | Quant. | Porcent. | Valor Unit | Total
Composição | 93288 | SINAPI | GUINDASTE HIDRÁULICO AUTOPROPELIDO, COM LANÇA TELESCÓPICA 40 M, CAPACIDADE MÁXIMA 60 T, POTÊNCIA 260 KW - CHI DIURNO. AF_03/2016 | Custos Horários Produtivo e Improdutivo dos Equipamentos |  | CHI | 1 |  | 178.07 | 178.07
Composição Auxiliar | 93284 | SINAPI | GUINDASTE HIDRÁULICO AUTOPROPELIDO, COM LANÇA TELESCÓPICA 40 M, CAPACIDADE MÁXIMA 60 T, POTÊNCIA 260 KW - JUROS. AF_03/2016 | Depreciação, Juros, Impostos e Seguros, Manutenção e Materiais na Operação dos Equipamentos |  | H | 1 | 0 | 35.12 | 35.12
Composição Auxiliar | 93296 | SINAPI | GUINDASTE HIDRÁULICO AUTOPROPELIDO, COM LANÇA TELESCÓPICA 40 M, CAPACIDADE MÁXIMA 60 T, POTÊNCIA 260 KW - IMPOSTOS E SEGUROS. AF_03/2016 | Depreciação, Juros, Impostos e Seguros, Manutenção e Materiais na Operação dos Equipamentos |  | H | 1 | 0 | 14.19 | 14.19
Composição Auxiliar | 93283 | SINAPI | GUINDASTE HIDRÁULICO AUTOPROPELIDO, COM LANÇA TELESCÓPICA 40 M, CAPACIDADE MÁXIMA 60 T, POTÊNCIA 260 KW - DEPRECIAÇÃO. AF_03/2016 | Depreciação, Juros, Impostos e Seguros, Manutenção e Materiais na Operação dos Equipamentos |  | H | 1 | 0 | 99.64 | 99.64
Insumo | 0025 | AGETOP CIVIL | OFICIAL "B" | Mão de Obra |  | H | 1 | 0 | 29.12 | 29.12
[5 empty] | MO sem LS => | 29.12 | LS => | 0 | MO com LS => | 29.12
[5 empty] | Valor do BDI => | 0 |  | Valor com BDI => |  | 178.07
| Código | Banco | Descrição | Tipo |  | Und | Quant. | Porcent. | Valor Unit | Total
Composição | 93287 | SINAPI | GUINDASTE HIDRÁULICO AUTOPROPELIDO, COM LANÇA TELESCÓPICA 40 M, CAPACIDADE MÁXIMA 60 T, POTÊNCIA 260 KW - CHP DIURNO. AF_03/2016 | Custos Horários Produtivo e Improdutivo dos Equipamentos |  | CHP | 1 |  | 351.76 | 351.76
Composição Auxiliar | 93283 | SINAPI | GUINDASTE HIDRÁULICO AUTOPROPELIDO, COM LANÇA TELESCÓPICA 40 M, CAPACIDADE MÁXIMA 60 T, POTÊNCIA 260 KW - DEPRECIAÇÃO. AF_03/2016 | Depreciação, Juros, Impostos e Seguros, Manutenção e Materiais na Operação dos Equipamentos |  | H | 1 | 0 | 99.64 | 99.64
Composição Auxiliar | 93284 | SINAPI | GUINDASTE HIDRÁULICO AUTOPROPELIDO, COM LANÇA TELESCÓPICA 40 M, CAPACIDADE MÁXIMA 60 T, POTÊNCIA 260 KW - JUROS. AF_03/2016 | Depreciação, Juros, Impostos e Seguros, Manutenção e Materiais na Operação dos Equipamentos |  | H | 1 | 0 | 35.12 | 35.12
Composição Auxiliar | 93296 | SINAPI | GUINDASTE HIDRÁULICO AUTOPROPELIDO, COM LANÇA TELESCÓPICA 40 M, CAPACIDADE MÁXIMA 60 T, POTÊNCIA 260 KW - IMPOSTOS E SEGUROS. AF_03/2016 | Depreciação, Juros, Impostos e Seguros, Manutenção e Materiais na Operação dos Equipamentos |  | H | 1 | 0 | 14.19 | 14.19
Composição Auxiliar | 93285 | SINAPI | GUINDASTE HIDRÁULICO AUTOPROPELIDO, COM LANÇA TELESCÓPICA 40 M, CAPACIDADE MÁXIMA 60 T, POTÊNCIA 260 KW - MANUTENÇÃO. AF_03/2016 | Depreciação, Juros, Impostos e Seguros, Manutenção e Materiais na Operação dos Equipamentos |  | H | 1 | 0 | 160.17 | 160.17
Composição Auxiliar | 93286 | SINAPI | GUINDASTE HIDRÁULICO AUTOPROPELIDO, COM LANÇA TELESCÓPICA 40 M, CAPACIDADE MÁXIMA 60 T, POTÊNCIA 260 KW - MATERIAIS NA OPERAÇÃO. AF_03/2016 | Depreciação, Juros, Impostos e Seguros, Manutenção e Materiais na Operação dos Equipamentos |  | H | 1 | 0 | 13.52 | 13.52
Insumo | 0025 | AGETOP CIVIL | OFICIAL "B" | Mão de Obra |  | H | 1 | 0 | 29.12 | 29.12
[5 empty] | MO sem LS => | 29.12 | LS => | 0 | MO com LS => | 29.12
[5 empty] | Valor do BDI => | 0 |  | Valor com BDI => |  | 351.76
| Código | Banco | Descrição | Tipo |  | Und | Quant. | Porcent. | Valor Unit | Total
Composição | 93283 | SINAPI | GUINDASTE HIDRÁULICO AUTOPROPELIDO, COM LANÇA TELESCÓPICA 40 M, CAPACIDADE MÁXIMA 60 T, POTÊNCIA 260 KW - DEPRECIAÇÃO. AF_03/2016 | Depreciação, Juros, Impostos e Seguros, Manutenção e Materiais na Operação dos Equipamentos |  | H | 1 |  | 99.64 | 99.64
Insumo | 00044474 | SINAPI | GUINDASTE HIDRAULICO AUTOPROPELIDO, COM LANCA TELESCOPICA 40 M, CAPACIDADE MAXIMA 60 T, POTENCIA 260 KW, TRACAO 6 X 6 | Equipamento para Aquisição Permanente |  | UN | 4e-05 | 0 | 2491030.28 | 99.6412
[5 empty] | MO sem LS => | 0 | LS => | 0 | MO com LS => | 0
[5 empty] | Valor do BDI => | 0 |  | Valor com BDI => |  | 99.64
| Código | Banco | Descrição | Tipo |  | Und | Quant. | Porcent. | Valor Unit | Total
Composição | 93296 | SINAPI | GUINDASTE HIDRÁULICO AUTOPROPELIDO, COM LANÇA TELESCÓPICA 40 M, CAPACIDADE MÁXIMA 60 T, POTÊNCIA 260 KW - IMPOSTOS E SEGUROS. AF_03/2016 | Depreciação, Juros, Impostos e Seguros, Manutenção e Materiais na Operação dos Equipamentos |  | H | 1 |  | 14.19 | 14.19
Insumo | 00044474 | SINAPI | GUINDASTE HIDRAULICO AUTOPROPELIDO, COM LANCA TELESCOPICA 40 M, CAPACIDADE MAXIMA 60 T, POTENCIA 260 KW, TRACAO 6 X 6 | Equipamento para Aquisição Permanente |  | UN | 5.7e-06 | 0 | 2491030.28 | 14.1989
[5 empty] | MO sem LS => | 0 | LS => | 0 | MO com LS => | 0
[5 empty] | Valor do BDI => | 0 |  | Valor com BDI => |  | 14.19
| Código | Banco | Descrição | Tipo |  | Und | Quant. | Porcent. | Valor Unit | Total
Composição | 93284 | SINAPI | GUINDASTE HIDRÁULICO AUTOPROPELIDO, COM LANÇA TELESCÓPICA 40 M, CAPACIDADE MÁXIMA 60 T, POTÊNCIA 260 KW - JUROS. AF_03/2016 | Depreciação, Juros, Impostos e Seguros, Manutenção e Materiais na Operação dos Equipamentos |  | H | 1 |  | 35.12 | 35.12
Insumo | 00044474 | SINAPI | GUINDASTE HIDRAULICO AUTOPROPELIDO, COM LANCA TELESCOPICA 40 M, CAPACIDADE MAXIMA 60 T, POTENCIA 260 KW, TRACAO 6 X 6 | Equipamento para Aquisição Permanente |  | UN | 1.41e-05 | 0 | 2491030.28 | 35.1235
[5 empty] | MO sem LS => | 0 | LS => | 0 | MO com LS => | 0
[5 empty] | Valor do BDI => | 0 |  | Valor com BDI => |  | 35.12
| Código | Banco | Descrição | Tipo |  | Und | Quant. | Porcent. | Valor Unit | Total
Composição | 93285 | SINAPI | GUINDASTE HIDRÁULICO AUTOPROPELIDO, COM LANÇA TELESCÓPICA 40 M, CAPACIDADE MÁXIMA 60 T, POTÊNCIA 260 KW - MANUTENÇÃO. AF_03/2016 | Depreciação, Juros, Impostos e Seguros, Manutenção e Materiais na Operação dos Equipamentos |  | H | 1 |  | 160.17 | 160.17
Insumo | 00044474 | SINAPI | GUINDASTE HIDRAULICO AUTOPROPELIDO, COM LANCA TELESCOPICA 40 M, CAPACIDADE MAXIMA 60 T, POTENCIA 260 KW, TRACAO 6 X 6 | Equipamento para Aquisição Permanente |  | UN | 6.43e-05 | 0 | 2491030.28 | 160.1732
[5 empty] | MO sem LS => | 0 | LS => | 0 | MO com LS => | 0
[5 empty] | Valor do BDI => | 0 |  | Valor com BDI => |  | 160.17
| Código | Banco | Descrição | Tipo |  | Und | Quant. | Porcent. | Valor Unit | Total
Composição | 93286 | SINAPI | GUINDASTE HIDRÁULICO AUTOPROPELIDO, COM LANÇA TELESCÓPICA 40 M, CAPACIDADE MÁXIMA 60 T, POTÊNCIA 260 KW - MATERIAIS NA OPERAÇÃO. AF_03/2016 | Depreciação, Juros, Impostos e Seguros, Manutenção e Materiais na Operação dos Equipamentos |  | H | 1 |  | 13.52 | 13.52
Insumo | 1317 | AGETOP CIVIL | ENERGIA ELETRICA KWH (B3-DEMAIS CLASSES) | Material |  | kwh | 13 | 0 | 1.04 | 13.52
[5 empty] | MO sem LS => | 0 | LS => | 0 | MO com LS => | 0
[5 empty] | Valor do BDI => | 0 |  | Valor com BDI => |  | 13.52
| Código | Banco | Descrição | Tipo |  | Und | Quant. | Porcent. | Valor Unit | Total
Composição | 180115 | AGETOP CIVIL | JANELA EM ALUMÍNIO ANODIZADO MAXIM AR C/FERRAGENS (M.O.FAB.INC.MAT.) | 1801 |  | m² | 1 |  | 928.56 | 928.56
Insumo | 2401 | AGETOP CIVIL | JANELA EM ALUMINIO ANODIZADO MAXIM AR | Material |  | m² | 1 | 0 | 862.24 | 862.24
Insumo | 0104 | AGETOP CIVIL | AREIA MÉDIA | Material |  | m³ | 0.0108 | 0 | 168.09 | 1.8154
Insumo | 0005 | AGETOP CIVIL | SERVENTE | Mão de Obra |  | H | 1.086 | 0 | 20.37 | 22.1218
Insumo | 0004 | AGETOP CIVIL | PEDREIRO | Mão de Obra |  | H | 1.3727 | 0 | 29.12 | 39.973
Insumo | 1215 | AGETOP CIVIL | CIMENTO PORTLAND CPII-32 | Material |  | Kg | 3.7956 | 0 | 0.64 | 2.4292
[5 empty] | MO sem LS => | 62.09 | LS => | 0 | MO com LS => | 62.09
[5 empty] | Valor do BDI => | 0 |  | Valor com BDI => |  | 928.56
| Código | Banco | Descrição | Tipo |  | Und | Quant. | Porcent. | Valor Unit | Total
Composição | 100716 | SINAPI | JATEAMENTO ABRASIVO COM GRANALHA DE AÇO EM PERFIL METÁLICO EM FÁBRICA. AF_01/2020 | Pintura em Superfícies Metálicas |  | m² | 1 |  | 24.77 | 24.77
Composição Auxiliar | 93409 | SINAPI | MÁQUINA JATO DE PRESSAO PORTÁTIL, CAMARA DE 1 SAIDA, CAPACIDADE 280 L, DIAMETRO 670 MM, BICO DE JATO CURTO VENTURI DE 5/16", MANGUEIRA DE 1" COM COMPRESSOR DE AR REBOCÁVEL 189 PCM E MOTOR DIESEL 63 CV - CHI DIURNO. AF_05/2023 | Custos Horários Produtivo e Improdutivo dos Equipamentos |  | CHI | 0.0382 | 0 | 38.85 | 1.48
Composição Auxiliar | 93408 | SINAPI | MÁQUINA JATO DE PRESSAO PORTÁTIL, CAMARA DE 1 SAIDA, CAPACIDADE 280 L, DIAMETRO 670 MM, BICO DE JATO CURTO VENTURI DE 5/16", MANGUEIRA DE 1" COM COMPRESSOR DE AR REBOCÁVEL 189 PCM E MOTOR DIESEL 63 CV - CHP DIURNO. AF_05/2023 | Custos Horários Produtivo e Improdutivo dos Equipamentos |  | CHP | 0.0157 | 0 | 94.4 | 1.48
Insumo | 00036785 | SINAPI | GRANALHA DE ACO, ANGULAR (GRIT), PARA JATEAMENTO, PENEIRA 1,41 A 1,19 MM (SAE G16) | Material |  | SC25KG | 0.16 | 0 | 119.87 | 19.1792
Insumo | 0005 | AGETOP CIVIL | SERVENTE | Mão de Obra |  | H | 0.0535 | 0 | 20.37 | 1.0898
Insumo | 0025 | AGETOP CIVIL | OFICIAL "B" | Mão de Obra |  | H | 0.0539 | 0 | 29.12 | 1.5696
[5 empty] | MO sem LS => | 4.2 | LS => | 0 | MO com LS => | 4.2
[5 empty] | Valor do BDI => | 0 |  | Valor com BDI => |  | 24.77
| Código | Banco | Descrição | Tipo |  | Und | Quant. | Porcent. | Valor Unit | Total
Composição | 060800 | AGETOP CIVIL | LANÇAMENTO/APLICAÇÃO/ADENSAMENTO DE CONCRETO USINADO BOMBEADO EM ESTRUTURA - (O.C.) | 608 |  | m³ | 1 |  | 69.59 | 69.59
Insumo | 0005 | AGETOP CIVIL | SERVENTE | Mão de Obra |  | H | 0.6446 | 0 | 20.37 | 13.1305
Insumo | 0025 | AGETOP CIVIL | OFICIAL "B" | Mão de Obra |  | H | 1.9348 | 0 | 29.12 | 56.3414
Insumo | 2149 | AGETOP CIVIL | VIBRADOR 2 HP COM MANGOTE 32MM E MANGUEIRA DE 5M ( MANUTENÇÃO E DEPRECIAÇÃO DO EQUIPAMENTO) - PREÇO DO EQUIPAMENTO NOVO DIVIDIDO POR 1.000 | Material |  | un | 0.0468 | 0 | 2.7 | 0.12636
[5 empty] | MO sem LS => | 69.47 | LS => | 0 | MO com LS => | 69.47
[5 empty] | Valor do BDI => | 0 |  | Valor com BDI => |  | 69.59
| Código | Banco | Descrição | Tipo |  | Und | Quant. | Porcent. | Valor Unit | Total
Composição | 060801 | AGETOP CIVIL | LANÇAMENTO/APLICAÇÃO/ADENSAMENTO MANUAL DE CONCRETO - (OBRAS CIVIS) | 608 |  | m³ | 1 |  | 69.81 | 69.81
Insumo | 0005 | AGETOP CIVIL | SERVENTE | Mão de Obra |  | H | 2.3218 | 0 | 20.37 | 47.2951
Insumo | 0025 | AGETOP CIVIL | OFICIAL "B" | Mão de Obra |  | H | 0.7735 | 0 | 29.12 | 22.5243
[5 empty] | MO sem LS => | 69.81 | LS => | 0 | MO com LS => | 69.81
[5 empty] | Valor do BDI => | 0 |  | Valor com BDI => |  | 69.81
| Código | Banco | Descrição | Tipo |  | Und | Quant. | Porcent. | Valor Unit | Total
Composição | 32.06.030 | CPOS/CDHU | LÃ DE VIDRO E/OU LÃ DE ROCHA, ESP.: 50 MM. (ADAPTADO CONFORME DECRETO 9900/2021) | 32.06 |  | m² | 1 |  | 79.22 | 79.22
Insumo | 0005 | AGETOP CIVIL | SERVENTE | Mão de Obra |  | H | 0.2 | 0 | 20.37 | 4.074
Insumo | 00039745 | SINAPI | PAINEL DE LA DE VIDRO SEM REVESTIMENTO PSI 40, E = 50 MM, DE 1200 X 600 MM | Material |  | m² | 1 | 0 | 75.15 | 75.15
[5 empty] | MO sem LS => | 4.07 | LS => | 0 | MO com LS => | 4.07
[5 empty] | Valor do BDI => | 0 |  | Valor com BDI => |  | 79.22
| Código | Banco | Descrição | Tipo |  | Und | Quant. | Porcent. | Valor Unit | Total
Composição | 93409 | SINAPI | MÁQUINA JATO DE PRESSAO PORTÁTIL, CAMARA DE 1 SAIDA, CAPACIDADE 280 L, DIAMETRO 670 MM, BICO DE JATO CURTO VENTURI DE 5/16", MANGUEIRA DE 1" COM COMPRESSOR DE AR REBOCÁVEL 189 PCM E MOTOR DIESEL 63 CV - CHI DIURNO. AF_05/2023 | Custos Horários Produtivo e Improdutivo dos Equipamentos |  | CHI | 1 |  | 38.85 | 38.85
Composição Auxiliar | 93404 | SINAPI | MÁQUINA JATO DE PRESSAO PORTÁTIL, CAMARA DE 1 SAIDA, CAPACIDADE 280 L, DIAMETRO 670 MM, BICO DE JATO CURTO VENTURI DE 5/16", MANGUEIRA DE 1" COM COMPRESSOR DE AR REBOCÁVEL 189 PCM E MOTOR DIESEL 63 CV - DEPRECIAÇÃO. AF_05/2023 | Depreciação, Juros, Impostos e Seguros, Manutenção e Materiais na Operação dos Equipamentos |  | H | 1 | 0 | 7.75 | 7.75
Composição Auxiliar | 93405 | SINAPI | MÁQUINA JATO DE PRESSAO PORTÁTIL, CAMARA DE 1 SAIDA, CAPACIDADE 280 L, DIAMETRO 670 MM, BICO DE JATO CURTO VENTURI DE 5/16", MANGUEIRA DE 1" COM COMPRESSOR DE AR REBOCÁVEL 189 PCM E MOTOR DIESEL 63 CV - JUROS. AF_05/2023 | Depreciação, Juros, Impostos e Seguros, Manutenção e Materiais na Operação dos Equipamentos |  | H | 1 | 0 | 1.98 | 1.98
Insumo | 0025 | AGETOP CIVIL | OFICIAL "B" | Mão de Obra |  | H | 1 | 0 | 29.12 | 29.12
[5 empty] | MO sem LS => | 29.12 | LS => | 0 | MO com LS => | 29.12
[5 empty] | Valor do BDI => | 0 |  | Valor com BDI => |  | 38.85
| Código | Banco | Descrição | Tipo |  | Und | Quant. | Porcent. | Valor Unit | Total
Composição | 93408 | SINAPI | MÁQUINA JATO DE PRESSAO PORTÁTIL, CAMARA DE 1 SAIDA, CAPACIDADE 280 L, DIAMETRO 670 MM, BICO DE JATO CURTO VENTURI DE 5/16", MANGUEIRA DE 1" COM COMPRESSOR DE AR REBOCÁVEL 189 PCM E MOTOR DIESEL 63 CV - CHP DIURNO. AF_05/2023 | Custos Horários Produtivo e Improdutivo dos Equipamentos |  | CHP | 1 |  | 94.4 | 94.4
Composição Auxiliar | 93405 | SINAPI | MÁQUINA JATO DE PRESSAO PORTÁTIL, CAMARA DE 1 SAIDA, CAPACIDADE 280 L, DIAMETRO 670 MM, BICO DE JATO CURTO VENTURI DE 5/16", MANGUEIRA DE 1" COM COMPRESSOR DE AR REBOCÁVEL 189 PCM E MOTOR DIESEL 63 CV - JUROS. AF_05/2023 | Depreciação, Juros, Impostos e Seguros, Manutenção e Materiais na Operação dos Equipamentos |  | H | 1 | 0 | 1.98 | 1.98
Composição Auxiliar | 93406 | SINAPI | MÁQUINA JATO DE PRESSAO PORTÁTIL, CAMARA DE 1 SAIDA, CAPACIDADE 280 L, DIAMETRO 670 MM, BICO DE JATO CURTO VENTURI DE 5/16", MANGUEIRA DE 1" COM COMPRESSOR DE AR REBOCÁVEL 189 PCM E MOTOR DIESEL 63 CV - MANUTENÇÃO. AF_05/2023 | Depreciação, Juros, Impostos e Seguros, Manutenção e Materiais na Operação dos Equipamentos |  | H | 1 | 0 | 9.3 | 9.3
Composição Auxiliar | 93407 | SINAPI | MÁQUINA JATO DE PRESSAO PORTÁTIL, CAMARA DE 1 SAIDA, CAPACIDADE 280 L, DIAMETRO 670 MM, BICO DE JATO CURTO VENTURI DE 5/16", MANGUEIRA DE 1" COM COMPRESSOR DE AR REBOCÁVEL 189 PCM E MOTOR DIESEL 63 CV - MATERIAIS NA OPERAÇÃO. AF_05/2023 | Depreciação, Juros, Impostos e Seguros, Manutenção e Materiais na Operação dos Equipamentos |  | H | 1 | 0 | 46.25 | 46.25
Composição Auxiliar | 93404 | SINAPI | MÁQUINA JATO DE PRESSAO PORTÁTIL, CAMARA DE 1 SAIDA, CAPACIDADE 280 L, DIAMETRO 670 MM, BICO DE JATO CURTO VENTURI DE 5/16", MANGUEIRA DE 1" COM COMPRESSOR DE AR REBOCÁVEL 189 PCM E MOTOR DIESEL 63 CV - DEPRECIAÇÃO. AF_05/2023 | Depreciação, Juros, Impostos e Seguros, Manutenção e Materiais na Operação dos Equipamentos |  | H | 1 | 0 | 7.75 | 7.75
Insumo | 0025 | AGETOP CIVIL | OFICIAL "B" | Mão de Obra |  | H | 1 | 0 | 29.12 | 29.12
[5 empty] | MO sem LS => | 29.12 | LS => | 0 | MO com LS => | 29.12
[5 empty] | Valor do BDI => | 0 |  | Valor com BDI => |  | 94.4
| Código | Banco | Descrição | Tipo |  | Und | Quant. | Porcent. | Valor Unit | Total
Composição | 93404 | SINAPI | MÁQUINA JATO DE PRESSAO PORTÁTIL, CAMARA DE 1 SAIDA, CAPACIDADE 280 L, DIAMETRO 670 MM, BICO DE JATO CURTO VENTURI DE 5/16", MANGUEIRA DE 1" COM COMPRESSOR DE AR REBOCÁVEL 189 PCM E MOTOR DIESEL 63 CV - DEPRECIAÇÃO. AF_05/2023 | Depreciação, Juros, Impostos e Seguros, Manutenção e Materiais na Operação dos Equipamentos |  | H | 1 |  | 7.75 | 7.75
Insumo | 00036522 | SINAPI | COMPRESSOR DE AR REBOCAVEL, VAZAO 189 PCM, PRESSAO EFETIVA DE TRABALHO 102 PSI, MOTOR DIESEL, POTENCIA 63 CV | Equipamento para Aquisição Permanente |  | UN | 5.33e-05 | 0 | 98734.35 | 5.2625
Insumo | 00039813 | SINAPI | MAQUINA TIPO VASO/TANQUE/JATO DE PRESSAO PORTATIL P/ JATEAMENTO, CONTROLE AUTOMATICO E REMOTO, CAMARA DE 1 SAIDA, 280 L, DIAM. *670* MM, BICO JATO CURTO VENTURI 5/16", MANGUEIRA 1" DE 10 M, COMPLETA (VALVULAS POP UP E DOSADORA, FUNDO CONICO ETC) | Equipamento para Aquisição Permanente |  | UN | 6.4e-05 | 0 | 38997.88 | 2.4959
[5 empty] | MO sem LS => | 0 | LS => | 0 | MO com LS => | 0
[5 empty] | Valor do BDI => | 0 |  | Valor com BDI => |  | 7.75
| Código | Banco | Descrição | Tipo |  | Und | Quant. | Porcent. | Valor Unit | Total
Composição | 93405 | SINAPI | MÁQUINA JATO DE PRESSAO PORTÁTIL, CAMARA DE 1 SAIDA, CAPACIDADE 280 L, DIAMETRO 670 MM, BICO DE JATO CURTO VENTURI DE 5/16", MANGUEIRA DE 1" COM COMPRESSOR DE AR REBOCÁVEL 189 PCM E MOTOR DIESEL 63 CV - JUROS. AF_05/2023 | Depreciação, Juros, Impostos e Seguros, Manutenção e Materiais na Operação dos Equipamentos |  | H | 1 |  | 1.98 | 1.98
Insumo | 00039813 | SINAPI | MAQUINA TIPO VASO/TANQUE/JATO DE PRESSAO PORTATIL P/ JATEAMENTO, CONTROLE AUTOMATICO E REMOTO, CAMARA DE 1 SAIDA, 280 L, DIAM. *670* MM, BICO JATO CURTO VENTURI 5/16", MANGUEIRA 1" DE 10 M, COMPLETA (VALVULAS POP UP E DOSADORA, FUNDO CONICO ETC) | Equipamento para Aquisição Permanente |  | UN | 1.48e-05 | 0 | 38997.88 | 0.57717
Insumo | 00036522 | SINAPI | COMPRESSOR DE AR REBOCAVEL, VAZAO 189 PCM, PRESSAO EFETIVA DE TRABALHO 102 PSI, MOTOR DIESEL, POTENCIA 63 CV | Equipamento para Aquisição Permanente |  | UN | 1.43e-05 | 0 | 98734.35 | 1.4119
[5 empty] | MO sem LS => | 0 | LS => | 0 | MO com LS => | 0
[5 empty] | Valor do BDI => | 0 |  | Valor com BDI => |  | 1.98
| Código | Banco | Descrição | Tipo |  | Und | Quant. | Porcent. | Valor Unit | Total
Composição | 93406 | SINAPI | MÁQUINA JATO DE PRESSAO PORTÁTIL, CAMARA DE 1 SAIDA, CAPACIDADE 280 L, DIAMETRO 670 MM, BICO DE JATO CURTO VENTURI DE 5/16", MANGUEIRA DE 1" COM COMPRESSOR DE AR REBOCÁVEL 189 PCM E MOTOR DIESEL 63 CV - MANUTENÇÃO. AF_05/2023 | Depreciação, Juros, Impostos e Seguros, Manutenção e Materiais na Operação dos Equipamentos |  | H | 1 |  | 9.3 | 9.3
Insumo | 00039813 | SINAPI | MAQUINA TIPO VASO/TANQUE/JATO DE PRESSAO PORTATIL P/ JATEAMENTO, CONTROLE AUTOMATICO E REMOTO, CAMARA DE 1 SAIDA, 280 L, DIAM. *670* MM, BICO JATO CURTO VENTURI 5/16", MANGUEIRA 1" DE 10 M, COMPLETA (VALVULAS POP UP E DOSADORA, FUNDO CONICO ETC) | Equipamento para Aquisição Permanente |  | UN | 7e-05 | 0 | 38997.88 | 2.7299
Insumo | 00036522 | SINAPI | COMPRESSOR DE AR REBOCAVEL, VAZAO 189 PCM, PRESSAO EFETIVA DE TRABALHO 102 PSI, MOTOR DIESEL, POTENCIA 63 CV | Equipamento para Aquisição Permanente |  | UN | 6.67e-05 | 0 | 98734.35 | 6.5856
[5 empty] | MO sem LS => | 0 | LS => | 0 | MO com LS => | 0
[5 empty] | Valor do BDI => | 0 |  | Valor com BDI => |  | 9.3
| Código | Banco | Descrição | Tipo |  | Und | Quant. | Porcent. | Valor Unit | Total
Composição | 93407 | SINAPI | MÁQUINA JATO DE PRESSAO PORTÁTIL, CAMARA DE 1 SAIDA, CAPACIDADE 280 L, DIAMETRO 670 MM, BICO DE JATO CURTO VENTURI DE 5/16", MANGUEIRA DE 1" COM COMPRESSOR DE AR REBOCÁVEL 189 PCM E MOTOR DIESEL 63 CV - MATERIAIS NA OPERAÇÃO. AF_05/2023 | Depreciação, Juros, Impostos e Seguros, Manutenção e Materiais na Operação dos Equipamentos |  | H | 1 |  | 46.25 | 46.25
Insumo | 00004221 | SINAPI | OLEO DIESEL COMBUSTIVEL COMUM METROPOLITANO S-10 OU S-500 | Material |  | L | 7.88 | 0 | 5.87 | 46.2556
[5 empty] | MO sem LS => | 0 | LS => | 0 | MO com LS => | 0
[5 empty] | Valor do BDI => | 0 |  | Valor com BDI => |  | 46.25
| Código | Banco | Descrição | Tipo |  | Und | Quant. | Porcent. | Valor Unit | Total
Composição | 97740 | SINAPI | PEÇA CIRCULAR PRÉ-MOLDADA, VOLUME DE CONCRETO ACIMA DE 100 LITROS, TAXA DE AÇO APROXIMADA DE 30KG/M³. AF_03/2024 98062 (ADAPTADO CONFORME DECRETO ESTADUAL 9900/2021) | Estruturas Pré-Fabricadas e Pré-Moldadas |  | m³ | 1 |  | 2201.21 | 2201.21
Composição Auxiliar | 91693 | SINAPI | SERRA CIRCULAR DE BANCADA COM MOTOR ELÉTRICO POTÊNCIA DE 5HP, COM COIFA PARA DISCO 10" - CHI DIURNO. AF_08/2015 ADAPTADO CONFORME DECRETO ESTADUAL 9900/2021 | CHOR - CUSTOS HORÁRIOS DE MÁQUINAS E EQUIPAMENTOS |  | CHI | 0.5938 | 0 | 29.2 | 17.33
Composição Auxiliar | 92768 | SINAPI | ARMAÇÃO DE LAJE DE ESTRUTURA CONVENCIONAL DE CONCRETO ARMADO UTILIZANDO AÇO CA-60 DE 5,0 MM - MONTAGEM. AF_06/2022 | Armação para Estruturas de Concreto Armado |  | KG | 32.6798 | 0 | 12.5 | 408.49
Composição Auxiliar | 91692 | SINAPI | SERRA CIRCULAR DE BANCADA COM MOTOR ELÉTRICO POTÊNCIA DE 5HP, COM COIFA PARA DISCO 10" - CHP DIURNO. AF_08/2015 ADAPTADO CONFORME DECRETO ESTADUAL 9900/2021 | CHOR - CUSTOS HORÁRIOS DE MÁQUINAS E EQUIPAMENTOS |  | CHP | 0.2675 | 0 | 30.67 | 8.2
Composição Auxiliar | 94972 | SINAPI | CONCRETO FCK = 30MPA, TRAÇO 1:2,1:2,5 (EM MASSA SECA DE CIMENTO/ AREIA MÉDIA/ BRITA 1) - PREPARO MECÂNICO COM BETONEIRA 600 L. AF_05/2021 | Produção de Concreto |  | m³ | 1.103 | 0 | 543.37 | 599.33
Composição Auxiliar | 90587 | SINAPI | VIBRADOR DE IMERSÃO, DIÂMETRO DE PONTEIRA 45MM, MOTOR ELÉTRICO TRIFÁSICO POTÊNCIA DE 2 CV - CHI DIURNO. AF_06/2015 | Custos Horários Produtivo e Improdutivo dos Equipamentos |  | CHI | 2.7986 | 0 | 0.6 | 1.67
Composição Auxiliar | 90586 | SINAPI | VIBRADOR DE IMERSÃO, DIÂMETRO DE PONTEIRA 45MM, MOTOR ELÉTRICO TRIFÁSICO POTÊNCIA DE 2 CV - CHP DIURNO. AF_06/2015 | Custos Horários Produtivo e Improdutivo dos Equipamentos |  | CHP | 1.0264 | 0 | 1.55 | 1.59
Insumo | 0030 | AGETOP CIVIL | AJUDANTE DE CARPINTEIRO | Mão de Obra |  | H | 0.8613 | 0 | 22.31 | 19.2156
Insumo | 0005 | AGETOP CIVIL | SERVENTE | Mão de Obra |  | H | 7.3795 | 0 | 20.37 | 150.3204
Insumo | 0004 | AGETOP CIVIL | PEDREIRO | Mão de Obra |  | H | 7.3795 | 0 | 29.12 | 214.891
Insumo | 0010 | AGETOP CIVIL | CARPINTEIRO | Mão de Obra |  | H | 4.3066 | 0 | 29.14 | 125.4943
Insumo | 00020247 | SINAPI | PREGO DE ACO POLIDO COM CABECA 15 X 15 (1 1/4 X 13) | Material |  | KG | 0.2954 | 0 | 23.09 | 6.8208
Insumo | 00005073 | SINAPI | PREGO DE ACO POLIDO COM CABECA 17 X 24 (2 1/4 X 11) | Material |  | KG | 0.1843 | 0 | 21.25 | 3.9164
Insumo | 00004491 | SINAPI | PONTALETE *7,5 X 7,5* CM EM PINUS, MISTA OU EQUIVALENTE DA REGIAO - BRUTA | Material |  | M | 1.4216 | 0 | 10.05 | 14.2871
Insumo | 00004517 | SINAPI | SARRAFO *2,5 X 7,5* CM EM PINUS, MISTA OU EQUIVALENTE DA REGIAO - BRUTA | Material |  | M | 6.25 | 0 | 3.52 | 22
Insumo | 00043682 | SINAPI | CHAPA/PAINEL DE MADEIRA COMPENSADA RESINADA (MADEIRITE RESINADO ROSA) PARA FORMA DE CONCRETO, DE 2200 X 1100 MM, E = 6 MM | Material |  | m² | 0.3189 | 0 | 27.55 | 8.7857
Insumo | 00039995 | SINAPI | POLIESTIRENO EXPANDIDO/EPS (ISOPOR), TIPO 2F, BLOCO | Material |  | m³ | 0.2475 | 0 | 439.92 | 108.8802
Insumo | 00001358 | SINAPI | CHAPA/PAINEL DE MADEIRA COMPENSADA RESINADA (MADEIRITE RESINADO ROSA) PARA FORMA DE CONCRETO, DE 2200 X 1100 MM, E = 17 MM | Material |  | m² | 6.7614 | 0 | 72.44 | 489.7958
Insumo | 00002692 | SINAPI | DESMOLDANTE PROTETOR PARA FORMAS DE MADEIRA, DE BASE OLEOSA EMULSIONADA EM AGUA | Material |  | L | 0.035 | 0 | 6.67 | 0.23345
[5 empty] | MO sem LS => | 762.3 | LS => | 0 | MO com LS => | 762.3
[5 empty] | Valor do BDI => | 0 |  | Valor com BDI => |  | 2201.21
| Código | Banco | Descrição | Tipo |  | Und | Quant. | Porcent. | Valor Unit | Total
Composição | 97738 | SINAPI | PEÇA CIRCULAR PRÉ-MOLDADA, VOLUME DE CONCRETO DE 10 A 30 LITROS, TAXA DE FIBRA DE POLIPROPILENO APROXIMADA DE 6 KG/M³. AF_03/2024_PS | Estruturas Pré-Fabricadas e Pré-Moldadas |  | m³ | 1 |  | 4364.35 | 4364.35
Composição Auxiliar | 94971 | SINAPI | CONCRETO FCK = 25MPA, TRAÇO 1:2,3:2,7 (EM MASSA SECA DE CIMENTO/ AREIA MÉDIA/ BRITA 1) - PREPARO MECÂNICO COM BETONEIRA 600 L. AF_05/2021 | Produção de Concreto |  | m³ | 1.2 | 0 | 525.06 | 630.07
Composição Auxiliar | 91692 | SINAPI | SERRA CIRCULAR DE BANCADA COM MOTOR ELÉTRICO POTÊNCIA DE 5HP, COM COIFA PARA DISCO 10" - CHP DIURNO. AF_08/2015 ADAPTADO CONFORME DECRETO ESTADUAL 9900/2021 | CHOR - CUSTOS HORÁRIOS DE MÁQUINAS E EQUIPAMENTOS |  | CHP | 0.8801 | 0 | 30.67 | 26.99
Composição Auxiliar | 91693 | SINAPI | SERRA CIRCULAR DE BANCADA COM MOTOR ELÉTRICO POTÊNCIA DE 5HP, COM COIFA PARA DISCO 10" - CHI DIURNO. AF_08/2015 ADAPTADO CONFORME DECRETO ESTADUAL 9900/2021 | CHOR - CUSTOS HORÁRIOS DE MÁQUINAS E EQUIPAMENTOS |  | CHI | 3.4271 | 0 | 29.2 | 100.07
Composição Auxiliar | 90586 | SINAPI | VIBRADOR DE IMERSÃO, DIÂMETRO DE PONTEIRA 45MM, MOTOR ELÉTRICO TRIFÁSICO POTÊNCIA DE 2 CV - CHP DIURNO. AF_06/2015 | Custos Horários Produtivo e Improdutivo dos Equipamentos |  | CHP | 6.635 | 0 | 1.55 | 10.28
Composição Auxiliar | 90587 | SINAPI | VIBRADOR DE IMERSÃO, DIÂMETRO DE PONTEIRA 45MM, MOTOR ELÉTRICO TRIFÁSICO POTÊNCIA DE 2 CV - CHI DIURNO. AF_06/2015 | Custos Horários Produtivo e Improdutivo dos Equipamentos |  | CHI | 18.0917 | 0 | 0.6 | 10.85
Insumo | 0005 | AGETOP CIVIL | SERVENTE | Mão de Obra |  | H | 31.7545 | 0 | 20.37 | 646.8392
Insumo | 00002692 | SINAPI | DESMOLDANTE PROTETOR PARA FORMAS DE MADEIRA, DE BASE OLEOSA EMULSIONADA EM AGUA | Material |  | L | 0.0667 | 0 | 6.67 | 0.44489
Insumo | 0004 | AGETOP CIVIL | PEDREIRO | Mão de Obra |  | H | 31.7545 | 0 | 29.12 | 924.691
Insumo | 00043682 | SINAPI | CHAPA/PAINEL DE MADEIRA COMPENSADA RESINADA (MADEIRITE RESINADO ROSA) PARA FORMA DE CONCRETO, DE 2200 X 1100 MM, E = 6 MM | Material |  | m² | 0.6074 | 0 | 27.55 | 16.7339
Insumo | 00039014 | SINAPI | FIBRA DE ACO PARA REFORCO DO CONCRETO, SOLTA, TIPO A-I, FATOR DE FORMA *50* L / D, COMPRIMENTO DE *30* MM E RESISTENCIA A TRACAO DO ACO MAIOR 1000 MPA | Material |  | KG | 6 | 0 | 8.62 | 51.72
Insumo | 0030 | AGETOP CIVIL | AJUDANTE DE CARPINTEIRO | Mão de Obra |  | H | 4.3072 | 0 | 22.31 | 96.0936
Insumo | 0010 | AGETOP CIVIL | CARPINTEIRO | Mão de Obra |  | H | 21.5358 | 0 | 29.14 | 627.5532
Insumo | 00020247 | SINAPI | PREGO DE ACO POLIDO COM CABECA 15 X 15 (1 1/4 X 13) | Material |  | KG | 2.1276 | 0 | 23.09 | 49.1263
Insumo | 00043677 | SINAPI | CHAPA/PAINEL DE MADEIRA COMPENSADA RESINADA (MADEIRITE RESINADO ROSA) PARA FORMA DE CONCRETO, DE 2200 X 1100 MM, E = 20 MM | Material |  | m² | 13.0514 | 0 | 89.87 | 1172.9293
[5 empty] | MO sem LS => | 2503.94 | LS => | 0 | MO com LS => | 2503.94
[5 empty] | Valor do BDI => | 0 |  | Valor com BDI => |  | 4364.35
| Código | Banco | Descrição | Tipo |  | Und | Quant. | Porcent. | Valor Unit | Total
Composição | 97735 | SINAPI | PEÇA RETANGULAR PRÉ-MOLDADA, VOLUME DE CONCRETO DE 30 A 100 LITROS, TAXA DE AÇO APROXIMADA DE 30KG/M³. AF_03/2024 | Estruturas Pré-Fabricadas e Pré-Moldadas |  | m³ | 1 |  | 2463.15 | 2463.15
Composição Auxiliar | 94972 | SINAPI | CONCRETO FCK = 30MPA, TRAÇO 1:2,1:2,5 (EM MASSA SECA DE CIMENTO/ AREIA MÉDIA/ BRITA 1) - PREPARO MECÂNICO COM BETONEIRA 600 L. AF_05/2021 | Produção de Concreto |  | m³ | 1.2 | 0 | 543.37 | 652.04
Composição Auxiliar | 91692 | SINAPI | SERRA CIRCULAR DE BANCADA COM MOTOR ELÉTRICO POTÊNCIA DE 5HP, COM COIFA PARA DISCO 10" - CHP DIURNO. AF_08/2015 ADAPTADO CONFORME DECRETO ESTADUAL 9900/2021 | CHOR - CUSTOS HORÁRIOS DE MÁQUINAS E EQUIPAMENTOS |  | CHP | 0.313 | 0 | 30.67 | 9.59
Composição Auxiliar | 92767 | SINAPI | ARMAÇÃO DE LAJE DE ESTRUTURA CONVENCIONAL DE CONCRETO ARMADO UTILIZANDO AÇO CA-60 DE 4,2 MM - MONTAGEM. AF_06/2022 | Armação para Estruturas de Concreto Armado |  | KG | 28.9369 | 0 | 14.52 | 420.16
Composição Auxiliar | 91693 | SINAPI | SERRA CIRCULAR DE BANCADA COM MOTOR ELÉTRICO POTÊNCIA DE 5HP, COM COIFA PARA DISCO 10" - CHI DIURNO. AF_08/2015 ADAPTADO CONFORME DECRETO ESTADUAL 9900/2021 | CHOR - CUSTOS HORÁRIOS DE MÁQUINAS E EQUIPAMENTOS |  | CHI | 0.4226 | 0 | 29.2 | 12.33
Composição Auxiliar | 90586 | SINAPI | VIBRADOR DE IMERSÃO, DIÂMETRO DE PONTEIRA 45MM, MOTOR ELÉTRICO TRIFÁSICO POTÊNCIA DE 2 CV - CHP DIURNO. AF_06/2015 | Custos Horários Produtivo e Improdutivo dos Equipamentos |  | CHP | 4.6865 | 0 | 1.55 | 7.26
Composição Auxiliar | 90587 | SINAPI | VIBRADOR DE IMERSÃO, DIÂMETRO DE PONTEIRA 45MM, MOTOR ELÉTRICO TRIFÁSICO POTÊNCIA DE 2 CV - CHI DIURNO. AF_06/2015 | Custos Horários Produtivo e Improdutivo dos Equipamentos |  | CHI | 12.7788 | 0 | 0.6 | 7.66
Insumo | 0010 | AGETOP CIVIL | CARPINTEIRO | Mão de Obra |  | H | 3.678 | 0 | 29.14 | 107.1769
Insumo | 0030 | AGETOP CIVIL | AJUDANTE DE CARPINTEIRO | Mão de Obra |  | H | 0.7356 | 0 | 22.31 | 16.4112
Insumo | 00001358 | SINAPI | CHAPA/PAINEL DE MADEIRA COMPENSADA RESINADA (MADEIRITE RESINADO ROSA) PARA FORMA DE CONCRETO, DE 2200 X 1100 MM, E = 17 MM | Material |  | m² | 1.3112 | 0 | 72.44 | 94.9833
Insumo | 00004517 | SINAPI | SARRAFO *2,5 X 7,5* CM EM PINUS, MISTA OU EQUIVALENTE DA REGIAO - BRUTA | Material |  | M | 4.477 | 0 | 3.52 | 15.759
Insumo | 00002692 | SINAPI | DESMOLDANTE PROTETOR PARA FORMAS DE MADEIRA, DE BASE OLEOSA EMULSIONADA EM AGUA | Material |  | L | 0.0567 | 0 | 6.67 | 0.37819
Insumo | 00020247 | SINAPI | PREGO DE ACO POLIDO COM CABECA 15 X 15 (1 1/4 X 13) | Material |  | KG | 0.2619 | 0 | 23.09 | 6.0473
Insumo | 0004 | AGETOP CIVIL | PEDREIRO | Mão de Obra |  | H | 22.4974 | 0 | 29.12 | 655.1243
Insumo | 0005 | AGETOP CIVIL | SERVENTE | Mão de Obra |  | H | 22.4974 | 0 | 20.37 | 458.272
[5 empty] | MO sem LS => | 1529.17 | LS => | 0 | MO com LS => | 1529.17
[5 empty] | Valor do BDI => | 0 |  | Valor com BDI => |  | 2463.15
| Código | Banco | Descrição | Tipo |  | Und | Quant. | Porcent. | Valor Unit | Total
Composição | 100719 | SINAPI | PINTURA COM TINTA ALQUÍDICA DE FUNDO (TIPO ZARCÃO) PULVERIZADA SOBRE PERFIL METÁLICO EXECUTADO EM FÁBRICA (POR DEMÃO). AF_01/2020_PE | Pintura em Superfícies Metálicas |  | m² | 1 |  | 10.41 | 10.41
Insumo | 00005318 | SINAPI | DILUENTE AGUARRAS | Material |  | L | 0.0575 | 0 | 19.98 | 1.1488
Insumo | 0018 | AGETOP CIVIL | PINTOR | Mão de Obra |  | H | 0.0635 | 0 | 29.16 | 1.8517
Insumo | 00007307 | SINAPI | FUNDO ANTICORROSIVO PARA METAIS FERROSOS (ZARCAO) | Material |  | L | 0.1908 | 0 | 38.94 | 7.4298
[5 empty] | MO sem LS => | 1.85 | LS => | 0 | MO com LS => | 1.85
[5 empty] | Valor do BDI => | 0 |  | Valor com BDI => |  | 10.41
| Código | Banco | Descrição | Tipo |  | Und | Quant. | Porcent. | Valor Unit | Total
Composição | 261602 | AGETOP CIVIL | PINTURA TINTA ESMALTE PARA ESQUADRIAS DE FERRO C FUNDO ANTICORROSIVO | 2616 |  | m² | 1 |  | 32.32 | 32.32
Insumo | 1970 | AGETOP CIVIL | DILUENTE AGUARRÁS | Material |  | l | 0.0715 | 0 | 19.7 | 1.4085
Insumo | 2055 | AGETOP CIVIL | TINTA ESMALTE | Material |  | l | 0.109 | 0 | 32.12 | 3.5011
Insumo | 0008 | AGETOP CIVIL | AJUDANTE | Mão de Obra |  | H | 0.2735 | 0 | 22.31 | 6.1018
Insumo | 2788 | AGETOP CIVIL | COMPRESSOR DE 1,5HP-70L-140LB COM PISTOLA DE RESERVATÓRIO SUPERIOR E MANGUEIRA (MANUTENÇÃO E DEPRECIAÇÃO DO EQUIPAMENTO) - PREÇO DO EQUIPAMENTO NOVO DIVIDIDO POR 1.000 | Material |  | un | 0.0053 | 0 | 3.01 | 0.015953
Insumo | 2212 | AGETOP CIVIL | ZARCAO/CROMATO DE ZINCO | Material |  | l | 0.1286 | 0 | 51.33 | 6.601
Insumo | 1672 | AGETOP CIVIL | LIXA PARA FERRO Nº 100 | Material |  | un | 0.18 | 0 | 3.65 | 0.657
Insumo | 0018 | AGETOP CIVIL | PINTOR | Mão de Obra |  | H | 0.4822 | 0 | 29.16 | 14.061
[5 empty] | MO sem LS => | 20.16 | LS => | 0 | MO com LS => | 20.16
[5 empty] | Valor do BDI => | 0 |  | Valor com BDI => |  | 32.32
| Código | Banco | Descrição | Tipo |  | Und | Quant. | Porcent. | Valor Unit | Total
Composição | 170015 | AGETOP CIVIL | PORTAL (INCLUSO ENCHIMENTO COM ALVENARIA) | 1700 |  | Jg | 1 |  | 419.99 | 419.99
Insumo | 1860 | AGETOP CIVIL | PREGO 15x15 | Material |  | Kg | 0.0346 | 0 | 16.32 | 0.56467
Insumo | 0010 | AGETOP CIVIL | CARPINTEIRO | Mão de Obra |  | H | 1.9928 | 0 | 29.14 | 58.0702
Insumo | 2033 | AGETOP CIVIL | TIJOLO COMUM MACIÇO (4,5x9x19cm) | Material |  | un | 42 | 0 | 0.47 | 19.74
Insumo | 0005 | AGETOP CIVIL | SERVENTE | Mão de Obra |  | H | 2.9909 | 0 | 20.37 | 60.9246
Insumo | 1863 | AGETOP CIVIL | PREGO 18x30 | Material |  | Kg | 0.0229 | 0 | 17.79 | 0.40739
Insumo | 0004 | AGETOP CIVIL | PEDREIRO | Mão de Obra |  | H | 1.1607 | 0 | 29.12 | 33.7996
Insumo | 1215 | AGETOP CIVIL | CIMENTO PORTLAND CPII-32 | Material |  | Kg | 2.275 | 0 | 0.64 | 1.456
Insumo | 1865 | AGETOP CIVIL | PREGO 22x48 | Material |  | Kg | 0.1818 | 0 | 21.53 | 3.9142
Insumo | 0104 | AGETOP CIVIL | AREIA MÉDIA | Material |  | m³ | 0.0152 | 0 | 168.09 | 2.555
Insumo | 1221 | AGETOP CIVIL | CAL HIDRATADA | Material |  | Kg | 2.275 | 0 | 0.81 | 1.8428
Insumo | 1968 | AGETOP CIVIL | SARRAFO DE MADEIRA 10 CM | Material |  | m | 2.3 | 0 | 6.36 | 14.628
Insumo | 1168 | AGETOP CIVIL | PORTAL DE MADEIRA | Material |  | Jg | 1 | 0 | 222.14 | 222.14
[5 empty] | MO sem LS => | 152.78 | LS => | 0 | MO com LS => | 152.78
[5 empty] | Valor do BDI => | 0 |  | Valor com BDI => |  | 419.99
| Código | Banco | Descrição | Tipo |  | Und | Quant. | Porcent. | Valor Unit | Total
Composição | 101624 | SINAPI | PREPARO DE FUNDO DE VALA COM LARGURA MAIOR OU IGUAL A 1,5 M E MENOR QUE 2,5 M, COM CAMADA DE BRITA, LANÇAMENTO MECANIZADO. AF_01/2026 | Escoramento e Preparo de Fundo de Valas |  | m³ | 1 |  | 295.78 | 295.78
Composição Auxiliar | 5679 | SINAPI | RETROESCAVADEIRA SOBRE RODAS COM CARREGADEIRA, TRAÇÃO 4X4, POTÊNCIA LÍQ. 88 HP, CAÇAMBA CARREG. CAP. MÍN. 1 M3, CAÇAMBA RETRO CAP. 0,26 M3, PESO OPERACIONAL MÍN. 6.674 KG, PROFUNDIDADE ESCAVAÇÃO MÁX. 4,37 M - CHI DIURNO. AF_06/2014. (ADAPTADO CONFORME DECRETO ESTADUAL GO N° 9900/2021) | CHOR - CUSTOS HORÁRIOS DE MÁQUINAS E EQUIPAMENTOS |  | CHI | 0.35171 | 0 | 61.21 | 21.52
Composição Auxiliar | 5678 | SINAPI | RETROESCAVADEIRA SOBRE RODAS COM CARREGADEIRA, TRAÇÃO 4X4, POTÊNCIA LÍQ. 88 HP, CAÇAMBA CARREG. CAP. MÍN. 1 M3, CAÇAMBA RETRO CAP. 0,26 M3, PESO OPERACIONAL MÍN. 6.674 KG, PROFUNDIDADE ESCAVAÇÃO MÁX. 4,37 M - CHP DIURNO. AF_06/2014. (ADAPTADO CONFORME DECRETO ESTADUAL GO N° 9900/2021) | CHOR - CUSTOS HORÁRIOS DE MÁQUINAS E EQUIPAMENTOS |  | CHP | 0.21103 | 0 | 142.66 | 30.1
Composição Auxiliar | 91533 | SINAPI | COMPACTADOR DE SOLOS DE PERCUSSÃO (SOQUETE) COM MOTOR A GASOLINA 4 TEMPOS, POTÊNCIA 4 CV - CHP DIURNO. AF_08/2015 | Custos Horários Produtivo e Improdutivo dos Equipamentos |  | CHP | 0.1252 | 0 | 36.56 | 4.57
Insumo | 0004 | AGETOP CIVIL | PEDREIRO | Mão de Obra |  | H | 0.61901 | 0 | 29.12 | 18.0256
Insumo | 0005 | AGETOP CIVIL | SERVENTE | Mão de Obra |  | H | 1.0692 | 0 | 20.37 | 21.7796
Insumo | 2388 | AGETOP CIVIL | PEDRISCO (DIAM. BRITA 0) | Material |  | m³ | 1.1 | 0 | 181.64 | 199.804
[5 empty] | MO sem LS => | 61.83 | LS => | 0 | MO com LS => | 61.83
[5 empty] | Valor do BDI => | 0 |  | Valor com BDI => |  | 295.78
| Código | Banco | Descrição | Tipo |  | Und | Quant. | Porcent. | Valor Unit | Total
Composição | 101619 | SINAPI | PREPARO DE FUNDO DE VALA COM LARGURA MENOR QUE 1,5 M, COM CAMADA DE BRITA, LANÇAMENTO MANUAL. AF_01/2026 | Escoramento e Preparo de Fundo de Valas |  | m³ | 1 |  | 335.18 | 335.18
Composição Auxiliar | 91533 | SINAPI | COMPACTADOR DE SOLOS DE PERCUSSÃO (SOQUETE) COM MOTOR A GASOLINA 4 TEMPOS, POTÊNCIA 4 CV - CHP DIURNO. AF_08/2015 | Custos Horários Produtivo e Improdutivo dos Equipamentos |  | CHP | 0.13505 | 0 | 36.56 | 4.93
Insumo | 0004 | AGETOP CIVIL | PEDREIRO | Mão de Obra |  | H | 2.0288 | 0 | 29.12 | 59.0778
Insumo | 0005 | AGETOP CIVIL | SERVENTE | Mão de Obra |  | H | 3.5042 | 0 | 20.37 | 71.3813
Insumo | 2387 | AGETOP CIVIL | BRITA Nº 0 | Material |  | m³ | 1.1 | 0 | 181.64 | 199.804
[5 empty] | MO sem LS => | 134.38 | LS => | 0 | MO com LS => | 134.38
[5 empty] | Valor do BDI => | 0 |  | Valor com BDI => |  | 335.18
| Código | Banco | Descrição | Tipo |  | Und | Quant. | Porcent. | Valor Unit | Total
Composição | 060513 | AGETOP CIVIL | PREPARO SEM BETONEIRA E TRANSPORTE MANUAL DE CONCRETO PARA LASTRO - (O.C.) | 605 |  | m³ | 1 |  | 637.6 | 637.6
Insumo | 2497 | AGETOP CIVIL | BRITA Nº 2 | Material |  | m³ | 0.677 | 0 | 167.91 | 113.6751
Insumo | 2386 | AGETOP CIVIL | BRITA Nº 1 | Material |  | m³ | 0.289 | 0 | 168.38 | 48.6618
Insumo | 1215 | AGETOP CIVIL | CIMENTO PORTLAND CPII-32 | Material |  | Kg | 220 | 0 | 0.64 | 140.8
Insumo | 0104 | AGETOP CIVIL | AREIA MÉDIA | Material |  | m³ | 0.778 | 0 | 168.09 | 130.774
Insumo | 0005 | AGETOP CIVIL | SERVENTE | Mão de Obra |  | H | 10 | 0 | 20.37 | 203.7
[5 empty] | MO sem LS => | 203.7 | LS => | 0 | MO com LS => | 203.7
[5 empty] | Valor do BDI => | 0 |  | Valor com BDI => |  | 637.6
| Código | Banco | Descrição | Tipo |  | Und | Quant. | Valor Unit | Total
Composição | 14036 | ORSE | Porta de madeira acústica duas folhas e = 57mm, inclusive batentes, guarnições, borrachas e ferragens (ADAPTADO CONFORME DECRETO ESTADUAL 9900/2021) | Esquadrias de Madeira |  | m² | 1 | 1878.5 | 1878.5
Item | Código | Banco | Descrição | Tipo |  | Und | Quant. | Valor Unit | Total
Composição | 1903 | ORSE | Argamassa cimento e areia traço t-1 (1:3) - 1 saco cimento 50kg / 3 padiolas areia dim. 0.35 x 0.45 x 0.23 m - Confecção mecânica e transporte | Argamassas |  | m³ | 0.02 | 552.41 | 11,04
Insumo | 14883 | ORSE | Porta de madeira acústica duas folhas e = 57mm, inclusive batentes, guarnições, borrachas e ferragens | Material |  | m² | 1 | 1681.81 | 1.681,81
Insumo | 0005 | AGETOP CIVIL | SERVENTE | Mão de Obra |  | H | 3.75 | 20.37 | 76,38
Insumo | 0010 | AGETOP CIVIL | CARPINTEIRO | Mão de Obra |  | H | 3.75 | 29.14 | 109,27
Detalhamento de Cálculo ORSE
Item | Código | Banco | Descrição | Tipo |  | Und | Quant. | Valor Unit | Total
Insumo | 0104 | AGETOP CIVIL | AREIA MÉDIA | Material |  | m³ | 0.0216 | 168.09 | 3,63
Insumo | 0005 | AGETOP CIVIL | SERVENTE | Mão de Obra |  | H | 3.83 | 20.37 | 78,01
Insumo | 1215 | AGETOP CIVIL | CIMENTO PORTLAND CPII-32 | Material |  | Kg | 9.044 | 0.64 | 5,78
Insumo | 14883 | ORSE | Porta de madeira acústica duas folhas e = 57mm, inclusive batentes, guarnições, borrachas e ferragens | Material |  | m² | 1 | 1681.81 | 1.681,81
Insumo | 0010 | AGETOP CIVIL | CARPINTEIRO | Mão de Obra |  | H | 3.75 | 29.14 | 109,27
|  |  |  | MO sem LS => | 187.28 | LS => | 0 | MO com LS => | 187.28
|  |  |  | Valor do BDI => | 0 |  | Valor com BDI => |  | 1878.5
| Código | Banco | Descrição | Tipo |  | Und | Quant. | Porcent. | Valor Unit | Total
Composição | 5679 | SINAPI | RETROESCAVADEIRA SOBRE RODAS COM CARREGADEIRA, TRAÇÃO 4X4, POTÊNCIA LÍQ. 88 HP, CAÇAMBA CARREG. CAP. MÍN. 1 M3, CAÇAMBA RETRO CAP. 0,26 M3, PESO OPERACIONAL MÍN. 6.674 KG, PROFUNDIDADE ESCAVAÇÃO MÁX. 4,37 M - CHI DIURNO. AF_06/2014. (ADAPTADO CONFORME DECRETO ESTADUAL GO N° 9900/2021) | CHOR - CUSTOS HORÁRIOS DE MÁQUINAS E EQUIPAMENTOS |  | CHI | 1 |  | 61.21 | 61.21
Composição Auxiliar | 88857 | SINAPI | RETROESCAVADEIRA SOBRE RODAS COM CARREGADEIRA, TRAÇÃO 4X4, POTÊNCIA LÍQ. 88 HP, CAÇAMBA CARREG. CAP. MÍN. 1 M3, CAÇAMBA RETRO CAP. 0,26 M3, PESO OPERACIONAL MÍN. 6.674 KG, PROFUNDIDADE ESCAVAÇÃO MÁX. 4,37 M - DEPRECIAÇÃO. AF_06/2014 | CHOR - CUSTOS HORÁRIOS DE MÁQUINAS E EQUIPAMENTOS |  | H | 1 | 0 | 25.1 | 25.1
Composição Auxiliar | 88858 | SINAPI | RETROESCAVADEIRA SOBRE RODAS COM CARREGADEIRA, TRAÇÃO 4X4, POTÊNCIA LÍQ. 88 HP, CAÇAMBA CARREG. CAP. MÍN. 1 M3, CAÇAMBA RETRO CAP. 0,26 M3, PESO OPERACIONAL MÍN. 6.674 KG, PROFUNDIDADE ESCAVAÇÃO MÁX. 4,37 M - JUROS. AF_06/2014 | CHOR - CUSTOS HORÁRIOS DE MÁQUINAS E EQUIPAMENTOS |  | H | 1 | 0 | 3.4 | 3.4
Insumo | 20026 | AGETOP RODOVIARIA | OPERADOR DE EQUIPAMENTO PESADO | Mão de Obra |  | h | 1 | 0 | 32.71 | 32.71
[5 empty] | MO sem LS => | 32.71 | LS => | 0 | MO com LS => | 32.71
[5 empty] | Valor do BDI => | 0 |  | Valor com BDI => |  | 61.21
| Código | Banco | Descrição | Tipo |  | Und | Quant. | Porcent. | Valor Unit | Total
Composição | 5678 | SINAPI | RETROESCAVADEIRA SOBRE RODAS COM CARREGADEIRA, TRAÇÃO 4X4, POTÊNCIA LÍQ. 88 HP, CAÇAMBA CARREG. CAP. MÍN. 1 M3, CAÇAMBA RETRO CAP. 0,26 M3, PESO OPERACIONAL MÍN. 6.674 KG, PROFUNDIDADE ESCAVAÇÃO MÁX. 4,37 M - CHP DIURNO. AF_06/2014. (ADAPTADO CONFORME DECRETO ESTADUAL GO N° 9900/2021) | CHOR - CUSTOS HORÁRIOS DE MÁQUINAS E EQUIPAMENTOS |  | CHP | 1 |  | 142.66 | 142.66
Composição Auxiliar | 88857 | SINAPI | RETROESCAVADEIRA SOBRE RODAS COM CARREGADEIRA, TRAÇÃO 4X4, POTÊNCIA LÍQ. 88 HP, CAÇAMBA CARREG. CAP. MÍN. 1 M3, CAÇAMBA RETRO CAP. 0,26 M3, PESO OPERACIONAL MÍN. 6.674 KG, PROFUNDIDADE ESCAVAÇÃO MÁX. 4,37 M - DEPRECIAÇÃO. AF_06/2014 | CHOR - CUSTOS HORÁRIOS DE MÁQUINAS E EQUIPAMENTOS |  | H | 1 | 0 | 25.1 | 25.1
Composição Auxiliar | 53786 | SINAPI | RETROESCAVADEIRA SOBRE RODAS COM CARREGADEIRA, TRAÇÃO 4X4, POTÊNCIA LÍQ. 88 HP, CAÇAMBA CARREG. CAP. MÍN. 1 M3, CAÇAMBA RETRO CAP. 0,26 M3, PESO OPERACIONAL MÍN. 6.674 KG, PROFUNDIDADE ESCAVAÇÃO MÁX. 4,37 M - MATERIAIS NA OPERAÇÃO. AF_06/2014 | CHOR - CUSTOS HORÁRIOS DE MÁQUINAS E EQUIPAMENTOS |  | H | 1 | 0 | 50.07 | 50.07
Composição Auxiliar | 5664 | SINAPI | RETROESCAVADEIRA SOBRE RODAS COM CARREGADEIRA, TRAÇÃO 4X4, POTÊNCIA LÍQ. 88 HP, CAÇAMBA CARREG. CAP. MÍN. 1 M3, CAÇAMBA RETRO CAP. 0,26 M3, PESO OPERACIONAL MÍN. 6.674 KG, PROFUNDIDADE ESCAVAÇÃO MÁX. 4,37 M - MANUTENÇÃO. AF_06/2014 | CHOR - CUSTOS HORÁRIOS DE MÁQUINAS E EQUIPAMENTOS |  | H | 1 | 0 | 31.38 | 31.38
Composição Auxiliar | 88858 | SINAPI | RETROESCAVADEIRA SOBRE RODAS COM CARREGADEIRA, TRAÇÃO 4X4, POTÊNCIA LÍQ. 88 HP, CAÇAMBA CARREG. CAP. MÍN. 1 M3, CAÇAMBA RETRO CAP. 0,26 M3, PESO OPERACIONAL MÍN. 6.674 KG, PROFUNDIDADE ESCAVAÇÃO MÁX. 4,37 M - JUROS. AF_06/2014 | CHOR - CUSTOS HORÁRIOS DE MÁQUINAS E EQUIPAMENTOS |  | H | 1 | 0 | 3.4 | 3.4
Insumo | 20026 | AGETOP RODOVIARIA | OPERADOR DE EQUIPAMENTO PESADO | Mão de Obra |  | h | 1 | 0 | 32.71 | 32.71
[5 empty] | MO sem LS => | 32.71 | LS => | 0 | MO com LS => | 32.71
[5 empty] | Valor do BDI => | 0 |  | Valor com BDI => |  | 142.66
| Código | Banco | Descrição | Tipo |  | Und | Quant. | Porcent. | Valor Unit | Total
Composição | 88857 | SINAPI | RETROESCAVADEIRA SOBRE RODAS COM CARREGADEIRA, TRAÇÃO 4X4, POTÊNCIA LÍQ. 88 HP, CAÇAMBA CARREG. CAP. MÍN. 1 M3, CAÇAMBA RETRO CAP. 0,26 M3, PESO OPERACIONAL MÍN. 6.674 KG, PROFUNDIDADE ESCAVAÇÃO MÁX. 4,37 M - DEPRECIAÇÃO. AF_06/2014 | CHOR - CUSTOS HORÁRIOS DE MÁQUINAS E EQUIPAMENTOS |  | H | 1 |  | 25.1 | 25.1
Insumo | 00036531 | SINAPI | RETROESCAVADEIRA SOBRE RODAS COM CARREGADEIRA, TRACAO 4 X 4, POTENCIA LIQUIDA 88 HP, PESO OPERACIONAL MINIMO DE 6674 KG, CAPACIDADE DA CARREGADEIRA DE 1,00 M3 E DA RETROESCAVADEIRA MINIMA DE 0,26 M3, PROFUNDIDADE DE ESCAVACAO MAXIMA DE 4,37 M | Equipamento |  | UN | 5.6e-05 | 0 | 448323.14 | 25.1061
[5 empty] | MO sem LS => | 0 | LS => | 0 | MO com LS => | 0
[5 empty] | Valor do BDI => | 0 |  | Valor com BDI => |  | 25.1
| Código | Banco | Descrição | Tipo |  | Und | Quant. | Porcent. | Valor Unit | Total
Composição | 88858 | SINAPI | RETROESCAVADEIRA SOBRE RODAS COM CARREGADEIRA, TRAÇÃO 4X4, POTÊNCIA LÍQ. 88 HP, CAÇAMBA CARREG. CAP. MÍN. 1 M3, CAÇAMBA RETRO CAP. 0,26 M3, PESO OPERACIONAL MÍN. 6.674 KG, PROFUNDIDADE ESCAVAÇÃO MÁX. 4,37 M - JUROS. AF_06/2014 | CHOR - CUSTOS HORÁRIOS DE MÁQUINAS E EQUIPAMENTOS |  | H | 1 |  | 3.4 | 3.4
Insumo | 00036531 | SINAPI | RETROESCAVADEIRA SOBRE RODAS COM CARREGADEIRA, TRACAO 4 X 4, POTENCIA LIQUIDA 88 HP, PESO OPERACIONAL MINIMO DE 6674 KG, CAPACIDADE DA CARREGADEIRA DE 1,00 M3 E DA RETROESCAVADEIRA MINIMA DE 0,26 M3, PROFUNDIDADE DE ESCAVACAO MAXIMA DE 4,37 M | Equipamento |  | UN | 7.6e-06 | 0 | 448323.14 | 3.4073
[5 empty] | MO sem LS => | 0 | LS => | 0 | MO com LS => | 0
[5 empty] | Valor do BDI => | 0 |  | Valor com BDI => |  | 3.4
| Código | Banco | Descrição | Tipo |  | Und | Quant. | Porcent. | Valor Unit | Total
Composição | 5664 | SINAPI | RETROESCAVADEIRA SOBRE RODAS COM CARREGADEIRA, TRAÇÃO 4X4, POTÊNCIA LÍQ. 88 HP, CAÇAMBA CARREG. CAP. MÍN. 1 M3, CAÇAMBA RETRO CAP. 0,26 M3, PESO OPERACIONAL MÍN. 6.674 KG, PROFUNDIDADE ESCAVAÇÃO MÁX. 4,37 M - MANUTENÇÃO. AF_06/2014 | CHOR - CUSTOS HORÁRIOS DE MÁQUINAS E EQUIPAMENTOS |  | H | 1 |  | 31.38 | 31.38
Insumo | 00036531 | SINAPI | RETROESCAVADEIRA SOBRE RODAS COM CARREGADEIRA, TRACAO 4 X 4, POTENCIA LIQUIDA 88 HP, PESO OPERACIONAL MINIMO DE 6674 KG, CAPACIDADE DA CARREGADEIRA DE 1,00 M3 E DA RETROESCAVADEIRA MINIMA DE 0,26 M3, PROFUNDIDADE DE ESCAVACAO MAXIMA DE 4,37 M | Equipamento |  | UN | 7e-05 | 0 | 448323.14 | 31.3826
[5 empty] | MO sem LS => | 0 | LS => | 0 | MO com LS => | 0
[5 empty] | Valor do BDI => | 0 |  | Valor com BDI => |  | 31.38
| Código | Banco | Descrição | Tipo |  | Und | Quant. | Porcent. | Valor Unit | Total
Composição | 53786 | SINAPI | RETROESCAVADEIRA SOBRE RODAS COM CARREGADEIRA, TRAÇÃO 4X4, POTÊNCIA LÍQ. 88 HP, CAÇAMBA CARREG. CAP. MÍN. 1 M3, CAÇAMBA RETRO CAP. 0,26 M3, PESO OPERACIONAL MÍN. 6.674 KG, PROFUNDIDADE ESCAVAÇÃO MÁX. 4,37 M - MATERIAIS NA OPERAÇÃO. AF_06/2014 | CHOR - CUSTOS HORÁRIOS DE MÁQUINAS E EQUIPAMENTOS |  | H | 1 |  | 50.07 | 50.07
Insumo | 00004221 | SINAPI | OLEO DIESEL COMBUSTIVEL COMUM METROPOLITANO S-10 OU S-500 | Material |  | L | 8.53 | 0 | 5.87 | 50.0711
[5 empty] | MO sem LS => | 0 | LS => | 0 | MO com LS => | 0
[5 empty] | Valor do BDI => | 0 |  | Valor com BDI => |  | 50.07
| Código | Banco | Descrição | Tipo |  | Und | Quant. | Porcent. | Valor Unit | Total
Composição | 91693 | SINAPI | SERRA CIRCULAR DE BANCADA COM MOTOR ELÉTRICO POTÊNCIA DE 5HP, COM COIFA PARA DISCO 10" - CHI DIURNO. AF_08/2015 ADAPTADO CONFORME DECRETO ESTADUAL 9900/2021 | CHOR - CUSTOS HORÁRIOS DE MÁQUINAS E EQUIPAMENTOS |  | CHI | 1 |  | 29.2 | 29.2
Composição Auxiliar | 91688 | SINAPI | SERRA CIRCULAR DE BANCADA COM MOTOR ELÉTRICO POTÊNCIA DE 5HP, COM COIFA PARA DISCO 10" - DEPRECIAÇÃO. AF_08/2015 | CHOR - CUSTOS HORÁRIOS DE MÁQUINAS E EQUIPAMENTOS |  | H | 1 | 0 | 0.08 | 0.08
Composição Auxiliar | 91689 | SINAPI | SERRA CIRCULAR DE BANCADA COM MOTOR ELÉTRICO POTÊNCIA DE 5HP, COM COIFA PARA DISCO 10" - JUROS. AF_08/2015 | CHOR - CUSTOS HORÁRIOS DE MÁQUINAS E EQUIPAMENTOS |  | H | 1 | 0 | 0 | 0
Insumo | 0025 | AGETOP CIVIL | OFICIAL "B" | Mão de Obra |  | H | 1 | 0 | 29.12 | 29.12
[5 empty] | MO sem LS => | 29.12 | LS => | 0 | MO com LS => | 29.12
[5 empty] | Valor do BDI => | 0 |  | Valor com BDI => |  | 29.2
| Código | Banco | Descrição | Tipo |  | Und | Quant. | Porcent. | Valor Unit | Total
Composição | 91692 | SINAPI | SERRA CIRCULAR DE BANCADA COM MOTOR ELÉTRICO POTÊNCIA DE 5HP, COM COIFA PARA DISCO 10" - CHP DIURNO. AF_08/2015 ADAPTADO CONFORME DECRETO ESTADUAL 9900/2021 | CHOR - CUSTOS HORÁRIOS DE MÁQUINAS E EQUIPAMENTOS |  | CHP | 1 |  | 30.67 | 30.67
Composição Auxiliar | 91689 | SINAPI | SERRA CIRCULAR DE BANCADA COM MOTOR ELÉTRICO POTÊNCIA DE 5HP, COM COIFA PARA DISCO 10" - JUROS. AF_08/2015 | CHOR - CUSTOS HORÁRIOS DE MÁQUINAS E EQUIPAMENTOS |  | H | 1 | 0 | 0 | 0
Composição Auxiliar | 91690 | SINAPI | SERRA CIRCULAR DE BANCADA COM MOTOR ELÉTRICO POTÊNCIA DE 5HP, COM COIFA PARA DISCO 10" - MANUTENÇÃO. AF_08/2015 | CHOR - CUSTOS HORÁRIOS DE MÁQUINAS E EQUIPAMENTOS |  | H | 1 | 0 | 0.06 | 0.06
Composição Auxiliar | 91688 | SINAPI | SERRA CIRCULAR DE BANCADA COM MOTOR ELÉTRICO POTÊNCIA DE 5HP, COM COIFA PARA DISCO 10" - DEPRECIAÇÃO. AF_08/2015 | CHOR - CUSTOS HORÁRIOS DE MÁQUINAS E EQUIPAMENTOS |  | H | 1 | 0 | 0.08 | 0.08
Composição Auxiliar | 91691 | SINAPI | SERRA CIRCULAR DE BANCADA COM MOTOR ELÉTRICO POTÊNCIA DE 5HP, COM COIFA PARA DISCO 10" - MATERIAIS NA OPERAÇÃO. AF_08/2015. ADAPTADO CONFORME DECRETO ESTADUAL 9900/2021 | CHOR - CUSTOS HORÁRIOS DE MÁQUINAS E EQUIPAMENTOS |  | H | 1 | 0 | 1.41 | 1.41
Insumo | 0025 | AGETOP CIVIL | OFICIAL "B" | Mão de Obra |  | H | 1 | 0 | 29.12 | 29.12
[5 empty] | MO sem LS => | 29.12 | LS => | 0 | MO com LS => | 29.12
[5 empty] | Valor do BDI => | 0 |  | Valor com BDI => |  | 30.67
| Código | Banco | Descrição | Tipo |  | Und | Quant. | Porcent. | Valor Unit | Total
Composição | 91688 | SINAPI | SERRA CIRCULAR DE BANCADA COM MOTOR ELÉTRICO POTÊNCIA DE 5HP, COM COIFA PARA DISCO 10" - DEPRECIAÇÃO. AF_08/2015 | CHOR - CUSTOS HORÁRIOS DE MÁQUINAS E EQUIPAMENTOS |  | H | 1 |  | 0.08 | 0.08
Insumo | 00014618 | SINAPI | SERRA CIRCULAR DE BANCADA COM MOTOR ELETRICO, POTENCIA DE *1600* W, PARA DISCO DE DIAMETRO DE 10" (250 MM) | Material |  | UN | 7.2e-05 | 0 | 1241.4 | 0.089381
[5 empty] | MO sem LS => | 0 | LS => | 0 | MO com LS => | 0
[5 empty] | Valor do BDI => | 0 |  | Valor com BDI => |  | 0.08
| Código | Banco | Descrição | Tipo |  | Und | Quant. | Porcent. | Valor Unit | Total
Composição | 91689 | SINAPI | SERRA CIRCULAR DE BANCADA COM MOTOR ELÉTRICO POTÊNCIA DE 5HP, COM COIFA PARA DISCO 10" - JUROS. AF_08/2015 | CHOR - CUSTOS HORÁRIOS DE MÁQUINAS E EQUIPAMENTOS |  | H | 1 |  | 0 | 0
Insumo | 00014618 | SINAPI | SERRA CIRCULAR DE BANCADA COM MOTOR ELETRICO, POTENCIA DE *1600* W, PARA DISCO DE DIAMETRO DE 10" (250 MM) | Material |  | UN | 7.5e-06 | 0 | 1241.4 | 0.0093105
[5 empty] | MO sem LS => | 0 | LS => | 0 | MO com LS => | 0
[5 empty] | Valor do BDI => | 0 |  | Valor com BDI => |  | 0
| Código | Banco | Descrição | Tipo |  | Und | Quant. | Porcent. | Valor Unit | Total
Composição | 91690 | SINAPI | SERRA CIRCULAR DE BANCADA COM MOTOR ELÉTRICO POTÊNCIA DE 5HP, COM COIFA PARA DISCO 10" - MANUTENÇÃO. AF_08/2015 | CHOR - CUSTOS HORÁRIOS DE MÁQUINAS E EQUIPAMENTOS |  | H | 1 |  | 0.06 | 0.06
Insumo | 00014618 | SINAPI | SERRA CIRCULAR DE BANCADA COM MOTOR ELETRICO, POTENCIA DE *1600* W, PARA DISCO DE DIAMETRO DE 10" (250 MM) | Material |  | UN | 5e-05 | 0 | 1241.4 | 0.06207
[5 empty] | MO sem LS => | 0 | LS => | 0 | MO com LS => | 0
[5 empty] | Valor do BDI => | 0 |  | Valor com BDI => |  | 0.06
| Código | Banco | Descrição | Tipo |  | Und | Quant. | Porcent. | Valor Unit | Total
Composição | 91691 | SINAPI | SERRA CIRCULAR DE BANCADA COM MOTOR ELÉTRICO POTÊNCIA DE 5HP, COM COIFA PARA DISCO 10" - MATERIAIS NA OPERAÇÃO. AF_08/2015. ADAPTADO CONFORME DECRETO ESTADUAL 9900/2021 | CHOR - CUSTOS HORÁRIOS DE MÁQUINAS E EQUIPAMENTOS |  | H | 1 |  | 1.41 | 1.41
Insumo | 1317 | AGETOP CIVIL | ENERGIA ELETRICA KWH (B3-DEMAIS CLASSES) | Material |  | kwh | 1.36 | 0 | 1.04 | 1.4144
[5 empty] | MO sem LS => | 0 | LS => | 0 | MO com LS => | 0
[5 empty] | Valor do BDI => | 0 |  | Valor com BDI => |  | 1.41
| Código | Banco | Descrição | Tipo |  | Und | Quant. | Porcent. | Valor Unit | Total
Composição | 030104 | AGETOP CIVIL | TRANSPORTE DE ENTULHO CAÇAMBA ESTACIONÁRIA SEM CARGA | 301 |  | m³ | 1 |  | 98 | 98
Insumo | 2691 | AGETOP CIVIL | TRANSPORTE DE ENTULHO EM CACAMBA ESTACIONARIA | Material |  | m³ | 1 | 0 | 98 | 98
[5 empty] | MO sem LS => | 0 | LS => | 0 | MO com LS => | 0
[5 empty] | Valor do BDI => | 0 |  | Valor com BDI => |  | 98
| Código | Banco | Descrição | Tipo |  | Und | Quant. | Valor Unit | Total
Composição | 5914449 | SICRO3 | Transporte com caminhão carroceria de 15 t - rodovia em leito natural |  |  | tkm | 1 | 1.08 | 1.08
A | Código | Banco | Equipamentos | Quantidade | Utilização |  | Custo Horário |  | Custo Horário Total
[5 empty] | Operativa | Improdutiva | Operativa | Improdutiva
Insumo | E9592 | SICRO3 | Caminhão carroceria com capacidade de 15 t - 188 kW | 1 | 1 | 0 | 277.84 | 71.94 | 277.84
[5 empty] | Custo horário total de equipamentos |  |  |  | 277.8415
[5 empty] | Custo horário total de execução |  |  |  | 277.8415
[5 empty] | Produção de equipe |  |  |  | 259.04
[5 empty] | Custo unitário de execução |  |  |  | 1.0726
[5 empty] | Custo do FIC |  |  |  | 0.0108
F | Momento de Transporte | Banco | Descrição | Quantidade | Distância Média de Transporte (DMT) |  |  |  | Custo Horário
[5 empty] | LN | RP | P | FE
[5 empty] | Custo do FIT |  |  |  | 0
[5 empty] | Custo total de transporte |  |  |  | 0
|  |  |  | MO sem LS => | 0 | LS => | 0 | MO com LS => | 0
|  |  |  | Valor do BDI => | 0 |  | Valor com BDI => |  | 1.08
| Código | Banco | Descrição | Tipo |  | Und | Quant. | Valor Unit | Total
Composição | 5914464 | SICRO3 | Transporte com caminhão carroceria de 15 t - rodovia em revestimento primário |  |  | tkm | 1 | 0.87 | 0.87
A | Código | Banco | Equipamentos | Quantidade | Utilização |  | Custo Horário |  | Custo Horário Total
[5 empty] | Operativa | Improdutiva | Operativa | Improdutiva
Insumo | E9592 | SICRO3 | Caminhão carroceria com capacidade de 15 t - 188 kW | 1 | 1 | 0 | 277.84 | 71.94 | 277.84
[5 empty] | Custo horário total de equipamentos |  |  |  | 277.8415
[5 empty] | Custo horário total de execução |  |  |  | 277.8415
[5 empty] | Produção de equipe |  |  |  | 323.8
[5 empty] | Custo unitário de execução |  |  |  | 0.8581
[5 empty] | Custo do FIC |  |  |  | 0.0093
F | Momento de Transporte | Banco | Descrição | Quantidade | Distância Média de Transporte (DMT) |  |  |  | Custo Horário
[5 empty] | LN | RP | P | FE
[5 empty] | Custo do FIT |  |  |  | 0
[5 empty] | Custo total de transporte |  |  |  | 0
|  |  |  | MO sem LS => | 0 | LS => | 0 | MO com LS => | 0
|  |  |  | Valor do BDI => | 0 |  | Valor com BDI => |  | 0.87
| Código | Banco | Descrição | Tipo |  | Und | Quant. | Valor Unit | Total
Composição | 5914479 | SICRO3 | Transporte com caminhão carroceria de 15 t - rodovia pavimentada |  |  | tkm | 1 | 0.72 | 0.72
A | Código | Banco | Equipamentos | Quantidade | Utilização |  | Custo Horário |  | Custo Horário Total
[5 empty] | Operativa | Improdutiva | Operativa | Improdutiva
Insumo | E9592 | SICRO3 | Caminhão carroceria com capacidade de 15 t - 188 kW | 1 | 1 | 0 | 277.84 | 71.94 | 277.84
[5 empty] | Custo horário total de equipamentos |  |  |  | 277.8415
[5 empty] | Custo horário total de execução |  |  |  | 277.8415
[5 empty] | Produção de equipe |  |  |  | 388.56
[5 empty] | Custo unitário de execução |  |  |  | 0.7151
[5 empty] | Custo do FIC |  |  |  | 0
F | Momento de Transporte | Banco | Descrição | Quantidade | Distância Média de Transporte (DMT) |  |  |  | Custo Horário
[5 empty] | LN | RP | P | FE
[5 empty] | Custo do FIT |  |  |  | 0
[5 empty] | Custo total de transporte |  |  |  | 0
|  |  |  | MO sem LS => | 0 | LS => | 0 | MO com LS => | 0
|  |  |  | Valor do BDI => | 0 |  | Valor com BDI => |  | 0.72
| Código | Banco | Descrição | Tipo |  | Und | Quant. | Porcent. | Valor Unit | Total
Composição | 90587 | SINAPI | VIBRADOR DE IMERSÃO, DIÂMETRO DE PONTEIRA 45MM, MOTOR ELÉTRICO TRIFÁSICO POTÊNCIA DE 2 CV - CHI DIURNO. AF_06/2015 | Custos Horários Produtivo e Improdutivo dos Equipamentos |  | CHI | 1 |  | 0.6 | 0.6
Composição Auxiliar | 90583 | SINAPI | VIBRADOR DE IMERSÃO, DIÂMETRO DE PONTEIRA 45MM, MOTOR ELÉTRICO TRIFÁSICO POTÊNCIA DE 2 CV - JUROS. AF_06/2015 | Depreciação, Juros, Impostos e Seguros, Manutenção e Materiais na Operação dos Equipamentos |  | H | 1 | 0 | 0.11 | 0.11
Composição Auxiliar | 90582 | SINAPI | VIBRADOR DE IMERSÃO, DIÂMETRO DE PONTEIRA 45MM, MOTOR ELÉTRICO TRIFÁSICO POTÊNCIA DE 2 CV - DEPRECIAÇÃO. AF_06/2015 | Depreciação, Juros, Impostos e Seguros, Manutenção e Materiais na Operação dos Equipamentos |  | H | 1 | 0 | 0.49 | 0.49
[5 empty] | MO sem LS => | 0 | LS => | 0 | MO com LS => | 0
[5 empty] | Valor do BDI => | 0 |  | Valor com BDI => |  | 0.6
| Código | Banco | Descrição | Tipo |  | Und | Quant. | Porcent. | Valor Unit | Total
Composição | 90586 | SINAPI | VIBRADOR DE IMERSÃO, DIÂMETRO DE PONTEIRA 45MM, MOTOR ELÉTRICO TRIFÁSICO POTÊNCIA DE 2 CV - CHP DIURNO. AF_06/2015 | Custos Horários Produtivo e Improdutivo dos Equipamentos |  | CHP | 1 |  | 1.55 | 1.55
Composição Auxiliar | 90585 | SINAPI | VIBRADOR DE IMERSÃO, DIÂMETRO DE PONTEIRA 45MM, MOTOR ELÉTRICO TRIFÁSICO POTÊNCIA DE 2 CV - MATERIAIS NA OPERAÇÃO. AF_06/2015 | Depreciação, Juros, Impostos e Seguros, Manutenção e Materiais na Operação dos Equipamentos |  | H | 1 | 0 | 0.57 | 0.57
Composição Auxiliar | 90582 | SINAPI | VIBRADOR DE IMERSÃO, DIÂMETRO DE PONTEIRA 45MM, MOTOR ELÉTRICO TRIFÁSICO POTÊNCIA DE 2 CV - DEPRECIAÇÃO. AF_06/2015 | Depreciação, Juros, Impostos e Seguros, Manutenção e Materiais na Operação dos Equipamentos |  | H | 1 | 0 | 0.49 | 0.49
Composição Auxiliar | 90584 | SINAPI | VIBRADOR DE IMERSÃO, DIÂMETRO DE PONTEIRA 45MM, MOTOR ELÉTRICO TRIFÁSICO POTÊNCIA DE 2 CV - MANUTENÇÃO. AF_06/2015 | Depreciação, Juros, Impostos e Seguros, Manutenção e Materiais na Operação dos Equipamentos |  | H | 1 | 0 | 0.38 | 0.38
Composição Auxiliar | 90583 | SINAPI | VIBRADOR DE IMERSÃO, DIÂMETRO DE PONTEIRA 45MM, MOTOR ELÉTRICO TRIFÁSICO POTÊNCIA DE 2 CV - JUROS. AF_06/2015 | Depreciação, Juros, Impostos e Seguros, Manutenção e Materiais na Operação dos Equipamentos |  | H | 1 | 0 | 0.11 | 0.11
[5 empty] | MO sem LS => | 0 | LS => | 0 | MO com LS => | 0
[5 empty] | Valor do BDI => | 0 |  | Valor com BDI => |  | 1.55
| Código | Banco | Descrição | Tipo |  | Und | Quant. | Porcent. | Valor Unit | Total
Composição | 90582 | SINAPI | VIBRADOR DE IMERSÃO, DIÂMETRO DE PONTEIRA 45MM, MOTOR ELÉTRICO TRIFÁSICO POTÊNCIA DE 2 CV - DEPRECIAÇÃO. AF_06/2015 | Depreciação, Juros, Impostos e Seguros, Manutenção e Materiais na Operação dos Equipamentos |  | H | 1 |  | 0.49 | 0.49
Insumo | 00013896 | SINAPI | VIBRADOR DE IMERSAO, DIAMETRO DA PONTEIRA DE *45* MM, COM MOTOR ELETRICO TRIFASICO DE 2 HP (2 CV) | Equipamento para Aquisição Permanente |  | UN | 0.000128 | 0 | 3839.53 | 0.49146
[5 empty] | MO sem LS => | 0 | LS => | 0 | MO com LS => | 0
[5 empty] | Valor do BDI => | 0 |  | Valor com BDI => |  | 0.49
| Código | Banco | Descrição | Tipo |  | Und | Quant. | Porcent. | Valor Unit | Total
Composição | 90583 | SINAPI | VIBRADOR DE IMERSÃO, DIÂMETRO DE PONTEIRA 45MM, MOTOR ELÉTRICO TRIFÁSICO POTÊNCIA DE 2 CV - JUROS. AF_06/2015 | Depreciação, Juros, Impostos e Seguros, Manutenção e Materiais na Operação dos Equipamentos |  | H | 1 |  | 0.11 | 0.11
Insumo | 00013896 | SINAPI | VIBRADOR DE IMERSAO, DIAMETRO DA PONTEIRA DE *45* MM, COM MOTOR ELETRICO TRIFASICO DE 2 HP (2 CV) | Equipamento para Aquisição Permanente |  | UN | 2.96e-05 | 0 | 3839.53 | 0.11365
[5 empty] | MO sem LS => | 0 | LS => | 0 | MO com LS => | 0
[5 empty] | Valor do BDI => | 0 |  | Valor com BDI => |  | 0.11
| Código | Banco | Descrição | Tipo |  | Und | Quant. | Porcent. | Valor Unit | Total
Composição | 90584 | SINAPI | VIBRADOR DE IMERSÃO, DIÂMETRO DE PONTEIRA 45MM, MOTOR ELÉTRICO TRIFÁSICO POTÊNCIA DE 2 CV - MANUTENÇÃO. AF_06/2015 | Depreciação, Juros, Impostos e Seguros, Manutenção e Materiais na Operação dos Equipamentos |  | H | 1 |  | 0.38 | 0.38
Insumo | 00013896 | SINAPI | VIBRADOR DE IMERSAO, DIAMETRO DA PONTEIRA DE *45* MM, COM MOTOR ELETRICO TRIFASICO DE 2 HP (2 CV) | Equipamento para Aquisição Permanente |  | UN | 0.0001 | 0 | 3839.53 | 0.38395
[5 empty] | MO sem LS => | 0 | LS => | 0 | MO com LS => | 0
[5 empty] | Valor do BDI => | 0 |  | Valor com BDI => |  | 0.38
| Código | Banco | Descrição | Tipo |  | Und | Quant. | Porcent. | Valor Unit | Total
Composição | 90585 | SINAPI | VIBRADOR DE IMERSÃO, DIÂMETRO DE PONTEIRA 45MM, MOTOR ELÉTRICO TRIFÁSICO POTÊNCIA DE 2 CV - MATERIAIS NA OPERAÇÃO. AF_06/2015 | Depreciação, Juros, Impostos e Seguros, Manutenção e Materiais na Operação dos Equipamentos |  | H | 1 |  | 0.57 | 0.57
Insumo | 00002705 | SINAPI | ENERGIA ELETRICA ATE 2000 KWH INDUSTRIAL, SEM DEMANDA | Franquia |  | KWH | 0.52 | 0 | 1.11 | 0.5772
[5 empty] | MO sem LS => | 0 | LS => | 0 | MO com LS => | 0
[5 empty] | Valor do BDI => | 0 |  | Valor com BDI => |  | 0.57

## CAPA - CRONOGRAMA (SD)
CRONOGRAMA FÍSICO-FINANCEIRO SEM DESONERAÇÃO
CREA 101881435-3/D-GO CREA 1019149965D-GO

## CRONOGRAMA (SD)
CRONOGRAMA FÍSICO-FINANCEIRO SEM DESONERAÇÃO / COM INCIDÊNCIA DE BDI
[5 empty] | DATA: | 10/04/2026 |  |  |  | BDI OBRA: | 25.07%
OBJETO: | CONCLUSÃO DO REMANESCENTE DA OBRA DE REFORMA E AMPLIAÇÃO DA EFG EM ARTES BASILEU FRANÇA, LOCALIZADA EM GOIÂNIA-GO. |  |  |  | REVISÃO: | 00 |  |  |  | BDI DIFERENCIADO: | 20.86%
LOCAL: | AVENIDA UNIVERSITÁRIA, N. 1750, SETOR UNIVERSITÁRIO |  |  |  | PRAZO: | 6 MESES
MUNICÍPIO: | GOIÂNIA-GO
ITEM | SERVIÇOS | TOTAL POR ETAPA |  | MESES
|  |  |  | MÊS 01 - 30 DIAS |  | MÊS 02 - 60 DIAS | MÊS 03 - 90 DIAS | MÊS 04 - 120 DIAS | MÊS 05 - 150 DIAS | MÊS 06 - 180 DIAS
1 | ADMINISTRAÇÃO LOCAL | 655665.6 |  | 55066.0189 |  | 131413.9607 | 133076.6828 | 173274.3463 | 134948.2045 | 27886.3869
|  | 2.05% | 100%
|  |  |  | 8.398% |  | 20.04% | 20.3% | 26.43% | 20.58% | 4.253%
2 | IMPLANTAÇÃO E ABRIGO DE RESÍDUOS | 3919512.63
12.26%
2.1 | SERVIÇOS PRELIMINARES | 23288.99 |  | 23288.99 |  | 0 | 0 | 0 | 0 | 0
|  | 0.0728% | 100%
100%
2.2 | SERVIÇO EM TERRA | 17934.58 |  | 5380.374 |  | 5380.374 | 7173.832 | 0 | 0 | 0
|  | 0.0561% | 100%
|  |  |  | 30% |  | 30% | 40%
2.3 | TRANSPORTES | 173384.04 |  | 26007.606 |  | 26007.606 | 34676.808 | 34676.808 | 26007.606 | 26007.606
|  | 0.5421% | 100%
|  |  |  | 15% |  | 15% | 20% | 20% | 15% | 15%
2.4 | FUNDAÇÕES E SONDAGENS | 292192.81 |  | 116877.124 |  | 116877.124 | 58438.562 | 0 | 0 | 0
|  | 0.9136% | 100%
|  |  |  | 40% |  | 40% | 20%
2.5 | ESTRUTURA | 171725.24 |  | 0 |  | 85862.62 | 85862.62 | 0 | 0 | 0
|  | 0.5369% | 100%
[6 empty] | 50% | 50%
2.6 | INST. ELÉT./TELEFÔNICA/CABEAMENTO ESTRUTURADO | 615145.87 |  | 0 |  | 153786.4675 | 153786.4675 | 153786.4675 | 153786.4675 | 0
|  | 1.923% | 100%
[6 empty] | 25% | 25% | 25% | 25%
2.7 | INSTALAÇÕES HDRO-SANITÁRIAS | 645620.88 |  | 129124.176 |  | 129124.176 | 129124.176 | 129124.176 | 64562.088 | 64562.088
|  | 2.019% | 100%
|  |  |  | 20% |  | 20% | 20% | 20% | 10% | 10%
2.8 | ALVENARIAS E DIVISÓRIAS | 193961.57 |  | 0 |  | 0 | 77584.628 | 77584.628 | 38792.314 | 0
|  | 0.6065% | 100%
[7 empty] | 40% | 40% | 20%
2.9 | IMPERMEABILIZAÇÃO | 13985.74 |  | 0 |  | 0 | 13985.74 | 0 | 0 | 0
|  | 0.0437% | 100%
100%
2.10 | COBERTURA | 8979.99 |  | 0 |  | 0 | 8979.99 | 0 | 0 | 0
|  | 0.0281% | 100%
100%
2.11 | ESQUADRIAS METÁLICAS | 252435.97 |  | 0 |  | 0 | 75730.791 | 126217.985 | 50487.194 | 0
|  | 0.7893% | 100%
[7 empty] | 30% | 50% | 20%
2.12 | REVESTIMENTO DE PAREDES | 336361.82 |  | 0 |  | 0 | 100908.546 | 168180.91 | 67272.364 | 0
|  | 1.052% | 100%
[7 empty] | 30% | 50% | 20%
2.13 | FORROS | 2089.85 |  | 0 |  | 0 | 0 | 2089.85 | 0 | 0
|  | 0.0065% | 100%
100%
2.14 | REVESTIMENTO DE PISO | 773015.85 |  | 0 |  | 0 | 0 | 309206.34 | 386507.925 | 77301.585
|  | 2.417% | 100%
[8 empty] | 40% | 50% | 10%
2.15 | PINTURA | 120748.87 |  | 0 |  | 0 | 0 | 36224.661 | 60374.435 | 24149.774
|  | 0.3776% | 100%
[8 empty] | 30% | 50% | 20%
2.16 | PAISAGISMO | 132020.16 |  | 0 |  | 0 | 26404.032 | 26404.032 | 66010.08 | 13202.016
|  | 0.4128% | 100%
[7 empty] | 20% | 20% | 50% | 10%
2.17 | DIVERSOS | 146620.4 |  | 0 |  | 0 | 0 | 0 | 87972.24 | 58648.16
|  | 0.4585% | 100%
[9 empty] | 60% | 40%
3 | BLOCO 01 | 5080657.85
15.89%
3.1 | SERVIÇOS PRELIMINARES | 40505.16 |  | 8101.032 |  | 8101.032 | 8101.032 | 8101.032 | 4050.516 | 4050.516
|  | 0.1267% | 100%
|  |  |  | 20% |  | 20% | 20% | 20% | 10% | 10%
3.2 | SERVIÇO EM TERRA | 16850.45 |  | 16850.45 |  | 0 | 0 | 0 | 0 | 0
|  | 0.0527% | 100%
100%
3.3 | TRANSPORTES | 47243.8 |  | 7086.57 |  | 7086.57 | 9448.76 | 9448.76 | 7086.57 | 7086.57
|  | 0.1477% | 100%
|  |  |  | 15% |  | 15% | 20% | 20% | 15% | 15%
3.4 | INST. ELÉT./TELEFÔNICA/CABEAMENTO ESTRUTURADO | 497527.27 |  | 49752.727 |  | 149258.181 | 149258.181 | 99505.454 | 49752.727 | 0
|  | 1.556% | 100%
|  |  |  | 10% |  | 30% | 30% | 20% | 10%
3.5 | INSTALAÇÕES HDRO-SANITÁRIAS | 312957.23 |  | 31295.723 |  | 93887.169 | 62591.446 | 62591.446 | 31295.723 | 31295.723
|  | 0.9786% | 100%
|  |  |  | 10% |  | 30% | 20% | 20% | 10% | 10%
3.6 | INSTALAÇÕES ESPECIAIS | 997002.32 |  | 0 |  | 299100.696 | 299100.696 | 299100.696 | 99700.232 | 0
|  | 3.117% | 100%
[6 empty] | 30% | 30% | 30% | 10%
3.7 | ELEVADOR | 270968.12 |  | 0 |  | 0 | 0 | 0 | 270968.12 | 0
|  | 0.8473% | 100%
100%
3.8 | ALVENARIAS E DIVISÓRIAS | 559841.35 |  | 0 |  | 55984.135 | 223936.54 | 223936.54 | 55984.135 | 0
|  | 1.75% | 100%
[6 empty] | 10% | 40% | 40% | 10%
3.9 | ISOLAMENTO TÉRMICO E ACÚSTICO | 358358.77 |  | 0 |  | 0 | 0 | 107507.631 | 179179.385 | 71671.754
|  | 1.121% | 100%
[8 empty] | 30% | 50% | 20%
3.10 | ESQUADRIAS DE MADEIRA | 264332.96 |  | 0 |  | 0 | 0 | 132166.48 | 132166.48 | 0
|  | 0.8265% | 100%
[8 empty] | 50% | 50%
3.11 | ESQUADRIAS METÁLICAS | 377414.56 |  | 0 |  | 75482.912 | 188707.28 | 113224.368 | 0 | 0
|  | 1.18% | 100%
[6 empty] | 20% | 50% | 30%
3.12 | BRISES FACHADAS | 448957.03 |  | 0 |  | 0 | 0 | 0 | 314269.921 | 134687.109
|  | 1.404% | 100%
[9 empty] | 70% | 30%
3.13 | VIDROS | 29136.47 |  | 0 |  | 5827.294 | 14568.235 | 8740.941 | 0 | 0
|  | 0.0911% | 100%
[6 empty] | 20% | 50% | 30%
3.14 | REVESTIMENTO DE PAREDES | 21813.27 |  | 0 |  | 0 | 21813.27 | 0 | 0 | 0
|  | 0.0682% | 100%
100%
3.15 | FORROS | 210244.07 |  | 0 |  | 0 | 63073.221 | 63073.221 | 84097.628 | 0
|  | 0.6574% | 100%
[7 empty] | 30% | 30% | 40%
3.16 | REVESTIMENTO DE PISO | 93713.51 |  | 0 |  | 0 | 0 | 37485.404 | 46856.755 | 9371.351
|  | 0.293% | 100%
[8 empty] | 40% | 50% | 10%
3.17 | FERRAGENS | 69368.92 |  | 0 |  | 0 | 0 | 34684.46 | 34684.46 | 0
|  | 0.2169% | 100%
[8 empty] | 50% | 50%
3.18 | PINTURA | 419011.49 |  | 0 |  | 0 | 0 | 146654.0215 | 146654.0215 | 125703.447
|  | 1.31% | 100%
[8 empty] | 35% | 35% | 30%
3.19 | DIVERSOS | 45411.1 |  | 0 |  | 0 | 0 | 0 | 0 | 45411.1
|  | 0.142% | 100%
100%
4 | BLOCO 04 | 22325778.72
69.81%
4.1 | SERVIÇOS PRELIMINARES | 767544 |  | 153508.8 |  | 153508.8 | 153508.8 | 153508.8 | 76754.4 | 76754.4
|  | 2.4% | 100%
|  |  |  | 20% |  | 20% | 20% | 20% | 10% | 10%
4.2 | SERVIÇO EM TERRA | 23873.73 |  | 11936.865 |  | 11936.865 | 0 | 0 | 0 | 0
|  | 0.0746% | 100%
|  |  |  | 50% |  | 50%
4.3 | TRANSPORTES | 100756.92 |  | 15113.538 |  | 15113.538 | 20151.384 | 20151.384 | 15113.538 | 15113.538
|  | 0.315% | 100%
|  |  |  | 15% |  | 15% | 20% | 20% | 15% | 15%
4.4 | FUNDAÇÕES E SONDAGENS | 260379.44 |  | 104151.776 |  | 156227.664 | 0 | 0 | 0 | 0
|  | 0.8142% | 100%
|  |  |  | 40% |  | 60%
4.5 | ESTRUTURA | 6414625.66 |  | 1924387.698 |  | 3848775.396 | 641462.566 | 0 | 0 | 0
|  | 20.06% | 100%
|  |  |  | 30% |  | 60% | 10%
4.6 | INST. ELÉT./TELEFÔNICA/CABEAMENTO ESTRUTURADO | 2944446.68 |  | 0 |  | 588889.336 | 883334.004 | 883334.004 | 441667.002 | 147222.334
|  | 9.207% | 100%
[6 empty] | 20% | 30% | 30% | 15% | 5%
4.7 | INSTALAÇÕES HDRO-SANITÁRIAS | 593682.98 |  | 0 |  | 0 | 178104.894 | 296841.49 | 118736.596 | 0
|  | 1.856% | 100%
[7 empty] | 30% | 50% | 20%
4.8 | INSTALAÇÕES ESPECIAIS | 2176744.95 |  | 0 |  | 0 | 435348.99 | 870697.98 | 870697.98 | 0
|  | 6.806% | 100%
[7 empty] | 20% | 40% | 40%
4.9 | ELEVADOR | 224898.04 |  | 0 |  | 0 | 0 | 0 | 224898.04 | 0
|  | 0.7032% | 100%
100%
4.10 | ALVENARIAS E DIVISÓRIAS | 1949264.68 |  | 0 |  | 292389.702 | 779705.872 | 779705.872 | 97463.234 | 0
|  | 6.095% | 100%
[6 empty] | 15% | 40% | 40% | 5%
4.11 | IMPERMEABILIZAÇÃO | 80436.92 |  | 8043.692 |  | 0 | 40218.46 | 32174.768 | 0 | 0
|  | 0.2515% | 100%
|  |  |  | 10% |  |  | 50% | 40%
4.12 | ISOLAMENTO TÉRMICO E ACÚSTICO | 240225.8 |  | 0 |  | 0 | 0 | 144135.48 | 72067.74 | 24022.58
|  | 0.7511% | 100%
[8 empty] | 60% | 30% | 10%
4.13 | COBERTURA | 532863.69 |  | 0 |  | 0 | 426290.952 | 106572.738 | 0 | 0
|  | 1.666% | 100%
[7 empty] | 80% | 20%
4.14 | ESQUADRIAS DE MADEIRA | 284475.15 |  | 0 |  | 0 | 0 | 199132.605 | 85342.545 | 0
|  | 0.8895% | 100%
[8 empty] | 70% | 30%
4.15 | ESQUADRIAS METÁLICAS | 849698.62 |  | 0 |  | 0 | 424849.31 | 339879.448 | 84969.862 | 0
|  | 2.657% | 100%
[7 empty] | 50% | 40% | 10%
4.16 | BRISES FACHADAS | 921503.42 |  | 0 |  | 0 | 0 | 0 | 737202.736 | 184300.684
|  | 2.881% | 100%
[9 empty] | 80% | 20%
4.17 | VIDROS | 39536.28 |  | 0 |  | 0 | 19768.14 | 15814.512 | 3953.628 | 0
|  | 0.1236% | 100%
[7 empty] | 50% | 40% | 10%
4.18 | REVESTIMENTO DE PAREDES | 513829.81 |  | 0 |  | 0 | 154148.943 | 256914.905 | 102765.962 | 0
|  | 1.607% | 100%
[7 empty] | 30% | 50% | 20%
4.19 | FORROS | 558769.33 |  | 0 |  | 0 | 0 | 391138.531 | 167630.799 | 0
|  | 1.747% | 100%
[8 empty] | 70% | 30%
4.20 | REVESTIMENTO DE PISO | 1939504.52 |  | 0 |  | 0 | 387900.904 | 1163702.712 | 387900.904 | 0
|  | 6.064% | 100%
[7 empty] | 20% | 60% | 20%
4.21 | FERRAGENS | 79839.01 |  | 0 |  | 0 | 0 | 55887.307 | 23951.703 | 0
|  | 0.2496% | 100%
[8 empty] | 70% | 30%
4.22 | PINTURA | 796380.53 |  | 0 |  | 0 | 0 | 159276.106 | 477828.318 | 159276.106
|  | 2.49% | 100%
[8 empty] | 20% | 60% | 20%
4.23 | DIVERSOS | 32498.56 |  | 0 |  | 0 | 0 | 0 | 0 | 32498.56
|  | 0.1016% | 100%
100%
| TOTAL SIMPLES COM BDI | 31981614.8 |  | 2685973.1599 |  | 6410021.6182 | 6491124.7553 | 8451859.3003 | 6582412.5785 | 1360223.3879
| PERCENTUAL SIMPLES | 100% |  | 8.398% |  | 20.04% | 20.3% | 26.43% | 20.58% | 4.253%
| TOTAL ACUMULADO COM BDI |  |  | 2685973.1599 |  | 9095994.778 | 15587119.5333 | 24038978.8337 | 30621391.4121 | 31981614.8
| PERCENTUAL ACUMULADO |  |  | 8.398% |  | 28.44% | 48.74% | 75.16% | 95.75% | 100%
CREA 101881435-3/D-GO CREA 1019149965D-GO
_______________________________________________________
ENG. CIVIL LUCIANO MARTINS P. DE O. E SILVA
CREA 101881435-3/D-GO
_______________________________________________________
ENG. CIVIL STEFANY SOARES VIEIRA
CREA 1019149965D-GO

## CAPA - CURVA ABC DE SERVIÇO(SD)
CURVA ABC DE SERVIÇOS SEM DESONERAÇÃO
CREA 101881435-3/D-GO CREA 1019149965D-GO

## CURVA ABC DE SERVIÇOS (SD)
CURVA ABC DE SERVIÇOS SEM DESONERAÇÃO / SEM INCIDÊNCIA DE BDI
OBJETO: | CONCLUSÃO DO REMANESCENTE DA OBRA DE REFORMA E AMPLIAÇÃO DA EFG EM ARTES BASILEU FRANÇA, LOCALIZADA EM GOIÂNIA-GO. |  | DATA: | 10/04/2026 |  |  | BDI OBRA: | 25.07%
LOCAL: | AVENIDA UNIVERSITÁRIA, N. 1750, SETOR UNIVERSITÁRIO |  | REVISÃO: | 00 |  |  | BDI DIFERENCIADO: | 20.86%
MUNICÍPIO: | GOIÂNIA-GO |  | PRAZO: | 6 MESES
Código | Banco | Descrição | Und | Quant. | Valor Unit | Total | Peso (%) | Peso Acumulado (%)
00266 | Próprio | Copia da SINAPI (100763) - VIGA METÁLICA EM PERFIL LAMINADO OU SOLDADO EM AÇO ESTRUTURAL, COM CONEXÕES PARAFUSADAS, INCLUSOS MÃO DE OBRA, TRANSPORTE E IÇAMENTO UTILIZANDO GUINDASTE - FORNECIMENTO E INSTALAÇÃO. (ADAPTADO CONFORME DECRETO ESTADUAL GO 9900/2021) | KG | 90556.34 | 15.78 | 1428979.04 | 5.547% | 5.547%
00293 | Próprio | ADAPTADO DE SINAPI 96369 - PAREDE COM SISTEMA EM CHAPAS DE GESSO PARA DRYWALL, USO INTERNO, COM DUAS FACES DUPLAS E ESTRUTURA METÁLICA COM GUIAS DUPLAS (ST) E ISOLAMENTO COM LÃ DE VIDRO 50 MM. (Adaptado para atendimento do Decreto 9900/2021) | m² | 3538.07 | 269.21 | 952483.82 | 3.697% | 9.244%
22.06.300 | CPOS/CDHU | ELEMENTO METÁLICO VAZADO INSTALADO EM FACHADA | m² | 1240.14 | 651.12 | 807479.95 | 3.134% | 12.38%
11.050.0010-0 | EMOP | ESCORAMENTO METALICO (ALUGUEL),COM ESCORAS TELESCOPAVEIS OU TORRES DE CARGA,PARA ESTRUTURA CONVENCIONAL DE CONCRETO ARMA DO,EXCLUSIVE MONTAGEM E DESMONTAGEM (VIDE ITEM 11.055.0010). MEDICAO PELO VOLUME DE ESCORAMENTO | M3XMES | 29260.29 | 27 | 790027.83 | 3.067% | 15.44%
103263 | SINAPI | AR CONDICIONADO SPLIT INVERTER, PISO TETO, 48000 BTU/H, CICLO FRIO - FORNECIMENTO E INSTALAÇÃO. AF_11/2021_P. (ADAPTADO CONFORME DECRETO ESTADUAL 9900/2021) | UN | 48 | 15456.44 | 741909.12 | 2.88% | 18.32%
00162 | Próprio | CÓPIA DE SINAPI (103265) - AR CONDICIONADO SPLIT INVERTER, PISO TETO, APRESENTANDO ENTRE 60000 BTU/H, CICLO FRIO - FORNECIMENTO E INSTALAÇÃO. AF_11/2021_P. (ADAPTADO CONFORME DECRETO ESTADUAL 9900/2021) | UN | 41 | 16693.81 | 684446.21 | 2.657% | 20.98%
C4062 | SEINFRA | GRUPO GERADOR 636/780 KVA C/ QUADRO AUTOMÁTICO - COMPLETO (ADAPTADO CONFORME DECRETO ESTADUAL N° 9900/2021) | UN | 1 | 660863.7 | 660863.7 | 2.565% | 23.55%
060525 | AGETOP CIVIL | CONCRETO USINADO BOMBEÁVEL FCK=30 MPA (O.C.) | m³ | 1062.13 | 604.6 | 642163.79 | 2.493% | 26.04%
00284 | Próprio | (ADAPTADO DA ORSE 4356) - PISO FLUTUANTE EM MADEIRA TARUGADO REVESTIDO COM PISO LINÓLEO (ADAPTADO CONFORME DECRETO ESTADUAL 9900/2021) | m² | 1094.13 | 575.82 | 630021.93 | 2.445% | 28.48%
13.01.350 | CPOS/CDHU | (ADAPTADO DE CPOS/CDHU 13.01.350) LAJE PRÉ-FABRICADA MISTA VIGOTA TRELIÇADA/EPS - LT 30 (25+5) SEM CAPA DE CONCRETO. (ADAPTADO CONFORME DECRETO ESTADUAL GO 9900/2021) | m² | 2884.98 | 213.02 | 614558.43 | 2.385% | 30.87%
150204 | AGETOP CIVIL | ESTRUTURA METÁLICA CONVENCIONAL EM AÇO DO TIPO MR-250 / ASTM A36 COM FUNDO ANTICORROSIVO | Kg | 28473.87 | 18.82 | 535878.23 | 2.08% | 32.95%
060204 | AGETOP CIVIL | FORMA CHAPA DE COMPENSADO PLASTIFICADO 17MM U=4 V (OBRAS CIVIS) | m² | 4652.93 | 103.65 | 482276.19 | 1.872% | 34.82%
100603 | AGETOP CIVIL | ALVENARIA DE TIJOLO LAMINADO 1 VEZ - ARG. (1CI | m² | 729.13 | 623.07 | 454299.02 | 1.763% | 36.59%
00172 | Próprio | JANELA ACÚSTICA EM ALUMÍNIO NATURAL MAXIM AR C/FERRAGENS E VIDRO INSULADO, RW 22 DB | m² | 220.26 | 2024.79 | 445980.24 | 1.731% | 38.32%
00267 | Próprio | CÓPIA DE SINAPI (101092) - GRANITO BRANCO APLICADO EM PISOS E PAREDES COM ARGAMASSA E IMPERMEABILIZADO | m² | 773.4 | 485.57 | 375539.83 | 1.458% | 39.77%
221101 | AGETOP CIVIL | GRANITINA 8MM FUNDIDA COM CONTRAPISO (1CI | m² | 2651.36 | 121.4 | 321875.1 | 1.249% | 41.02%
C4061 | SEINFRA | GRUPO GERADOR 451/500 KVA COM QUADRO AUTOMÁTICO - COMPLETO (ADAPTADO CONFORME DECRETO ESTADUAL N° 9900/2021) | UN | 1 | 317442.67 | 317442.67 | 1.232% | 42.26%
11.055.0010-0 | EMOP | MONTAGEM E DESMONTAGEM DE ESCORAMENTO METALICO,CONFORME ITEM 11.050.0010,COMPREENDENDO TRANSPORTE DO MATERIAL PARA OBRA E DESTA PARA O DEPOSITO,INCLUSIVE CARGA E DESCARGA.O CUSTO E DADO POR M3 DE ESCORAMENTO,SENDO PAGOS 60% NA MONTAGEM E 40 % NA DESMONTAGEM 3%-DESGASTE DE FERRAMENTAS E EPI (ADAPTADO CONFORME DECRETO ESTADUAL GO 9900/2021) | m³ | 19873.93 | 15.09 | 299897.6 | 1.164% | 43.42%
103261 | SINAPI | AR CONDICIONADO SPLIT INVERTER, PISO TETO, 36000 BTU/H, CICLO FRIO - FORNECIMENTO E INSTALAÇÃO. AF_11/2021_P. (ADAPTADO CONFORME DECRETO ESTADUAL GO N° 9900/2021) | UN | 25 | 11109.34 | 277733.5 | 1.078% | 44.5%
16.48.035 | FDE | PINTURA INTUMESCENTE P/ REVESTIMENTO CONTRA FOGO EM ESTR METALICA | m² | 1872.78 | 140.18 | 262526.3 | 1.019% | 45.52%
210498 | AGETOP CIVIL | FORRO DE GESSO ACARTONADO PARA ÁREAS SECAS ESPESSURA DE 12,5MM | m² | 3661.4 | 68.06 | 249194.88 | 0.9673% | 46.48%
87640 | SINAPI | CONTRAPISO EM ARGAMASSA TRAÇO 1:4 (CIMENTO E AREIA), PREPARO MECÂNICO COM BETONEIRA 400 L, APLICADO EM ÁREAS SECAS SOBRE LAJE, ADERIDO, ACABAMENTO NÃO REFORÇADO, ESPESSURA 4CM. AF_07/2021 | m² | 4952.93 | 47.16 | 233580.17 | 0.9067% | 47.39%
070518 | AGETOP CIVIL | CABO FLEXÍVEL EPR/XLPE (90°C), 0,6/1 KV - 185 MM2 | M | 1304.73 | 174.91 | 228210.32 | 0.8858% | 48.28%
103320 | SINAPI | ALVENARIA DE VEDAÇÃO DE BLOCOS VAZADOS DE CONCRETO DE 19X19X39 CM (ESPESSURA 19 CM) E ARGAMASSA DE ASSENTAMENTO COM PREPARO EM BETONEIRA. AF_12/2021 (ADAPTADO CONFORME DECRETO ESTADUAL 9900/2021) | m² | 1793.36 | 126.96 | 227684.98 | 0.8838% | 49.16%
103318 | SINAPI | ALVENARIA DE VEDAÇÃO DE BLOCOS VAZADOS DE CONCRETO DE 14X19X39 CM (ESPESSURA 14 CM) E ARGAMASSA DE ASSENTAMENTO COM PREPARO EM BETONEIRA. AF_12/2021 (ADAPTADO CONFORME DECRETO ESTADUAL 9900/2021) | m² | 2140.4 | 105.41 | 225619.56 | 0.8758% | 50.04%
16.20.026 | FDE | ELEVADOR PARA 08 PASSAGEIROS, CAP. 600 KG, 6 PARADAS | UN | 1 | 224200 | 224200 | 0.8702% | 50.91%
00165 | Próprio | COPIA DE ORSE (7334) - LUMINÁRIA LED EMBUTIR COM DIFUSOS, PARA UMA LÂMPADA LED, 1x16W. (ADAPTADO CONFORME DECRETO ESTADUAL 9900/2021) | un | 1597 | 135.43 | 216281.71 | 0.8395% | 51.75%
070563 | AGETOP CIVIL | CABO FLEXÍVEL, PVC (70° C), 450/750 V, 2,5 MM2 | m | 40284.77 | 5.19 | 209077.95 | 0.8115% | 52.56%
12023 | ORSE | FORRO ACÚSTICO EM PLACA DE FIBRA MINERAL | m² | 2189.59 | 95 | 208011.05 | 0.8074% | 53.36%
261001 | AGETOP CIVIL | PINTURA LATEX ACRILICO 2 DEMAOS | m² | 13792.57 | 14.99 | 206750.62 | 0.8025% | 54.17%
94216 | SINAPI | TELHAMENTO COM TELHA METÁLICA TERMOACÚSTICA E = 30 MM, COM ATÉ 2 ÁGUAS, INCLUSO IÇAMENTO. AF_07/2019 (ADAPTADO CONFORME DECRETO ESTADUAL 9900/2021) | m² | 1064.01 | 190.36 | 202544.94 | 0.7862% | 54.95%
00283 | Próprio | RODAPÉ EM POLIESTIRENO, H=15 CM | m | 3978.26 | 50.66 | 201538.65 | 0.7823% | 55.74%
9841 | ORSE | DUTO EM CHAPA DE AÇO GALVANIZADO Nº. 24, PARA AR CONDICIONADO. FORNECIMENTO, MONTAGEM E INSTALAÇÃO. (ADAPTADO CONFORME DECRETO ESTADUAL 9900/2021) | M2 | 919.38 | 204.25 | 187783.36 | 0.7289% | 56.46%
17010004 | SIURB | ELEVADOR ELÉTRICO SEM CASA DE MÁQUINAS - 5 PARADAS | UN | 1 | 186081.45 | 186081.45 | 0.7223% | 57.19%
00295 | Próprio | CÓPIA DE ORSE (8854) - PAINEL ACÚSTICO IGNÍFUGO, RANHURADO, 2430X160 | m² | 150.08 | 1136.49 | 170564.41 | 0.6621% | 57.85%
270234 | AGETOP CIVIL | PAVIMENTO INTERTRAVADO ESPESSURA DE 8CM E FCK = 35 MPA | m² | 1613.46 | 105.64 | 170445.91 | 0.6616% | 58.51%
060202 | AGETOP CIVIL | FORMA TABUA COM REAPROVEITAMENTO 2 VEZES - (OBRAS CIVIS) | m² | 1081.64 | 148.95 | 161110.27 | 0.6254% | 59.14%
250101 | AGETOP CIVIL | ENGENHEIRO - (OBRAS CIVIS) | MÊS | 6 | 24998.87 | 149993.22 | 0.5822% | 59.72%
180105 | AGETOP CIVIL | JANELA EM ALUMÍNIO NATURAL MAXIM AR C/FERRAGENS (M.O.FAB.INC.MAT.) | m² | 160.55 | 933.95 | 149945.67 | 0.582% | 60.3%
261304 | AGETOP CIVIL | EMASSAMENTO ACRILICO 2 DEMAOS | m² | 6560.21 | 22.83 | 149769.59 | 0.5813% | 60.88%
COTAÇÃO 02 | Próprio | ELEVADOR DE OBRA - CREMALHEIRA - ATÉ 24M. | UNDxMÊS | 6 | 24073.04 | 144438.24 | 0.5606% | 61.44%
220061 | AGETOP CIVIL | ADAPTADO - PISO LAMINADO COM CONCRETO USINADO 25MPA E=10 CM | m² | 1641.51 | 87.71 | 143976.84 | 0.5589% | 62%
13345 | ORSE | FORNECIMENTO COM INSTALAÇÃO DE DIFUSOR ACÚSTICO MULTIFACETADO EM MDF, ACABAMENTO CONFORME PROJETO | m² | 259.31 | 532 | 137952.92 | 0.5355% | 62.54%
180114 | AGETOP CIVIL | PORTA DE ABRIR EM ALUMÍNIO ANODIZADO, 01 FOLHA EM VENEZIANA, COM FERRAGENS (M.O.FAB.INC.MAT.) | m² | 147.28 | 934.35 | 137611.06 | 0.5341% | 63.07%
9801 | ORSE | BANDEJA DE PROTEÇÃO - APARA LIXO C/ SUPORTE METÁLICO [2,50 + 0,80 A 45º], MADEIRITE E CHAPA ZINCADA. (ADAPTADO CONFORME DECRETO ESTADUAL GO 9900/2021) | m² | 580.11 | 235.3 | 136499.88 | 0.5298% | 63.6%
220100 | AGETOP CIVIL | PASSEIO PROTECAO EM CONC.DESEMPEN.5 CM 1 | m² | 1242.45 | 105.61 | 131215.14 | 0.5093% | 64.11%
32.06.400 | CPOS/CDHU | PAINEL ABSORVEDOR "BAFFLE" INCOMBUSTÍVEL | m² | 185.22 | 704.91 | 130563.43 | 0.5068% | 64.62%
C4781 | SEINFRA | REDE FRIGORÍGENA C/ TUBO DE COBRE 7/8" FLEXÍVEL, ISOLADO COM BORRACHA ELASTOMÉRICA, SUSTENTAÇÃO, SOLDA E LIMPEZA (ADAPTADO CONFORME DECRETO ESTADUAL 9900/2021) | M | 1166.68 | 111.19 | 129723.14 | 0.5035% | 65.12%
041006 | AGETOP CIVIL | TRANSPORTE DE MATERIAL ESCAVADO M3.KM | m3km | 49015.63 | 2.63 | 128911.1 | 0.5004% | 65.62%
060307 | AGETOP CIVIL | ACO CA-50 - 16,0 MM (5/8") - (OBRAS CIVIS) | Kg | 10161.3 | 12.56 | 127625.92 | 0.4954% | 66.12%
060308 | AGETOP CIVIL | ACO CA-50 - 20,0 MM (3/4") - (OBRAS CIVIS) | Kg | 10134.67 | 12.5 | 126683.37 | 0.4917% | 66.61%
00245 | Próprio | PORTA DE MADEIRA COM ISOLAMENTO ACÚSTICO, GIRO, 100X210 cm (ADAPTADO CONFORME DECRETO ESTADUAL 9900/2021) | UN | 30 | 3944.85 | 118345.5 | 0.4594% | 67.07%
AP 35.15.0050 | SCO | RESERVATORIO METALICO, CILINDRICO, COLUNA CHEIA, CAPACIDADE PARA 75 M3, PARA AGUA POTAVEL. ACO USI-SAC-41 OU COR-400, INCLUSIVE ENCANAMENTO INTERNO, ESCADAS (INTERNA E EXTERNA) ENTRADA E SAIDAS, SUPORTE CHAVE ELETRICA, DRENO AUTO LIMPANTE, BASE PARA FIXACAO, GUARDA CORPO DE PROTECAO E CORRIMAO SUPERIOR. FORNECIMENTO E INSTALACAO. | un | 1 | 118000 | 118000 | 0.458% | 67.52%
070517 | AGETOP CIVIL | CABO FLEXÍVEL EPR/XLPE (90°C), 0,6/1 KV, 150 MM2 | M | 684.2 | 166.22 | 113727.72 | 0.4414% | 67.97%
060104 | AGETOP CIVIL | ANDAIME METALICO TORRE (ALUGUEL/MES) | mxmes | 3108 | 35.36 | 109898.88 | 0.4266% | 68.39%
210506 | AGETOP CIVIL | TABICA PARA FORRO DE GESSO | m | 4920.56 | 22 | 108252.32 | 0.4202% | 68.81%
060305 | AGETOP CIVIL | ACO CA-50 - 10,0 MM (3/8") - (OBRAS CIVIS) | Kg | 9028.54 | 11.86 | 107078.48 | 0.4156% | 69.23%
1408027 | SICRO3 | Solda tipo MIG/MAG automatizada (ADAPTADO CONFORME DECRETO ESTADUAL GO 9900/2021) | kg | 956.79 | 111.86 | 107026.52 | 0.4154% | 69.64%
100320 | AGETOP CIVIL | DIVISORIA DE GRANITO POLIDO | m² | 198.73 | 513.63 | 102073.68 | 0.3962% | 70.04%
00247 | Próprio | PORTA ACÚSTICA EM ALUMÍNIO NATURAL CORRER C/FERRAGENS E VIDRO INSULADO, RW 26 DB | UN | 14.62 | 6957.7 | 101721.57 | 0.3948% | 70.44%
00153 | Próprio | PORTA DE MADEIRA COM ISOLAMENTO ACÚSTICO, GIRO, 140X210 cm (ADAPTADO CONFORME DECRETO ESTADUAL 9900/2021) | UN | 18 | 5522.79 | 99410.22 | 0.3859% | 70.82%
11908 | ORSE | TRANSFORMADOR TRIFÁSICO 750 KVA, 380/220V, A SECO (ADAPTADO CONFORME DECRETO ESTADUAL N° 9900/2021) | un | 1 | 98352.97 | 98352.97 | 0.3818% | 71.2%
13.01.170 | CPOS/CDHU | (ADAPTADO DE CPOSCDHU 13.01.170) LAJE PRÉ-FABRICADA MISTA VIGOTA TRELIÇADA/EPS - LT 20 (16+4) SEM CAPA DE CONCRETO. (Adaptado conforme Decreto Estadual 9900/2021) | m² | 684.26 | 143 | 97849.18 | 0.3798% | 71.58%
030105 | AGETOP CIVIL | TRANSPORTE DE ENTULHO EM CAÇAMBA ESTACIONÁRIA INCLUSO A CARGA MANUAL | m³ | 844.18 | 111.24 | 93906.58 | 0.3645% | 71.95%
200505 | AGETOP CIVIL | REBOCO PAULISTA C/IMPERMEABILIZANTE A-15 (1CI | m² | 2355.43 | 38.42 | 90495.62 | 0.3513% | 72.3%
060306 | AGETOP CIVIL | ACO CA-50 - 12,5 MM (1/2") - (OBRAS CIVIS) | Kg | 7064.8 | 12.69 | 89652.31 | 0.348% | 72.65%
C4435 | SEINFRA | PORCELANATO RETIFICADO POLIDO C/ ARG. CIMENTO E AREIA P/ PAREDE (ADAPTADO CONFORME DECRETO ESTADUAL 9900/2021) | m² | 527.76 | 167.88 | 88600.34 | 0.3439% | 72.99%
00159 | Próprio | CÓPIA DE SINAPI (104166) - TUBO PVC, SÉRIE R, ÁGUA PLUVIAL, DN 150 MM, FORNECIDO E INSTALADO EM RAMAL DE ENCAMINHAMENTO. AF_06/2022. (ADAPTADO CONFORME DECRETO ESTADUAL 9900/2021) | M | 911.08 | 94.96 | 86516.15 | 0.3358% | 73.33%
97328 | SINAPI | TUBO EM COBRE FLEXÍVEL, DN 3/8", COM ISOLAMENTO, INSTALADO EM RAMAL DE ALIMENTAÇÃO DE AR-CONDICIONADO - FORNECIMENTO E INSTALAÇÃO. AF_07/2025 (ADAPTADO CONFORME DECRETO ESTADUAL 9900/2021) | M | 1898.31 | 45.44 | 86259.2 | 0.3348% | 73.66%
250103 | AGETOP CIVIL | ENCARREGADO - (OBRAS CIVIS) | MÊS | 12 | 7069.47 | 84833.64 | 0.3293% | 73.99%
87418 | SINAPI | APLICAÇÃO MANUAL DE GESSO DESEMPENADO (SEM TALISCAS) EM PAREDES, ESPESSURA DE 0,5CM. AF_03/2023 (ADAPTADO CONFORME DECRETO ESTADUAL 9900/2021) | m² | 4221.41 | 19.45 | 82106.42 | 0.3187% | 74.31%
180314 | AGETOP CIVIL | GUARDA CORPO COM CORRIMÃO/TUBO INDUSTRIAL GC-1 | m² | 236.07 | 345.7 | 81609.39 | 0.3168% | 74.63%
060314 | AGETOP CIVIL | ACO CA-60 - 5,0 MM - (OBRAS CIVIS) | Kg | 6472.9 | 12.11 | 78386.81 | 0.3043% | 74.93%
00286 | Próprio | PORTA DE MADEIRA COM ISOLAMENTO ACÚSTICO, GIRO, SEM FERRAGENS, 90X210 cm (ADAPTADO CONFORME DECRETO ESTADUAL 9900/2021) | UN | 22 | 3550.36 | 78107.92 | 0.3032% | 75.23%
250102 | AGETOP CIVIL | MESTRE DE OBRA - (OBRAS CIVIS) | MÊS | 6 | 12985.9 | 77915.4 | 0.3024% | 75.54%
070924 | AGETOP CIVIL | CONDULETE DE PVC - CAIXA COM 5 ENTRADAS | un | 3010 | 25.78 | 77597.8 | 0.3012% | 75.84%
02.03.060 | CPOS/CDHU | PROTEÇÃO DE FACHADA COM TELA DE NYLON (ADAPTADO CONFORME DECRETO ESTADUAL GO 9900/2021) | m² | 2684.47 | 28.25 | 75836.27 | 0.2944% | 76.13%
96359 | SINAPI | PAREDE COM SISTEMA EM CHAPAS DE GESSO PARA DRYWALL, USO INTERNO, COM DUAS FACES SIMPLES E ESTRUTURA METÁLICA COM GUIAS SIMPLES PARA PAREDES COM ÁREA LÍQUIDA MAIOR OU IGUAL A 6 M2, COM VÃOS. AF_07/2023_PS (ADAPTADO CONFORME DECRETO ESTADUAL 9900/2021) | m² | 727.78 | 100.68 | 73272.89 | 0.2844% | 76.42%
080504 | AGETOP CIVIL | VASO SANITÁRIO COM CAIXA ACOPLADA COM DUPLO ACIONAMENTO (1ª LINHA) - COMPLETO EXCLUSO O ASSENTO | Un | 111 | 637.8 | 70795.8 | 0.2748% | 76.69%
00163 | Próprio | ADAPTADO DA ORSE (11890) - EXAUSTOR IN LINE, VAZÃO ATÉ 900M3/H - FORNECIMENTO E INSTALAÇÃO (ADAPTADO CONFORME DECRETO ESTADUAL N° 9900/2021) | un | 34 | 2056.02 | 69904.68 | 0.2713% | 76.96%
170103 | AGETOP CIVIL | PORTA LISA 80x210 C/PORTAL E ALISAR S/FERRAGENS | Un | 88 | 789.72 | 69495.36 | 0.2698% | 77.23%
082379 | AGETOP CIVIL | TUBO FERRO GALVANIZADO 2.1/2" | m | 509.4 | 135.85 | 69201.99 | 0.2686% | 77.5%
260601 | AGETOP CIVIL | PINTURA TEXTURIZADA ACRÍLICA COM ROLO COM SELADOR ACRILICO | m² | 4024.12 | 17.15 | 69013.65 | 0.2679% | 77.77%
071201 | AGETOP CIVIL | ELETRODUTO DE PVC RIGIDO DIAMETRO 3/4" | M | 4744.8 | 14.42 | 68420.01 | 0.2656% | 78.03%
97091 | SINAPI | ARMAÇÃO PARA EXECUÇÃO DE RADIER, PISO DE CONCRETO OU LAJE SOBRE SOLO, COM USO DE TELA Q-159. AF_09/2021 (ADAPTADO CONFORME DECRETO ESTADUAL 9900/2021) | KG | 5836.36 | 11.67 | 68110.32 | 0.2644% | 78.3%
250104 | AGETOP CIVIL | VIGIA DE OBRAS DIURNO - OBRAS CIVIS | MÊS | 18 | 3773.65 | 67925.7 | 0.2637% | 78.56%
270501 | AGETOP CIVIL | LIMPEZA FINAL DE OBRA - (OBRAS CIVIS) | m² | 13202.93 | 4.84 | 63902.18 | 0.248% | 78.81%
060802 | AGETOP CIVIL | LANÇAMENTO/APLICAÇÃO/ADENSAMENTO DE CONCRETO EM ESTRUTURA - (O.C.) | m³ | 905.52 | 69.59 | 63015.13 | 0.2446% | 79.05%
200201 | AGETOP CIVIL | EMBOÇO (1CI | m² | 2147.26 | 28.61 | 61433.1 | 0.2385% | 79.29%
072614 | AGETOP CIVIL | TRANSFORMADOR TRIFASICO 500 KVA, 13,8 KV - SECO | Un | 1 | 61277.74 | 61277.74 | 0.2379% | 79.53%
180101 | AGETOP CIVIL | JANELA EM ALUMINIO NATURAL DE CORRER 2 FOLHAS DE VIDRO C/FERRAGENS. (M.O.FAB. INC.MAT.) | m² | 96 | 627 | 60192 | 0.2336% | 79.76%
070570 | AGETOP CIVIL | CABO FLEXÍVEL, PVC (70° C), 450/750 V, 10 MM2 | M | 4526.22 | 13.1 | 59293.48 | 0.2302% | 79.99%
070635 | AGETOP CIVIL | CAIXA DE PASSAGEM - ALVENARIA DE 1/2 VEZ COM REVESTIMENTO INTERNO EM REBOCO PAULISTA A-14 | m² | 328.14 | 180.44 | 59209.58 | 0.2298% | 80.22%
060304 | AGETOP CIVIL | ACO CA-50 - 8,0 MM (5/16") - (OBRAS CIVIS) | Kg | 4792.58 | 12.13 | 58133.99 | 0.2257% | 80.45%
071202 | AGETOP CIVIL | ELETRODUTO DE PVC RIGIDO DIAMETRO 1" | M | 3357.68 | 17.11 | 57449.9 | 0.223% | 80.67%
46.05.060 | CPOS/CDHU | TUBO PVC RÍGIDO, TIPO COLETOR ESGOTO, JUNTA ELÁSTICA, DN= 250 MM, INCLUSIVE CONEXÕES. (ADAPTADO CONFORME DECRETO ESTADUAL 9900/2021) | m | 227.7 | 244.78 | 55736.4 | 0.2163% | 80.89%
201302 | AGETOP CIVIL | REVESTIMENTO COM CERÂMICA | m² | 677.25 | 81.85 | 55432.91 | 0.2152% | 81.1%
103269 | SINAPI | AR CONDICIONADO INVERTER, CASSETE (TETO), FRIO 4 VIAS 24000 BTU/H - FORNECIMENTO E INSTALAÇÃO. AF_11/2021_P. (ADAPTADO CONFORME DECRETO ESTADUAL 9900/2021) | UN | 8 | 6765.16 | 54121.28 | 0.2101% | 81.31%
190104 | AGETOP CIVIL | VIDRO LISO 6 MM - COLOCADO | m² | 259.07 | 208.08 | 53907.28 | 0.2092% | 81.52%
260902 | AGETOP CIVIL | PINTURA C/VERNIZ ACRILICO-02 DEMAOS | m² | 3596.22 | 14.96 | 53799.45 | 0.2088% | 81.73%
13.01.340 | CPOS/CDHU | (ADAPTADO DE CPOS/CDHU 13.01.340) LAJE PRÉ-FABRICADA MISTA VIGOTA TRELIÇADA/EPS - LT 25 (20+5) SEM CAPA DE CONCRETO. (ADAPTADO CONFORME DECRETO ESTADUAL GO 9900/2021) | m² | 264.62 | 199.92 | 52902.83 | 0.2053% | 81.94%
00294 | Próprio | CÓPIA DE SINAPI (104726) - MANTA ANTIRRUIDO DE POLIESTER (PET) PARA CONTRAPISO E = *8* MM | m² | 2297.72 | 22.47 | 51629.76 | 0.2004% | 82.14%
060303 | AGETOP CIVIL | ACO CA-50 - 6,3 MM (1/4") - (OBRAS CIVIS) | Kg | 4179.23 | 12.29 | 51362.73 | 0.1994% | 82.34%
060803 | AGETOP CIVIL | TAXA DE BOMBEAMENTO CONCRETO-MÍNIMO 10 M3 - (O.C.) | m³ | 905.52 | 56.67 | 51315.81 | 0.1992% | 82.54%
180330 | AGETOP CIVIL | GUARDA CORPO / TUBO INDUSTRIAL GCS-1 | m² | 145.34 | 350.43 | 50931.49 | 0.1977% | 82.73%
00158 | Próprio | CÓPIA DE SINAPI (89512) - TUBO PVC, SÉRIE R, ESGOTO, DN 100 MM, FORNECIDO E INSTALADO EM RAMAL DE ENCAMINHAMENTO. AF_06/2022. (ADAPTADO CONFORME DECRETO ESTADUAL 9900/2021) | M | 752.1 | 66.96 | 50360.61 | 0.1955% | 82.93%
C4833 | SEINFRA | PISO EMBORRACHADO, DRENANTE E ANTI-IMPACTO, COMPOSTO POR PARTÍCULAS DE BORRACHA RECICLADA PRENSADA, PIGMENTADA E ATÓXICA, 50X50X2,5CM, ESP.: 3 CM (FORNECIMENTO E EXECUÇÃO) | m² | 175.02 | 284.12 | 49726.68 | 0.193% | 83.12%
00072 | Próprio | CÓPIA DO SINAPI (97044) - LINHA DE VIDA TIPO VARAL DE SEGURANÇA COM CABO DE AÇO PARA PROTEÇÃO DE PERIFERIA PARA EDIFÍCIOS DE 4 A 8 PAVIMENTOS. DIÂMETRO 5/16" (ADAPTADO CONFORME DECRETO ESTADUAL GO 9900/2021) | M | 175.79 | 281.78 | 49534.1 | 0.1923% | 83.32%
9842 | ORSE | DUTO EM CHAPA DE AÇO GALVANIZADO Nº. 26, PARA AR CONDICIONADO. FORNECIMENTO, MONTAGEM E INSTALAÇÃO. (ADAPTADO CONFORME DECRETO ESTADUAL 9900/2021) | M2 | 368.55 | 130.84 | 48221.08 | 0.1872% | 83.5%
261301 | AGETOP CIVIL | EMASSAMENTO COM MASSA PVA UMA DEMAO | m² | 4295.11 | 11.17 | 47976.37 | 0.1862% | 83.69%
070626 | AGETOP CIVIL | CABO UTP-4P, CAT. 6 , 24 AWG | M | 6757.92 | 6.99 | 47237.86 | 0.1834% | 83.87%
261005 | AGETOP CIVIL | PINTURA COM SELADOR ACRILICO | m² | 19236.99 | 2.42 | 46553.51 | 0.1807% | 84.05%
00078 | Próprio | CÓPIA DA EMBASA (03.95.11) - MONTAGEM OU DESMONTAGEM DE LINHA DE VIDA HORIZONTAL EM CABO DE AÇO INOX DIÂM. 8 MM, INCLUSIVE ACESSÓRIOS DE FIXAÇÃO. (ADAPTADO CONFORME DECRETO ESTADUAL GO 9900/2021) | M | 847.66 | 51.52 | 43671.44 | 0.1695% | 84.22%
271608 | AGETOP CIVIL | BANCADA DE GRANITO C/ ESPELHO | m² | 73 | 567.64 | 41437.72 | 0.1608% | 84.38%
250113 | AGETOP CIVIL | TÉCNICO EM SEGURANÇA DO TRABALHO (O. CIVIS) | MÊS | 6 | 6881.96 | 41291.76 | 0.1603% | 84.54%
180316 | AGETOP CIVIL | CORRIMÃO/TUBO INDUSTRIAL C-1 | m | 572.18 | 71.93 | 41156.9 | 0.1598% | 84.7%
070544 | AGETOP CIVIL | CABO DE COBRE NU 50 MM2 (2,25 M/KG) | M | 809.07 | 50.66 | 40987.48 | 0.1591% | 84.86%
220107 | AGETOP CIVIL | LASTRO DE BRITA PARA PISO - (OBRAS CIVIS) | m³ | 164.15 | 248.49 | 40789.63 | 0.1583% | 85.02%
4936 | ORSE | PREPARO DE SUPERFÍCIE COM LIXAMENTO E APLICAÇÃO DE 01 DEMÃO DE FUNDO PREPARADOR. (ADAPTADO CONFORME DECRETO 9900/2021) | m² | 3330.71 | 11.95 | 39801.98 | 0.1545% | 85.17%
101965 | SINAPI | PEITORIL LINEAR EM GRANITO OU MÁRMORE, L = 15CM, COMPRIMENTO DE ATÉ 2M, ASSENTADO COM ARGAMASSA 1:6 COM ADITIVO. AF_11/2020 (ADAPTADO CONFORME DECRETO ESTADUAL 9900/2021) | M | 326.91 | 121.35 | 39670.52 | 0.154% | 85.33%
210499 | AGETOP CIVIL | FORRO DE GESSO ACARTONADO PARA ÁREAS MOLHADAS, ESPESSURA DE 12,5 MM | m² | 491.66 | 77.94 | 38319.98 | 0.1487% | 85.48%
070565 | AGETOP CIVIL | CABO FLEXÍVEL, PVC (70° C), 450/750 V, 6 MM2 | m | 3987.14 | 9.53 | 37997.44 | 0.1475% | 85.63%
060213 | AGETOP CIVIL | FORMA CHAPA DE COMPENSADO PLASTIFICADO 12MM-VIGA/PILAR U=2V - (OBRAS CIVIS) | m² | 254.56 | 148.53 | 37809.79 | 0.1468% | 85.77%
250112 | AGETOP CIVIL | ADMINISTRATIVO DE OBRAS - (OBRAS CIVIS ) | MÊS | 6 | 6301.56 | 37809.36 | 0.1468% | 85.92%
8684 | ORSE | FORNECIMENTO E INSTALAÇÃO DE ELETROCALHA PERFURADA 100 X 100 X 3000 MM (REF. MOPA OU SIMILAR) - (ADAPTADO CONFORME DECRETO ESTADUAL 9900/2021) | un | 330 | 111.55 | 36811.5 | 0.1429% | 86.06%
230101 | AGETOP CIVIL | FECHADURA TIPO ALAVANCA REF. | Un | 231 | 159.04 | 36738.24 | 0.1426% | 86.2%
00042 | Próprio | PORTA EM MADEIRA LISA, ACESSÍVEL PARA PCD, INCLUSO BARRA DE APOIO E CHAPA DE PROTEÇÃO, 90X210 CM | UN | 29 | 1243.9 | 36073.1 | 0.14% | 86.34%
C4785 | SEINFRA | REDE FRIGORÍGENA C/ TUBO DE COBRE 1 1/8", ISOLADO COM BORRACHA ELASTOMÉRICA, SUSTENTAÇÃO, SOLDA E LIMPEZA. (ADAPTADO CONFORME DECRETO ESTADUAL 9900/2021) | M | 262.14 | 137.55 | 36057.35 | 0.14% | 86.48%
071258 | AGETOP CIVIL | ELETRODUTO EM AÇO ZINCADO DIÂMETRO 4" | M | 174 | 204.54 | 35589.96 | 0.1381% | 86.62%
8936 | ORSE | Disjuntor a Vacuo 15KV, marca BEGHIM, tipo MAF 15-630-350, manual c/relé URPE 7104 + jg de contato 3NF+3NA, bobina de fechamento, bloqueio KIRK, disparador TCC, bobina abert.+3TCs (ou similar) (ADAPTADO CONFORME DECRETO ESTADUAL 9900/2021) | un | 1 | 35024.32 | 35024.32 | 0.1359% | 86.76%
103250 | SINAPI | AR CONDICIONADO SPLIT INVERTER, HI-WALL (PAREDE), 18000 BTU/H, CICLO FRIO - FORNECIMENTO E INSTALAÇÃO. AF_11/2021_P. (ADAPTADO CONFORME DECRETO ESTADUAL 9900/2021) | UN | 10 | 3483.26 | 34832.6 | 0.1352% | 86.89%
270502 | AGETOP CIVIL | LIMPEZA COM ÁCIDO MURIÁTICO (1 | m² | 7866.51 | 4.41 | 34691.3 | 0.1347% | 87.03%
071208 | AGETOP CIVIL | ELETRODUTO DE PVC RIGIDO DIAMETRO 4" | M | 375.65 | 92 | 34559.8 | 0.1341% | 87.16%
40194 | AGETOP RODOVIARIA | GUINDASTE 60 T - MÍNIMO 10H/DIA | h | 60 | 575.3 | 34518 | 0.134% | 87.3%
261306 | AGETOP CIVIL | PINTURA PVA LATEX 1 DEMAO SEM SELADOR | m² | 4751.01 | 7.21 | 34254.78 | 0.133% | 87.43%
16.03.107 | FDE | FORRAÇÃO GRAMA-AMENDOIM. (ADAPTADO CONFORME DECRETO 9900/2021) | m² | 272.53 | 124.76 | 34000.84 | 0.132% | 87.56%
082304 | AGETOP CIVIL | TUBO SOLDAVEL PARA ESGOTO DIAMETRO 100 MM | m | 792.08 | 42.77 | 33877.26 | 0.1315% | 87.69%
96370 | SINAPI | PAREDE COM PLACAS DE GESSO ACARTONADO, RESISTENTE A UMIDADE (DRYWALL), PARA USO INTERNO, COM UMA FACE SIMPLES E ESTRUTURA METÁLICA COM GUIAS SIMPLES. (ADAPTADO CONFORME DECRETO 9900/2021) | m² | 491.1 | 68.68 | 33728.74 | 0.1309% | 87.82%
00076 | Próprio | CÓPIA DO SETOP (ED-29505) - MONTAGEM OU DESMONTAGEM DE BALANCIM, EXCLUSIVE LOCAÇÃO (ADAPTADO CONFORME DECRETO ESTADUAL GO 9900/2021) | un | 100 | 336.65 | 33665 | 0.1307% | 87.95%
15.97.53 | EMBASA | TOTENS/LETREIRO DE ACM - FORNECIMENTO E INSTALAÇÃO. (ADAPTADO CONFORME DECRETO 9900/2021) | m² | 44.06 | 750 | 33045 | 0.1283% | 88.08%
44.03.920 | CPOS/CDHU | DUCHA HIGIÊNICA COM REGISTRO (ADAPTADO CONFORME DECRETO ESTADUAL 9900/2021) | un | 127 | 256.84 | 32618.68 | 0.1266% | 88.21%
250105 | AGETOP CIVIL | ALMOXARIFE - (OBRAS CIVIS) | MÊS | 6 | 5372.51 | 32235.06 | 0.1251% | 88.33%
250109 | AGETOP CIVIL | APONTADOR - (OBRAS CIVIS) | MÊS | 6 | 5372.51 | 32235.06 | 0.1251% | 88.46%
261611 | AGETOP CIVIL | PINTURA ALQUÍDICA BRILHANTE DUPLA FUNÇÃO 2 DEMÃOS = 50 MÍCRONS | m² | 2206.68 | 14.51 | 32018.92 | 0.1243% | 88.58%
261560 | AGETOP CIVIL | PINTURA ESMALTE SINTETICO 2 DEMÃOS EM ESQ. MADEIRA | m² | 1152.9 | 27.04 | 31174.41 | 0.121% | 88.7%
160665 | IOPES | FORNECIMENTO E INSTALAÇÃO DE PORTA CORTA-FOGO PARA SAÍDA DE EMERGÊNCIA DIM.: 100X210X5CM, CONFORME ABNT NBR 11742P, CLASSE P-90, INCL. MARCO, 3 PARES DE DOBRADIÇAAS C/MOLA, BARRA ANTI-PANICO, PINTURA ESMALTE SINTETICO COR VERMELHA. (ADAPTADO CONFORME DECRETO ESTADUAL 9900/2021) | und | 12 | 2570.05 | 30840.6 | 0.1197% | 88.82%
12471 | ORSE | TAMPA DE ENCAIXE 100 X 3000 MM, GALVANIZADA À FOGO, PARA ELETROCALHA METÁLICA (REF.: MOPA OU SIMILAR) - (ADAPTADO CONFORME DECRETO ESTADUAL 9900/2021) | un | 330 | 91.01 | 30033.3 | 0.1166% | 88.94%
081823 | AGETOP CIVIL | TAMPA PARA CAIXA PASSAGEM FERRO FUNDIDO T-33 - TRÁFEGO PESADO | Un | 110 | 271.18 | 29829.8 | 0.1158% | 89.06%
070590 | AGETOP CIVIL | CABO FLEXÍVEL PVC (70° C), 0,6/1 KV, 95 MM2 | M | 283.35 | 103.98 | 29462.73 | 0.1144% | 89.17%
12791 | ORSE | Fornecimento e instalação de Switch 24 portas Gerenciável POE 10/100 /1000 + 4SFP (ADAPTADO CONFORME DECRETO ESTADUAL N° 9900/2021) | un | 8 | 3666.92 | 29335.36 | 0.1139% | 89.28%
261501 | AGETOP CIVIL | EMASSAMENTO/OLEO/ESQUADRIAS MADEIRA | m² | 1152.9 | 25.37 | 29249.07 | 0.1135% | 89.4%
24.02.290 | CPOS/CDHU | PORTÃO DE CORRER EM CHAPA DE AÇO, SOB MEDIDA. (ADAPTADO CONFORME DECRETO ESTADUAL GO N° 9900/2021) | m² | 20 | 1444.27 | 28885.4 | 0.1121% | 89.51%
052014 | AGETOP CIVIL | ACO CA-60 - 5,0 MM - (OBRAS CIVIS) | Kg | 2325.83 | 12.11 | 28165.8 | 0.1093% | 89.62%
070589 | AGETOP CIVIL | CABO FLEXÍVEL PVC (70° C), 0,6/1 KV, 70 MM2 | M | 319.39 | 87.64 | 27991.33 | 0.1087% | 89.73%
080560 | AGETOP CIVIL | SIFAO PARA LAVATORIO METALICO DIAM.1"X1.1/2" | Un | 136 | 204.74 | 27844.64 | 0.1081% | 89.84%
052005 | AGETOP CIVIL | ACO CA-50 - 10,0 MM (3/8") - (OBRAS CIVIS) | Kg | 2322.1 | 11.86 | 27540.1 | 0.1069% | 89.94%
00278 | Próprio | (ADAPTADO DA ORSE 10766) - Caixa ventiladora 500 m³/h (ADAPTADO CONFORME DECRETO ESTADUAL 9900/2021) | un | 18 | 1520.12 | 27362.16 | 0.1062% | 90.05%
261503 | AGETOP CIVIL | PINTURA ESMALTE 2 DEMÃOS PARA ESQUADRIAS DE FERRO (SEM FUNDO ANTICORROSIVO) | m² | 1227.51 | 21.5 | 26391.46 | 0.1024% | 90.15%
040101 | AGETOP CIVIL | ESCAVACAO MANUAL DE VALAS < 1 MTS. (OBRAS CIVIS) | m³ | 503.45 | 52.26 | 26310.29 | 0.1021% | 90.25%
93203 | SINAPI | FIXAÇÃO (ENCUNHAMENTO) DE ALVENARIA DE VEDAÇÃO COM ESPUMA DE POLIURETANO EXPANSIVA. AF_03/2016. (ADAPTADO CONFORME DECRETO ESTADUAL GO N° 9900/2021) | M | 1430.95 | 18.17 | 26000.36 | 0.1009% | 90.36%
1433 | ORSE | Caixa d´água em fibra de vidro - instalada, sem estrutura de suporte cap. 15.000 litros Rev.01 - 10/2022 (ADAPTADO CONFORME DECRETO ESTADUAL 9900/2021) | un | 2 | 12996.37 | 25992.74 | 0.1009% | 90.46%
261008 | AGETOP CIVIL | FUNDO ANTICORROSIVO PARA ESQUADRIAS METÁLICAS | m² | 1227.51 | 21.14 | 25949.56 | 0.1007% | 90.56%
00089 | Próprio | CÓPIA DA SINAPI (97030) - GUARDA-CORPO EM LAJE PÓS-DESFÔRMA COM MONTANTE METÁLICO FIXADO COM BARRAS DE AÇO ENGASTADAS NA LAJE, CABOS DE AÇO E FECHAMENTO EM TELA DE POLIPROPILENO PARA EDIFÍCIOS ACIMA DE 4 PAVIMENTOS (ADAPTADO CONFORME DECRETO ESTADUAL GO 9900/2021) | M | 485.92 | 50.8 | 24684.73 | 0.09582% | 90.65%
070564 | AGETOP CIVIL | CABO FLEXÍVEL, PVC (70° C), 450/750 V, 4 MM2 | m | 3375.88 | 7.14 | 24103.78 | 0.09356% | 90.75%
00288 | Próprio | CÓPIA DA AGETOP CIVIL (270310) - MURO DE ALVENARIA TIJOLO FURADO 1/2 VEZ ( H=2,00M) COM FUNDAÇÃO - SEM REVESTIMENTOS (PADRÃO GOINFRA) | m² | 155.14 | 154.91 | 24032.73 | 0.09328% | 90.84%
98062 | SINAPI | SUMIDOURO CIRCULAR, EM CONCRETO PRÉ-MOLDADO, DIÂMETRO INTERNO = 1,88 M, ALTURA INTERNA = 2,00 M, ÁREA DE INFILTRAÇÃO: 13,1 M² (PARA 5 CONTRIBUINTES). AF_12/2020 (ADAPTADO CONFORME DECRETO ESTADUAL 9900/2021) | UN | 7 | 3431.44 | 24020.08 | 0.09324% | 90.93%
103253 | SINAPI | AR CONDICIONADO SPLIT INVERTER, HI-WALL (PAREDE), 24000 BTU/H, CICLO FRIO - FORNECIMENTO E INSTALAÇÃO. AF_11/2021_P. (ADAPTADO CONFORME DECRETO ESTADUAL 9900/2021) | UN | 5 | 4745.85 | 23729.25 | 0.09211% | 91.02%
072385 | AGETOP CIVIL | TAMPA CEGA PARA CONDULETE DE PVC | Un | 3237 | 7.31 | 23662.47 | 0.09185% | 91.12%
052007 | AGETOP CIVIL | ACO CA-50 - 16,0 MM (5/8") - (OBRAS CIVIS) | Kg | 1875.5 | 12.56 | 23556.28 | 0.09144% | 91.21%
052006 | AGETOP CIVIL | ACO CA-50 - 12,5 MM (1/2") - (OBRAS CIVIS) | Kg | 1855.77 | 12.69 | 23549.72 | 0.09141% | 91.3%
220309 | AGETOP CIVIL | PISO EM CERÂMICA PEI MAIOR OU IGUAL A 4 COM CONTRA PISO (1CI | m² | 261.42 | 88.37 | 23101.68 | 0.08967% | 91.39%
7819 | ORSE | SUPORTE DE SUSTENTAÇÃO DE ELETROCALHA METÁLICA 100MM(REF. MOPA OU SIMILAR) - (ADAPTADO CONFORME DECRETO ESTADUAL 9900/2021) | un | 990 | 23.26 | 23027.4 | 0.08938% | 91.48%
00088 | Próprio | LOCACAO DE ANDAIME SUSPENSO (BALANCIM), CAPACIDADE DE CARGA TOTAL DE APROXIMADAMENTE 250 KG/M2, PARA TRANSPORTE VERTICAL, ALTURA ATÉ 45 M(ADAPTADO CONFORME DECRETO ESTADUAL GO 9900/2021) | UNxMÊS | 28 | 805 | 22540 | 0.08749% | 91.57%
2227 | ORSE | PALCO EM PISO ELEVADO COM PLACA DE AÇO PREENCHIDA COM CONCRETO CELULAR, REVESTIMENTO EM PISO VINÍLICO COM PEDESTAIS TELESCÓPICO GALVANIZADO A FOGO, 600 x 600 x 30mm, H = 30 CM | m² | 34.36 | 650 | 22334 | 0.08669% | 91.65%
120107 | AGETOP CIVIL | MANTA ASFÁLTICA TIPO III - B ( 3 MM) | m² | 245.96 | 90.79 | 22330.7 | 0.08668% | 91.74%
080526 | AGETOP CIVIL | ASSENTO EM POLIPROPILENO COM SISTEMA DE FECHAMENTO SUAVE PARA VASO SANITÁRIO | Un | 127 | 175.44 | 22280.88 | 0.08648% | 91.83%
C3873 | SEINFRA | GRELHA DE INSUFLAMENTO/RETORNO, EM ALUMÍNIO ATÉ 0,25 M2 (FORNECIMENTO E MONTAGEM) | UN | 125 | 175.36 | 21920 | 0.08508% | 91.91%
11117 | ORSE | ABACAXI ROXO (tradescantia spathacea), FORNECIMENTO E PLANTIO. (ADAPTADO CONFORME DECRETO 9900/2021) | un | 1048 | 20.49 | 21473.52 | 0.08335% | 91.99%
00117 | Próprio | ADAPTADO AGETOP CIVIL (121101) - IMPERMEABILIZAÇÃO DE VIGA BALDRAME COM 4 DEMÃOS DE EMULSÃO ASFÁLTICA. | m² | 1170.2 | 17.77 | 20794.45 | 0.08071% | 92.08%
230210 | AGETOP CIVIL | DOBRADIÇA COM MOLA PARA PORTA/DIVISORIAS DE MÁRMORE/GRANITO | Un | 190 | 108.51 | 20616.9 | 0.08003% | 92.16%
200403 | AGETOP CIVIL | REBOCO (1 CALH | m² | 858.46 | 23.66 | 20311.16 | 0.07884% | 92.23%
080572 | AGETOP CIVIL | TORNEIRA DE MESA COM FECHAMENTO AUTOMÁTICO TEMPORIZADO PARA LAVATÓRIO DIÂMETRO DE 1/2" | un | 105 | 192.55 | 20217.75 | 0.07848% | 92.31%
120208 | AGETOP CIVIL | IMPERMEABILIZACAO - ARGAMASSA SINTÉTICA SEMI-FLEXIVEL | m² | 467.07 | 42.75 | 19967.24 | 0.0775% | 92.39%
103271 | SINAPI | AR CONDICIONADO INVERTER, CASSETE (TETO), FRIO 4 VIAS 36000 BTU/H - FORNECIMENTO E INSTALAÇÃO. AF_11/2021_P. (ADAPTADO CONFORME DECRETO ESTADUAL 9900/2021) | UN | 2 | 9946.82 | 19893.64 | 0.07722% | 92.47%
11.050.0010-0 | EMOP | ESCORAMENTO METALICO (ALUGUEL),COM ESCORAS TELESCOPAVEIS OU TORRES DE CARGA,PARA ESTRUTURA CONVENCIONAL DE CONCRETO ARMA DO,EXCLUSIVE MONTAGEM E DESMONTAGEM (VIDE ITEM 11.055.0010). MEDICAO PELO VOLUME DE ESCORAMENTO (ADAPTADO CONFORME DECRETO ESTADUAL GO 9900/2021) | M3XMES | 734.15 | 27 | 19822.05 | 0.07694% | 92.54%
103244 | SINAPI | AR CONDICIONADO SPLIT INVERTER, HI-WALL (PAREDE), 9000 BTU/H, CICLO FRIO - FORNECIMENTO E INSTALAÇÃO. AF_11/2021_PE (ADAPTADO CONFORME DECRETO ESTADUAL 9900/2021) | UN | 8 | 2465.81 | 19726.48 | 0.07657% | 92.62%
072660 | AGETOP CIVIL | VERGALHAO ROSCA TOTAL D=1/4" | M | 1190.335 | 16.42 | 19545.3 | 0.07587% | 92.7% | 19544.24
070422 | AGETOP CIVIL | BUCHA E ARRUELA METALICA Ø 1" | PAR | 5446 | 3.56 | 19387.76 | 0.07525% | 92.77% | 1190.2704
00161 | Próprio | CONTRAPISO EM CONCRETO DESEMPENSADO, FCK 20 MPA, ESP.: 8 CM | m² | 341.72 | 55.89 | 19098.73 | 0.07413% | 92.85%
89471 | SINAPI | ALVENARIA DE CANALETA DE CONCRETO ESTRUTURAL 14X19X39 CM, (ESPESSURA 14 CM), FBK = 4,5 MPA, PARA PAREDES COM ÁREA LÍQUIDA MAIOR OU IGUAL A 6M², SEM VÃOS, UTILIZANDO COLHER DE PEDREIRO. (ADAPTADO CONFORME DECRETO ESTADUAL GO N° 9900/2021) | m² | 181.76 | 104.54 | 19001.19 | 0.07375% | 92.92%
00280 | Próprio | PORTA DE MADEIRA COM ISOLAMENTO ACÚSTICO, GIRO, 80x210 cm (ADAPTADO CONFORME DECRETO ESTADUAL 9900/2021) | UN | 6 | 3155.88 | 18935.28 | 0.0735% | 92.99%
080541 | AGETOP CIVIL | LAVATÓRIO MÉDIO COM COLUNA - MEDIDAS APROXIMADAS 360X460X180 MM (C x L x A) | Un | 59 | 320.49 | 18908.91 | 0.0734% | 93.07%
200101 | AGETOP CIVIL | CHAPISCO COMUM | m² | 2624.71 | 7.15 | 18766.67 | 0.07284% | 93.14%
082331 | AGETOP CIVIL | TUBO LEVE PVC RIGIDO DIAMETRO 150 MM | M | 259.96 | 70.6 | 18353.17 | 0.07124% | 93.21%
080573 | AGETOP CIVIL | TORNEIRA DE MESA PARA PcD COM FECHAMENTO AUTOMÁTICO TEMPORIZADO PARA LAVATÓRIO DIÂMETRO DE 1/2" | un | 29 | 628.92 | 18238.68 | 0.07079% | 93.28%
11316 | ORSE | Exaustor 18w, modelo APC-210, da Aerotec ou similar - fornecimento e instalação (ADAPTADO CONFORME DECRETO ESTADUAL 9900/2021) | un | 38 | 474.61 | 18035.18 | 0.07% | 93.35%
071381 | AGETOP CIVIL | HASTE REV.COBRE(COPPERWELD) 5/8" X 3,00 M C/CONECTOR | Un | 102 | 172.37 | 17581.74 | 0.06824% | 93.42%
97892 | SINAPI | CAIXA ENTERRADA ELÉTRICA RETANGULAR, EM ALVENARIA COM BLOCOS DE CONCRETO, FUNDO COM BRITA, DIMENSÕES INTERNAS: 0,6X0,6X0,6 M. AF_12/2020 (ADAPTADO CONFORME DECRETO ESTADUAL 9900/2021) | UN | 44 | 395.41 | 17398.04 | 0.06753% | 93.49%
61.14.100 | CPOS/CDHU | VENTILADOR CENTRÍFUGO DE DUPLA ASPIRAÇÃO "LIMITE-LOAD", VAZÃO 20.000 M³/H, PRESSÃO 50 MMCA - 380/660 V / 60 HZ. (ADAPTADO CONFORME DECRETO ESTADUAL 9900/2021) | un | 1 | 17121.35 | 17121.35 | 0.06646% | 93.55%
103336 | SINAPI | ALVENARIA DE VEDAÇÃO DE BLOCOS VAZADOS DE CONCRETO APARENTE DE 9X19X39 CM (ESPESSURA 9 CM) E ARGAMASSA DE ASSENTAMENTO COM PREPARO EM BETONEIRA. AF_12/2021. (ADAPTADO CONFORME DECRETO ESTADUAL 9900/2021) | m² | 196.96 | 85.34 | 16808.56 | 0.06524% | 93.62%
25.02.040 | CPOS/CDHU | PORTA/PORTÃO DE CORRER EM ALUMÍNIO, NATURAL SOB MEDIDA. (ADAPTADO CONFORME DECRETO ESTADUAL GO N° 9900/2021) | m² | 13.2 | 1264.14 | 16686.64 | 0.06477% | 93.68%
081003 | AGETOP CIVIL | TUBO SOLDAVEL PVC MARROM DIAM. 25 MM | M | 1628.65 | 10.24 | 16677.37 | 0.06473% | 93.75%
071625 | AGETOP CIVIL | LUMINÁRIA PARA JARDIM COM POSTE 3,00 M COM 02 LUMINÁRIAS PLANAS - INCLUSO BASE DE CONCRETO PADRÃO GOINFRA E FIXAÇÃO | un | 19 | 870.48 | 16539.12 | 0.0642% | 93.81%
98459 | SINAPI | TAPUME COM TELHA METÁLICA. AF_03/2024 | m² | 160 | 102.69 | 16430.4 | 0.06378% | 93.88%
070584 | AGETOP CIVIL | CABO FLEXÍVEL PVC (70° C), 0,6/1 KV, 10 MM2 | M | 1135.39 | 14.43 | 16383.67 | 0.06359% | 93.94%
13002 | ORSE | MOTOBOMBA PARA INCÊNDIO, MOTOR COMBUSTÃO, TRIFÁSICO 13,0CV. (ADAPTADO CONFORME DECRETO ESTADUAL 9900/2021) | un | 1 | 16183.22 | 16183.22 | 0.06282% | 94%
052004 | AGETOP CIVIL | ACO CA-50 - 8,0 MM (5/16") - (OBRAS CIVIS) | Kg | 1288.75 | 12.13 | 15632.53 | 0.06068% | 94.06%
071212 | AGETOP CIVIL | ELETRODUTO EM AÇO GALVANIZADO A FOGO DIÂMETRO 1" - PESADO | M | 325.67 | 46.67 | 15199.01 | 0.059% | 94.12%
180320 | AGETOP CIVIL | GRADE GINASIO - TELA PORTUG.3X3CM FIO12/TB.INDUST.1.1/2" | m² | 60.28 | 243.51 | 14678.78 | 0.05698% | 94.18%
00084 | Próprio | COPIA DA SINAPI (101878) - QUADRO DE DISTRIBUIÇÃO DE ENERGIA EM CHAPA DE AÇO GALVANIZADO, DE SOBREPOR, COM BARRAMENTO TRIFÁSICO, PARA 36 DISJUNTORES DIN 100A - FORNECIMENTO E INSTALAÇÃO. AF_10/2020 (ADAPTADO CONFORME DECRETO ESTADUAL 9900/2021) | UN | 20 | 731.1 | 14622 | 0.05676% | 94.24%
220053 | AGETOP CIVIL | REGULARIZAÇAO DE PISO/LAJE/ BASE PARA TINTA EPÓXI (1 | m² | 558.83 | 26 | 14529.58 | 0.0564% | 94.29%
070588 | AGETOP CIVIL | CABO FLEXÍVEL PVC (70° C), 0,6/1 KV, 50 MM2 | M | 241.36 | 58.48 | 14114.73 | 0.05479% | 94.35%
8690 | ORSE | Cabo de fibra ótica de 6 vias (ADAPTADO CONFORME DECRETO ESTADUAL N° 9900/2021) | m | 653.11 | 21.41 | 13983.08 | 0.05428% | 94.4%
97.02.036 | CPOS/CDHU | PLACA DE IDENTIFICAÇÃO EM PVC COM TEXTO EM VINIL. (ADAPTADO CONFORME DECRETO 9900/2021) | m² | 46.56 | 291.69 | 13581.08 | 0.05272% | 94.45%
97330 | SINAPI | TUBO EM COBRE FLEXÍVEL, DN 5/8", COM ISOLAMENTO, INSTALADO EM RAMAL DE ALIMENTAÇÃO DE AR-CONDICIONADO - FORNECIMENTO E INSTALAÇÃO. AF_07/2025 (ADAPTADO CONFORME DECRETO ESTADUAL 9900/2021) | M | 186.19 | 72.21 | 13444.77 | 0.05219% | 94.51%
050251 | AGETOP CIVIL | CORPO DE PROVA | Un | 801 | 16.75 | 13416.75 | 0.05208% | 94.56%
085017 | AGETOP CIVIL | MANGUEIRA DE INCÊNDIO DI=38 MM TIPO 2 COMP. = 15 M | CJ | 34 | 390.41 | 13273.94 | 0.05152% | 94.61%
13001 | ORSE | MOTOBOMA PARA INCÊNDIO, TRIFÁSICO, 12,5 CV - 3,0/ 220/380 | un | 1 | 13260.99 | 13260.99 | 0.05147% | 94.66%
082302 | AGETOP CIVIL | TUBO SOLDAVEL PARA ESGOTO DIAMETRO 50 MM | m | 526.16 | 24.92 | 13111.9 | 0.05089% | 94.71%
C4780 | SEINFRA | REDE FRIGORÍGENA C/ TUBO DE COBRE 3/4" FLEXÍVEL, ISOLADO COM BORRACHA ELASTOMÉRICA, SUSTENTAÇÃO, SOLDA E LIMPEZA. (Adaptado conforme Decreto Estadual 9900/2021) | M | 140.29 | 91.88 | 12889.84 | 0.05003% | 94.76%
210515 | AGETOP CIVIL | GESSO CORRIDO EM TETO | m² | 524.33 | 24.42 | 12804.13 | 0.0497% | 94.81%
00244 | Próprio | CÓPIA DE SINAPI (100674) - JANELA FIXA DE ALUMÍNIO, TIPO VENEZIANA VENTILADA, ACABAMENTO NATURAL. FORNECIMENTO E INSTALAÇÃO. (ADAPTADO CONFORME DECRETO ESTADUAL 9900/2021)AF_12/2019 | m² | 17.55 | 719.37 | 12624.94 | 0.049% | 94.86%
00164 | Próprio | CÓPIA DE GOINFRA CIVIL (070556) - CABO BLINDADO PARA DETECÇÃO E ALARME DE INCÊNDIO 2 X 2,5 MM2 | M | 1126 | 10.95 | 12329.7 | 0.04786% | 94.91%
072578 | AGETOP CIVIL | TOMADA HEXAGONAL 2P + T - 10A - 250V | Un | 482 | 25.29 | 12189.78 | 0.04732% | 94.96%
070633 | AGETOP CIVIL | CAIXA DE PASSAGEM - ESCAVAÇÃO MANUAL / REATERRO/ APILOAMENTO DO FUNDO | m³ | 176.52 | 69.03 | 12185.17 | 0.0473% | 95%
051024 | AGETOP CIVIL | PREPARO COM BETONEIRA E TRANSPORTE MANUAL DE CONCRETO PARA LASTRO - (O.C.) | m³ | 23.02 | 522.25 | 12022.19 | 0.04666% | 95.05%
16.03.010 | FDE | FORRACAO - MARANTA. (ADAPTADO CONFORME DECRETO 9900/2021) | m² | 67.65 | 175.22 | 11853.63 | 0.04601% | 95.1%
230201 | AGETOP CIVIL | DOBRADICA 3" x 3 1/2" FERRO POLIDO | Un | 693 | 16.79 | 11635.47 | 0.04516% | 95.14%
082303 | AGETOP CIVIL | TUBO SOLDAVEL PARA ESGOTO DIAMETRO 75 MM | m | 284 | 40.06 | 11377.04 | 0.04416% | 95.19%
221003 | AGETOP CIVIL | PISO VINÍLICO TRÁFEGO INTENSO COM CONTRAPISO (1CI:3ARML) E=2CM E NATA DE CIMENTO | m² | 63.79 | 175.6 | 11201.52 | 0.04348% | 95.23%
13597 | ORSE | CÂMERA PARA CFTV - (ADAPTADO CONFORME DECRETO ESTADUAL N° 9900/2021) | un | 40 | 279.48 | 11179.2 | 0.04339% | 95.27%
080804 | AGETOP CIVIL | TANQUE DE LOUÇA COM COLUNA TAMANHO MÉDIO - MEDIDAS APROXIMADAS 485 x 545 x 330 MM (C x L x A) | Un | 13 | 850.64 | 11058.32 | 0.04292% | 95.32%
071887 | AGETOP CIVIL | PATCH PANEL PADRÃO 19" CAT. 6, COM 24 PORTAS | Un | 13 | 846.1 | 10999.3 | 0.04269% | 95.36%
45235 | AGETOP RODOVIARIA | NEOPRENE (ADAPTADO AO CONSUMO DO MATERIAL DIMENSIONADO NO PROJETO) | Kg | 115.43 | 94.93 | 10957.76 | 0.04253% | 95.4%
12740 | ORSE | ADAPTADO - Fornecimento e assentamento de barra chata de alumínio de 7/8" x 1/8" (ADAPTADO CONFORME DECRETO ESTADUAL N° 9900/2021) | un | 136 | 79.1 | 10757.6 | 0.04176% | 95.44%
085062 | AGETOP CIVIL | COTOVELO DE FERRO GALVANIZADO 90º X 2 1/2" | un | 98 | 103.93 | 10185.14 | 0.03953% | 95.48%
080590 | AGETOP CIVIL | CUBA DE LOUÇA DE EMBUTIR OVAL MÉDIA (48,5 X 37,5 CM - MEDIDAS APROXIMADAS) | Un | 77 | 131.95 | 10160.15 | 0.03944% | 95.52%
36.20.010 | CPOS/CDHU | VERGALHÃO DE COBRE ELETROLÍTICO, DIÂMETRO DE 3/8´ (ADAPTADO CONFORME DECRETO ESTADUAL N° 9900/2021) | m | 111 | 91.39 | 10144.29 | 0.03938% | 95.56%
10433 | ORSE | FORNECIMENTO E INSTALAÇÃO DE CHAVE SECCIONADORA TRIPOLAR 15KV - 400A, COM PORTA FUSIVEL HH INCORPORADO (ADAPTADO CONFORME DECRETO ESTADUAL N° 9900/2021) | un | 4 | 2531.88 | 10127.52 | 0.03931% | 95.6%
070371 | AGETOP CIVIL | ABRAÇADEIRA METALICA TIPO "D" DIAM. 3/4" | Un | 6435 | 1.57 | 10102.95 | 0.03922% | 95.64%
221126 | AGETOP CIVIL | PISO DE LADRILHO HIDRÁULICO COLORIDO MODELO TÁTIL ( ALERTA OU DIRECIONAL) SEM LASTRO | m² | 59.95 | 167.59 | 10047.02 | 0.039% | 95.68%
16.03.006 | FDE | GRAMA SAO CARLOS EM PLACAS. (ADAPTADO CONFORME DECRETO 9900/2021) | m² | 466 | 21.53 | 10032.98 | 0.03894% | 95.72%
080580 | AGETOP CIVIL | VALVULA PARA LAVATORIO OU BEBEDOURO METALICO DIAMETRO 1" | Un | 136 | 73.34 | 9974.24 | 0.03872% | 95.76%
103258 | SINAPI | AR CONDICIONADO SPLIT INVERTER, PISO TETO, 24000 BTU/H, CICLO FRIO - FORNECIMENTO E INSTALAÇÃO. AF_11/2021_P. (ADAPTADO CONFORME DECRETO ESTADUAL GO N° 9900/2021) | UN | 1 | 9839.82 | 9839.82 | 0.03819% | 95.79%
081006 | AGETOP CIVIL | TUBO SOLDAVEL PVC MARROM DIAM. 50 MM | m | 354.01 | 27.46 | 9721.11 | 0.03773% | 95.83%
98505 | SINAPI | PLANTIO DE FORRAÇÃO. AF_07/2024 (ADAPTADO CONFORME DECRETO 9900/2021) | m² | 139.29 | 68.72 | 9572 | 0.03715% | 95.87%
1201001001 | AGESUL | LUMINARIA TIPO PLAFON COM PAINEL LED, 30X30CM, EMBUTIR, POTENCIA DE 24W, 6500K, LUZ NEUTRA, ELGIN OU SIMILAR - FORNECIMENTO E INSTALACAO. (ADAPTADO CONFORME DECRETO ESTADUAL 9900/2021) | UN | 197 | 48.56 | 9566.32 | 0.03713% | 95.91%
100867 | SINAPI | BARRA DE APOIO RETA, EM AÇO INOX POLIDO, COMPRIMENTO 70 CM, FIXADA NA PAREDE - FORNECIMENTO E INSTALAÇÃO. AF_02/2026 (ADAPTADO CONFORME DECRETO ESTADUAL 9900/2021) | UN | 29 | 326.4 | 9465.6 | 0.03674% | 95.94%
071186 | AGETOP CIVIL | DISPOSITIVO DE PROTEÇÃO CONTRA SURTOS (D.P.S.) 275V DE 90KA | Un | 48 | 196.79 | 9445.92 | 0.03666% | 95.98%
085006 | AGETOP CIVIL | EXTINTOR MULTI USO EM PO A B C (6 KG) - CAPACIDADE EXTINTORA 3A 20BC | un | 43 | 215.54 | 9268.22 | 0.03598% | 96.02%
070543 | AGETOP CIVIL | CABO DE COBRE NU 35 MM2 (3,24 M/KG) | M | 235 | 39.18 | 9207.3 | 0.03574% | 96.05%
051045 | AGETOP CIVIL | TAXA DE BOMBEAMENTO CONCRETO MÍNIMO - 10 M3 (O.C.) | m³ | 161.29 | 56.67 | 9140.3 | 0.03548% | 96.09%
051060 | AGETOP CIVIL | LANÇAMENTO/APLICAÇÃO/ADENSAMENTO DE CONCRETO USINADO BOMBEADO EM FUNDAÇÃO | m³ | 156.34 | 58.3 | 9114.62 | 0.03538% | 96.12%
8319 | ORSE | LUMINÁRIA EMBUTIDA NO PISO COM FOCO ORIENTÁVEL EM ALUMÍNIO INJETADO, INCLUSIVE LÂMPADA. (ADAPTADO CONFORME DECRETO ESTADUAL 9900/2021) | un | 18 | 497.15 | 8948.7 | 0.03473% | 96.16%
230176 | AGETOP CIVIL | BARRA DE APOIO EM AÇO INOX - 80 CM | un | 58 | 153.86 | 8923.88 | 0.03464% | 96.19%
067022 | AGETOP CIVIL | LIMPEZA DO SUBSTRATO COM APLICAÇÃO DE JATO DE ÁGUA FRIA | m² | 3596.22 | 2.46 | 8846.7 | 0.03434% | 96.23%
041146 | AGETOP CIVIL | FORNECIMENTO DE SOLO PARA ATERRO - EXCLUSO TRANSPORTE PARA OBRA | m³ | 569.85 | 15.43 | 8792.78 | 0.03413% | 96.26%
101979 | SINAPI | CHAPIM (RUFO CAPA) EM AÇO GALVANIZADO, CORTE 33. AF_11/2020. (ADAPTADO CONFORME DECRETO 9900/2021) | M | 311.72 | 28.07 | 8749.98 | 0.03396% | 96.29%
13.01.310 | CPOS/CDHU | (ADAPTADO DE CPOS 13.01.310) - LAJE PRÉ-FABRICADA UNIDIRECIONAL EM VIGA TRELIÇADA/LAJOTA EM EPS LT 12 (8 + 4), SEM CAPA DE CONCRETO. (Adaptado conforme Decreto Estadual 9900/2021) | m² | 68.43 | 127.55 | 8728.24 | 0.03388% | 96.33%
071171 | AGETOP CIVIL | DISJUNTOR MONOPOLAR DE 10 A 32-A | Un | 320 | 26.82 | 8582.4 | 0.03331% | 96.36%
08.08.076 | FDE | CONJ MOTOR-BOMBA (CENTRIFUGA) 4 HP. (ADAPTADO CONFORME DECRETO ESTADUAL 9900/2021) | UN | 2 | 4149.82 | 8299.64 | 0.03222% | 96.39%
070571 | AGETOP CIVIL | CABO FLEXÍVEL, PVC (70° C), 450/750 V, 16 MM2 | M | 468.5 | 17.68 | 8283.08 | 0.03215% | 96.43%
052003 | AGETOP CIVIL | ACO CA-50 - 6,3 MM (1/4") - (OBRAS CIVIS) | Kg | 660.89 | 12.29 | 8122.33 | 0.03153% | 96.46%
00170 | Próprio | CÓPIA DE EMOP (18.016.0001-0) - COIFA DE ACO INOX SIMPLES AISI 304/444 (#20), NAS DIMENSOES, SUPORTE DE FIXACAO E BOCAIS FLANGEADOS.FORNECIMENTO E COLOCACAO | UN | 1 | 8027.27 | 8027.27 | 0.03116% | 96.49%
071195 | AGETOP CIVIL | ELETRODUTO PVC FLEXÍVEL - MANGUEIRA CORRUGADA LEVE - DIAM. 32MM | M | 607.25 | 13.06 | 7930.68 | 0.03078% | 96.52%
080555 | AGETOP CIVIL | LIGAÇÃO FLEXÍVEL METÁLICA DIAM.1/2"(ENGATE) | Un | 149 | 52.97 | 7892.53 | 0.03064% | 96.55%
45291 | AGETOP RODOVIARIA | ARRASAMENTO DE ESTACAS DE CONCRETO | m³ | 13.4 | 582.45 | 7804.83 | 0.03029% | 96.58%
00289 | Próprio | (ADAPTADO DA ORSE 10766) - Caixa ventiladora 1.200 m³/h (ADAPTADO CONFORME DECRETO ESTADUAL 9900/2021) | un | 5 | 1553.91 | 7769.55 | 0.03016% | 96.61%
082004 | AGETOP CIVIL | LUVA SIMPLES DIAMETRO 100 mm - (ESGOTO) | Un | 448 | 16.87 | 7557.76 | 0.02934% | 96.64%
071215 | AGETOP CIVIL | ELETRODUTO EM AÇO GALVANIZADO A FOGO DIÂMETRO 2" - PESADO | M | 86.3 | 87.07 | 7514.14 | 0.02917% | 96.67%
052008 | AGETOP CIVIL | ACO CA-50 - 20,0 MM (3/4") - (OBRAS CIVIS) | Kg | 600.77 | 12.5 | 7509.62 | 0.02915% | 96.7%
071199 | AGETOP CIVIL | ELETRODUTO PVC FLEXÍVEL - MANGUEIRA CORRUGADA REFORÇADA - DIAM. 75MM | M | 154.51 | 48.32 | 7465.92 | 0.02898% | 96.73%
00276 | Próprio | (ADAPTADO DE AGETOP CIVIL 091046) - PLACA DE SINALIZAÇÃO DE SEGURANÇA CONTRA INCÊNDIO | und | 273 | 27.26 | 7441.98 | 0.02889% | 96.76%
080532 | AGETOP CIVIL | PORTA PAPEL HIGIÊNICO EM METAL/ACABAMENTO CROMADO | Un | 127 | 58.51 | 7430.77 | 0.02884% | 96.78%
91170 | SINAPI | FIXAÇÃO DE TUBOS HORIZONTAIS DE PVC ÁGUA, PVC ESGOTO, PVC ÁGUA PLUVIAL, CPVC, PPR, COBRE OU AÇO, DIÂMETROS MENORES OU IGUAIS A 40 MM, COM ABRAÇADEIRA METÁLICA RÍGIDA TIPO D PERFIL 1/2", FIXADA EM PERFILADO EM LAJE. AF_09/2023_PS (ADAPTADO CONFORME DECRETO ESTADUAL 9900/2021) | M | 727.74 | 10.1 | 7350.17 | 0.02853% | 96.81%
61.10.513 | CPOS/CDHU | DIFUSOR DE PLÁSTICO, DIÂMETRO 15 CM. (Adaptado conforme Decreto Estadual 9900/2021) | un | 70 | 104.78 | 7334.6 | 0.02847% | 96.84%
070581 | AGETOP CIVIL | CABO FLEXÍVEL PVC (70° C), 0,6/1 KV, 2,5 MM2 | M | 1125.72 | 6.34 | 7137.06 | 0.0277% | 96.87%
12847 | ORSE | PUNHO DE MANOBRA COM BLOQUEIO KIRK (ADAPTADO CONFORME DECRETO ESTADUAL N° 9900/2021) | un | 5 | 1420.68 | 7103.4 | 0.02757% | 96.9%
071184 | AGETOP CIVIL | DISPOSITIVO DE PROTEÇÃO CONTRA SURTOS (D.P.S.) 275V DE 8 A 40KA | Un | 64 | 110.99 | 7103.36 | 0.02757% | 96.92%
101914 | SINAPI | CAIXA DE INCÊNDIO 60X90X17CM - FORNECIMENTO E INSTALAÇÃO. AF_10/2020. (ADAPTADO CONFORME DECRETO ESTADUAL 9900/2021) | UN | 17 | 410.12 | 6972.04 | 0.02706% | 96.95%
070769 | AGETOP CIVIL | CANTONEIRA METALICA 38 X 38 MM ( ZZ ALTA) | Un | 990 | 7.01 | 6939.9 | 0.02694% | 96.98%
11820 | ORSE | Central de alarme endereçável de incendio com sistema p/ até 250 dispositivos, marcal Verin ou similar, Modelo VRE-250 c/ bateria de 12V e 7Amperes (ADAPTADO CONFORME DECRETO ESTADUAL 9900/2021) | un | 1 | 6879.8 | 6879.8 | 0.0267% | 97.01%
230206 | AGETOP CIVIL | CANTONEIRA PEQUENA PARA DIVISORIAS DE MÁRMORE/GRANITO | Un | 190 | 36.11 | 6860.9 | 0.02663% | 97.03%
00157 | Próprio | CÓPIA DE SINAPI (104170) - LUVA SIMPLES, PVC, SERIE R, ESGOTO, DN 150 MM, JUNTA ELÁSTICA, FORNECIDO E INSTALADO EM RAMAL DE ENCAMINHAMENTO. AF_06/2022. (ADAPTADO CONFORME DECRETO ESTADUAL 9900/2021) | UN | 88 | 75.59 | 6651.92 | 0.02582% | 97.06%
97595 | SINAPI | SENSOR DE PRESENÇA COM FOTOCÉLULA, FIXAÇÃO EM PAREDE - FORNECIMENTO E INSTALAÇÃO. AF_02/2020. (ADAPTADO CONFORME DECRETO ESTADUAL 9900/2021) | UN | 70 | 92.62 | 6483.4 | 0.02517% | 97.08%
070372 | AGETOP CIVIL | ABRAÇADEIRA METALICA TIPO "D" DIAM. 1" | Un | 4069 | 1.59 | 6469.71 | 0.02511% | 97.11%
43.20.130 | CPOS/CDHU | CAIXA DE PASSAGEM PARA CONDICIONAMENTO DE AR TIPO SPLIT, COM SAÍDA DE DRENO ÚNICO NA VERTICAL - 39 X 22 X 6 CM. (ADAPTADO CONFORME DECRETO ESTADUAL 9900/2021) | un | 144 | 44.56 | 6416.64 | 0.02491% | 97.13%
120101 | AGETOP CIVIL | REGULARIZAÇÃO (1:3) E=2 CM | m² | 245.96 | 26 | 6394.96 | 0.02482% | 97.16%
96360 | SINAPI | PAREDE COM PLACAS DE GESSO ACARTONADO, RESISTENTE A UMIDADE (DRYWALL), PARA USO INTERNO, COM DUAS FACES SIMPLES E ESTRUTURA METÁLICA COM GUIAS DUPLAS. (ADAPTADO CONFORME DECRETO 9900/2021) | m² | 46.16 | 136.05 | 6280.06 | 0.02438% | 97.18%
080517 | AGETOP CIVIL | VÁLVULA DE DESCARGA DUPLO ACIONAMENTO COM ACABAMENTO CROMADO ANTIVANDALISMO | Un | 16 | 387.95 | 6207.2 | 0.02409% | 97.21%
9691 | ORSE | MAPA TÁTIL COM SUPORTE METÁLICO E REVESTIMENTO EM ACM. (ADAPTADO CONFORME DECRETO 9900/2021) | un | 1 | 6190.36 | 6190.36 | 0.02403% | 97.23%
080502 | AGETOP CIVIL | VASO SANITÁRIO CONVENCIONAL (1ª LINHA) | Un | 16 | 380.97 | 6095.52 | 0.02366% | 97.25%
160602 | AGETOP CIVIL | RUFO DE CHAPA GALVANIZADA Nº 26 DESENVOLVIMENTO 40 CM | m | 133.26 | 45.34 | 6042 | 0.02345% | 97.28%
220050 | AGETOP CIVIL | LASTRO DE CONCRETO REGULARIZADO SEM IMPERMEAB. 1 | m² | 175.02 | 34.47 | 6032.93 | 0.02342% | 97.3%
120207 | AGETOP CIVIL | PROTECAO MECANICA (1:3) E=2 CM | m² | 245.96 | 24.47 | 6018.64 | 0.02336% | 97.32%
082002 | AGETOP CIVIL | LUVA SIMPLES DIAMETRO 50 MM - (ESGOTO) | Un | 627 | 9.53 | 5975.31 | 0.02319% | 97.35%
230103 | AGETOP CIVIL | FECHADURA TIPO LIVRE OCUPADO PARA SANITÁRIO REF. | Un | 95 | 62.56 | 5943.2 | 0.02307% | 97.37%
00275 | Próprio | Terminal aéreo base dupla galvanizada 25mm | un | 154 | 38.58 | 5941.32 | 0.02306% | 97.39%
12844 | ORSE | ESTRADO (TAPETE) DE BORRACHA ISOLANTE 15 KV - DIMENSÕES 1.000 X 1.000 X 25 MM (ADAPTADO CONFORME DECRETO ESTADUAL N° 9900/2021) | pç | 7 | 827.06 | 5789.42 | 0.02247% | 97.42%
230209 | AGETOP CIVIL | BATENTE COM ENCOSTO DE BORRACHA PARA DIVISORIAS DE GRANITO/MÁRMORE | Un | 95 | 60.3 | 5728.5 | 0.02224% | 97.44%
23.09.630 | CPOS/CDHU | PORTA LISA COM BATENTE MADEIRA, 2 FOLHAS - 140 X 210 CM. (ADAPTADO CONFORME DECRETO 9900/2021) | un | 5 | 1143.78 | 5718.9 | 0.0222% | 97.46%
071252 | AGETOP CIVIL | ELETRODUTO EM AÇO ZINCADO DIÂMETRO 1" | M | 180 | 31.68 | 5702.4 | 0.02213% | 97.48%
12740 | ORSE | ADAPTADO - Fornecimento e assentamento de barra chata de alumínio de 7/8" x 1/8" - 6 metros (ADAPTADO CONFORME DECRETO ESTADUAL N° 9900/2021) | un | 72 | 79.1 | 5695.2 | 0.02211% | 97.5%
220001 | AGETOP CIVIL | FITA ANTIDERRAPANTE PARA ÁREAS INTERNAS E EXTERNAS - ALTO TRÁFEGO - USO GERAL | m | 621.88 | 9.02 | 5609.35 | 0.02177% | 97.53%
220920 | AGETOP CIVIL | SOLEIRA EM GRANITO IMPERMEABILIZADA COM CONTRAPISO (1CI | m² | 11.5 | 481.61 | 5538.51 | 0.0215% | 97.55%
103247 | SINAPI | AR CONDICIONADO SPLIT INVERTER, HI-WALL (PAREDE), 12000 BTU/H, CICLO FRIO - FORNECIMENTO E INSTALAÇÃO. AF_11/2021_PE (ADAPTADO CONFORME DECRETO ESTADUAL 9900/2021) | UN | 2 | 2738.56 | 5477.12 | 0.02126% | 97.57%
052012 | AGETOP CIVIL | ACO CA-60 - 4,2 MM - (OBRAS CIVIS) | Kg | 389.92 | 13.8 | 5380.89 | 0.02089% | 97.59%
070583 | AGETOP CIVIL | CABO FLEXÍVEL PVC (70° C), 0,6/1 KV, 6 MM2 | M | 602.43 | 8.92 | 5373.67 | 0.02086% | 97.61%
61.14.005 | CPOS/CDHU | Caixa ventiladora com ventilador centrífugo, vazão de até 4.600 m³/h, pressão 30 mmCA - 220 / 380 V / 60HZ (ADAPTADO CONFORME DECRETO ESTADUAL GO N° 9900/2021) | UN | 1 | 5355 | 5355 | 0.02079% | 97.63%
COTAÇÃO 02-A | Próprio | ASCENÇÃO PARA ELEVADOR DE OBRA - CREMALHEIRA. | UNDxMÊS | 5 | 1067.5 | 5337.5 | 0.02072% | 97.65%
89669 | SINAPI | LUVA SIMPLES, PVC, SERIE R, ÁGUA PLUVIAL, DN 100 MM, JUNTA ELÁSTICA, FORNECIDO E INSTALADO EM CONDUTORES VERTICAIS DE ÁGUAS PLUVIAIS. AF_06/2022. (ADAPTADO CONFORME DECRETO ESTADUAL 9900/2021) | UN | 144 | 36.9 | 5313.6 | 0.02063% | 97.67%
97327 | SINAPI | TUBO EM COBRE FLEXÍVEL, DN 1/4", COM ISOLAMENTO, INSTALADO EM RAMAL DE ALIMENTAÇÃO DE AR-CONDICIONADO - FORNECIMENTO E INSTALAÇÃO. AF_07/2025 (ADAPTADO CONFORME DECRETO ESTADUAL 9900/2021) | M | 190.82 | 27.66 | 5278.08 | 0.02049% | 97.69%
11307 | ORSE | Distribuidor interno óptico - D.I.O (ADAPTADO CONFORME DECRETO ESTADUAL N° 9900/2021) | un | 5 | 1051.2 | 5256 | 0.0204% | 97.71%
230174 | AGETOP CIVIL | BARRA DE APOIO EM AÇO INOX - 40 CM | un | 58 | 90.52 | 5250.16 | 0.02038% | 97.73%
9840 | ORSE | DUTO EM CHAPA DE AÇO GALVANIZADO Nº. 22, PARA AR CONDICIONADO. FORNECIMENTO, MONTAGEM E INSTALAÇÃO. (ADAPTADO CONFORME DECRETO ESTADUAL 9900/2021) | M2 | 31.86 | 162.64 | 5181.71 | 0.02011% | 97.75%
4287 | ORSE | DISPENSER PARA TOALHA INTERFOLHADA. (ADAPTADO CONFORME DECRETO ESTADUAL 9900/2021) | un | 92 | 55.84 | 5137.28 | 0.01994% | 97.77%
763 | ORSE | FORNECIMENTO E INSTALAÇÃO DE ELETROCALHA 200 X 100 X 3000 MM. (ADAPTADO CONFORME DECRETO ESTADUAL 9900/2021) | m | 99 | 51.43 | 5091.57 | 0.01976% | 97.79%
210102 | AGETOP CIVIL | CHAPISCO ROLADO (1CIM | m² | 891.47 | 5.68 | 5063.54 | 0.01965% | 97.81%
072556 | AGETOP CIVIL | TOMADA LOGICA RJ-45 TIPO KEYSTONE JACK, CAT. 6 | Un | 122 | 40.46 | 4936.12 | 0.01916% | 97.83%
170110 | AGETOP CIVIL | PORTA LISA 90X210 COM PORTAL E ALISAR SEM FERRAGENS | un | 6 | 809.84 | 4859.04 | 0.01886% | 97.85%
081005 | AGETOP CIVIL | TUBO SOLDAVEL PVC MARROM DIAM. 40 MM | m | 203.18 | 23.52 | 4778.79 | 0.01855% | 97.87%
041013 | AGETOP CIVIL | COMPACTAÇÃO MECÂNICA DE SOLO COM COMPACTADOR DE PERCUSSÃO (SAPO MECÂNICO) | m³ | 569.85 | 8.22 | 4684.16 | 0.01818% | 97.89%
081007 | AGETOP CIVIL | TUBO SOLDAVEL PVC MARROM DIAM. 60 MM | m | 103.24 | 45.2 | 4666.44 | 0.01811% | 97.91%
11829 | ORSE | ACIONADOR MANUAL (BOTOEIRA) “APERTE AQUI” P/INSTAL. INCENDIO - ENDEREÇÁVEL. (ADAPTADO CONFORME DECRETO ESTADUAL 9900/2021) | un | 25 | 185.88 | 4647 | 0.01804% | 97.92%
16.03.303 | FDE | FORRAÇÃO FALSO-IRIS. (ADAPTADO CONFORME DECRETO 9900/2021) | m² | 23.71 | 195.29 | 4630.32 | 0.01797% | 97.94%
071177 | AGETOP CIVIL | DISJUNTOR TRIPOLAR DE 150 A 175-A | Un | 10 | 461.9 | 4619 | 0.01793% | 97.96%
071196 | AGETOP CIVIL | ELETRODUTO PVC FLEXÍVEL - MANGUEIRA CORRUGADA REFORÇADA - DIAM. 40MM | M | 350.24 | 13.13 | 4598.65 | 0.01785% | 97.98%
071175 | AGETOP CIVIL | DISJUNTOR TRIPOLAR DE 60 A 100-A | Un | 16 | 286.26 | 4580.16 | 0.01778% | 98%
95693 | SINAPI | LUVA SIMPLES, PVC, SÉRIE NORMAL, ESGOTO PREDIAL, DN 150 MM, JUNTA ELÁSTICA, FORNECIDO E INSTALADO EM SUBCOLETOR AÉREO DE ESGOTO SANITÁRIO. AF_08/2022. (ADAPTADO CONFORME DECRETO ESTADUAL 9900/2021) | UN | 92 | 49.78 | 4579.76 | 0.01778% | 98.01%
081975 | AGETOP CIVIL | JUNCAO SIMPLES DIAM. 100 X 100 MM (ESGOTO) | Un | 95 | 48.05 | 4564.75 | 0.01772% | 98.03%
180318 | AGETOP CIVIL | GUARDA BICICLETAS | M | 9 | 503.92 | 4535.28 | 0.0176% | 98.05%
082332 | AGETOP CIVIL | TUBO LEVE PVC RIGIDO DIAMETRO 200 MM | M | 38 | 119.11 | 4526.18 | 0.01757% | 98.07%
00246 | Próprio | PORTA DE MADEIRA COM ISOLAMENTO ACÚSTICO, CORRER, 100X210 cm (ADAPTADO CONFORME DECRETO ESTADUAL 9900/2021) | UN | 1 | 4521.83 | 4521.83 | 0.01755% | 98.08%
080742 | AGETOP CIVIL | DISPENSER PLÁSTICO PARA SABONETE LIQUIDO OU ALCOOL GEL | un | 87 | 51.79 | 4505.73 | 0.01749% | 98.1%
7380 | ORSE | FORNECIMENTO E INSTALÇÃO DE ISOLADOR SUPORTE PEDESTAL DE USO INTERNO COM PRENSA FIO, EM PORCELANA TIPO PILAR COR BRANCA, CLASSE TENSÃO 15 KV (ADAPTADO CONFORME DECRETO ESTADUAL N° 9900/2021) | un | 16 | 281.46 | 4503.36 | 0.01748% | 98.12%
081663 | AGETOP CIVIL | CORPO CAIXA SIFONADA DIAM. 150 X 150 X 50 | Un | 96 | 46.28 | 4442.88 | 0.01725% | 98.14%
11983 | ORSE | PROLONGADOR E COMANDO PARA ACIONAMENTO DA CHAVE SECCIONADORA (ADAPTADO CONFORME DECRETO ESTADUAL N° 9900/2021) | Un | 5 | 886.51 | 4432.55 | 0.01721% | 98.15%
081752 | AGETOP CIVIL | GRELHA QUADRADA ACO INOX ROTATIVO DIAM.150 MM | Un | 99 | 44.73 | 4428.27 | 0.01719% | 98.17%
080926 | AGETOP CIVIL | REGISTRO DE GAVETA C/CANOPLA DIAMETRO 3/4" | Un | 32 | 137.12 | 4387.84 | 0.01703% | 98.19%
363 | ORSE | Curva para eletroduto de pvc rígido roscável, diâm = 32mm (1") (ADAPTADO CONFORME DECRETO ESTADUAL 9900/2021) | un | 222 | 19.72 | 4377.84 | 0.01699% | 98.2%
071615 | AGETOP CIVIL | LUMINÁRIA TIPO ARANDELA DE USO EXTERNO - BASE E-27 | un | 39 | 111.45 | 4346.55 | 0.01687% | 98.22%
080601 | AGETOP CIVIL | MICTORIO DE LOUCA C/SIFAO INTEGRADO | Un | 9 | 481.36 | 4332.24 | 0.01682% | 98.24%
070710 | AGETOP CIVIL | CAIXA DE PASSAGEM 30X30X40CM (MEDIDAS INTERNAS) COM TAMPA E DRENO BRITA | Un | 24 | 179.28 | 4302.72 | 0.0167% | 98.26%
080670 | AGETOP CIVIL | SIFAO PARA PIA 1.1/2" X 2" METAL | Un | 19 | 224.89 | 4272.91 | 0.01659% | 98.27%
230211 | AGETOP CIVIL | PARAFUSO DE LATÃO PARA DIVISORIAS DE MÁRMORE/GRANITO | Un | 285 | 14.91 | 4249.35 | 0.01649% | 98.29%
221102 | AGETOP CIVIL | RODAPÉ FUNDIDO DE GRANITINA 7CM | m | 140.17 | 30.25 | 4240.14 | 0.01646% | 98.3%
020808 | AGETOP CIVIL | LAJE CIRCULAR PARA POÇOS (CISTERNA) COM ENCABEÇAMENTO | Un | 7 | 592.58 | 4148.06 | 0.0161% | 98.32%
101900 | SINAPI | DISJUNTOR BAIXA TENSÃO TRIPOLAR A SECO 800A/600V - FORNECIMENTO E INSTALAÇÃO. AF_07/2025 (ADAPTADO CONFORME DECRETO ESTADUAL 9900/2021) | UN | 1 | 4113.71 | 4113.71 | 0.01597% | 98.34%
92896 | SINAPI | UNIÃO, EM FERRO GALVANIZADO, DN 65 (2 1/2"), CONEXÃO ROSQUEADA, INSTALADO EM REDE DE ALIMENTAÇÃO PARA HIDRANTE - FORNECIMENTO E INSTALAÇÃO. AF_10/2020. (ADAPTADO CONFORME DECRETO ESTADUAL 9900/2021) | UN | 19 | 215.92 | 4102.48 | 0.01592% | 98.35%
180325 | AGETOP CIVIL | VEDAÇÃO DE JUNTA DE DILATAÇÃO COM CHAPA 18 VINCADA E PARAFUSADA A CADA 30 CM - PINTADA | M | 120.5 | 34.02 | 4099.41 | 0.01591% | 98.37%
8760 | ORSE | PALMEIRA ARECA (ALT=1,00m), FORNECIMENTO E PLANTIO. (ADAPTADO CONFORME DECRETO 9900/2021) | un | 24 | 166.51 | 3996.24 | 0.01551% | 98.38%
071598 | AGETOP CIVIL | LUMINÁRIA DE EMERGÊNCIA 30 LEDS | un | 144 | 27.7 | 3988.8 | 0.01548% | 98.4%
160964 | AGETOP CIVIL | CUMEEIRA PARA TELHA GALVANIZADA TRAPEZOIDAL 0,5 MM | m | 72.46 | 54.92 | 3979.5 | 0.01545% | 98.42%
081936 | AGETOP CIVIL | JOELHO 90 GRAUS DIAMETRO 50 MM (ESGOTO) | Un | 225 | 17.68 | 3978 | 0.01544% | 98.43%
072328 | AGETOP CIVIL | SAIDA VERTICAL PARA ELETRODUTO D=1" | Un | 394 | 9.98 | 3932.12 | 0.01526% | 98.45%
00290 | Próprio | (CÓPIA DA ORSE 10766) - Caixa ventiladora 3.000 m³/h (ADAPTADO CONFORME DECRETO ESTADUAL 9900/2021) | un | 1 | 3921.26 | 3921.26 | 0.01522% | 98.46%
230104 | AGETOP CIVIL | FECHADURA TIPO BICO DE PAPAGAIO REF. | Un | 23 | 169.43 | 3896.89 | 0.01513% | 98.48%
085031 | AGETOP CIVIL | REGISTRO GLOBO ANGULAR 2.1/2" | Un | 17 | 229.16 | 3895.72 | 0.01512% | 98.49%
081321 | AGETOP CIVIL | JOELHO 90 GRAUS SOLDAVEL DIAMETRO 25 MM | Un | 381 | 10.21 | 3890.01 | 0.0151% | 98.51%
36.05.100 | CPOS/CDHU | ISOLADOR PEDESTAL PARA 15 KV (ADAPTADO CONFORME DECRETO ESTADUAL N° 9900/2021) | un | 30 | 129.58 | 3887.4 | 0.01509% | 98.52%
261700 | AGETOP CIVIL | DEMARCAÇÃO DE QUADRA/VAGAS COM TINTA POLIESPORTIVA | m | 260.2 | 14.74 | 3835.34 | 0.01489% | 98.54%
00249 | Próprio | CÓPIA DE GOINFRA CIVIL (072579) - TOMADA HEXAGONAL DUPLA 2P + T - 20A - 250V | un | 96 | 39.7 | 3811.2 | 0.01479% | 98.55%
081702 | AGETOP CIVIL | CURVA 45 GRAUS DIAMETRO 100 MM (ESGOTO) | Un | 72 | 52.18 | 3756.96 | 0.01458% | 98.57%
91941 | SINAPI | CAIXA RETANGULAR 4" X 2" BAIXA (0,30 M DO PISO), PVC, INSTALADA EM PAREDE - FORNECIMENTO E INSTALAÇÃO. AF_03/2023 (ADAPTADO CONFORME DECRETO ESTADUAL 9900/2021) | UN | 363 | 10.21 | 3706.23 | 0.01439% | 98.58%
16.03.012 | FDE | GRAMA PRETA EM MUDAS. (ADAPTADO CONFORME DECRETO 9900/2021) | m² | 65.5 | 56.04 | 3670.62 | 0.01425% | 98.59%
00112 | Próprio | CÓPIA DE FDE (02.02.101) - ESTACA ESCAVADA MECANICAMENTE DIAM 30CM, EXCLUSO CONCRETO. (Adaptado para atendimento ao Decreto Estadual 9900/2021). | M | 158 | 22.79 | 3600.82 | 0.01398% | 98.61%
082301 | AGETOP CIVIL | TUBO SOLDAVEL PARA ESGOTO DIAMETRO 40 MM | m | 186.95 | 19.24 | 3596.91 | 0.01396% | 98.62%
13777 | ORSE | BOMBA PARA INCÊNDIO JOCKEY 1/2 CV. (ADAPTADO CONFORME DECRETO ESTADUAL 9900/2021) | un | 1 | 3489.07 | 3489.07 | 0.01354% | 98.64%
50.05.430 | CPOS/CDHU | DETECTOR ÓPTICO DE FUMAÇA COM BASE ENDEREÇÁVEL. (ADAPTADO CONFORME DECRETO ESTADUAL 9900/2021) | un | 14 | 248.09 | 3473.26 | 0.01348% | 98.65%
071181 | AGETOP CIVIL | DISJUNTOR TRIPOLAR DE 300 A 350-A | Un | 3 | 1141.08 | 3423.24 | 0.01329% | 98.66%
071173 | AGETOP CIVIL | DISJUNTOR TRIPOLAR DE 10 A 35-A | Un | 35 | 97.45 | 3410.75 | 0.01324% | 9.257%
37.18.010 | CPOS/CDHU | TRANSFORMADOR DE POTENCIAL MONOFÁSICO ATÉ 1000 VA CLASSE 15 KV, A SECO, COM FUSÍVEIS (ADAPTADO CONFORME DECRETO ESTADUAL N° 9900/2021) | un | 1 | 3385.71 | 3385.71 | 0.01314% | 9.27%
081733 | AGETOP CIVIL | CURVA 90 GRAUS CURTA DIAM. 100 MM (ESGOTO) | Un | 62 | 53.87 | 3339.94 | 0.01296% | 9.283%
00155 | Próprio | CÓPIA DE SINAPI (104174) - JUNÇÃO SIMPLES, PVC, ESGOTO, DN 150 X 100 MM, JUNTA ELÁSTICA, FORNECIDO E INSTALADO EM RAMAL DE ENCAMINHAMENTO.. (ADAPTADO CONFORME DECRETO ESTADUAL 9900/2021) | UN | 15 | 220.82 | 3312.3 | 0.01286% | 9.296%
270206 | AGETOP CIVIL | IRRIGACAO PARA 30 DIAS / AREA PLANTADA | m² | 1111.52 | 2.94 | 3267.86 | 0.01268% | 9.309%
071440 | AGETOP CIVIL | INTERRUPTOR SIMPLES (1 SECAO) | Un | 166 | 19.68 | 3266.88 | 0.01268% | 9.321%
00291 | Próprio | (ADAPTADO DA ORSE 10766) - CAIXA VENTILADORA 2.000 m³/h (ADAPTADO CONFORME DECRETO ESTADUAL 9900/2021) | un | 1 | 3221.06 | 3221.06 | 0.0125% | 9.334%
00171 | Próprio | COPIA DE ORSE (7334) - LUMINÁRIA LED EMBUTIR COM DIFUSOS, PARA UMA LÂMPADA LED, 2x16W. (ADAPTADO CONFORME DECRETO ESTADUAL 9900/2021) | un | 16 | 200.76 | 3212.16 | 0.01247% | 9.346%
041005 | AGETOP CIVIL | CARGA MECANIZADA | m³ | 2127.2 | 1.5 | 3190.8 | 0.01239% | 9.359%
61.10.402 | CPOS/CDHU | DAMPER DE REGULAGEM MANUAL, TAMANHO: 0,15 M² A 0,20 M². (Adaptado conforme Decreto Estadual 9900/2021) | m² | 1.68 | 1889.65 | 3174.61 | 0.01232% | 9.371%
221120 | AGETOP CIVIL | PISO DE BORRACHA COLORIDO MODELO TÁTIL ( ALERTA OU DIRECIONAL) INCLUSO CONTRAPISO (1CI | m² | 13.79 | 227.25 | 3133.77 | 0.01216% | 9.383%
085056 | AGETOP CIVIL | TÊ DE FERRO GALVANIZADO 90º X 2 1/2" | un | 21 | 145.52 | 3055.92 | 0.01186% | 9.395%
040904 | AGETOP CIVIL | REATERRO COM APILOAMENTO MECÂNICO | m³ | 552.77 | 5.49 | 3034.7 | 0.01178% | 9.407%
762 | ORSE | Fornecimento e instalação de eletrocalha perfurada 100 x 50 x 3000 mm (ref.mopa ou similar) (ADAPTADO CONFORME DECRETO ESTADUAL 9900/2021) | m | 87.64 | 34.5 | 3023.58 | 0.01174% | 9.419%
071742 | AGETOP CIVIL | LUVA PVC ROSQUEAVEL DIAMETRO 1" | Un | 636 | 4.67 | 2970.12 | 0.01153% | 9.43%
071450 | AGETOP CIVIL | INTERRUPTOR DIFERENCIAL RESIDUAL (D.R.) BIPOLAR DE 25A-30mA | Un | 23 | 128.98 | 2966.54 | 0.01151% | 9.442%
081938 | AGETOP CIVIL | JOELHO 90 GRAUS DIAMETRO 100 MM (ESGOTO) | Un | 95 | 31.05 | 2949.75 | 0.01145% | 9.453%
89854 | SINAPI | JOELHO 90 GRAUS, PVC, SERIE NORMAL, ESGOTO PREDIAL, DN 150 MM, JUNTA ELÁSTICA, FORNECIDO E INSTALADO EM SUBCOLETOR AÉREO DE ESGOTO SANITÁRIO. AF_08/2022. (ADAPTADO CONFORME DECRETO ESTADUAL 9900/2021) | UN | 29 | 100.24 | 2906.96 | 0.01128% | 9.464%
1201006008 | AGESUL | CONECTOR REFORCADO, CABO X HASTE EM BRONZE NATURAL PARA CABO DE 16-70MM2, REF.585 DA TERMOTECNICA OU SIMILAR. (ADAPTADO CONFORME DECRETO ESTADUAL 9900/2021) | UN | 28 | 103.27 | 2891.56 | 0.01122% | 9.476%
180703 | AGETOP CIVIL | ESCADA TIPO MARINHEIRO SEM GUARDA CORPO PADRÃO GOINFRA ( H <= 3M) | m | 5.56 | 510.68 | 2839.38 | 0.01102% | 9.487%
072585 | AGETOP CIVIL | TOMADA HEXAGONAL 2P + T - 20A - 250V | Un | 102 | 27.62 | 2817.24 | 0.01094% | 9.498%
072579 | AGETOP CIVIL | TOMADA HEXAGONAL DUPLA 2P + T - 10A - 250V | un | 96 | 29.26 | 2808.96 | 0.0109% | 9.508%
00045 | Próprio | ADAPTADO DE SINAPI (98307) - TOMADA DUPLA DE REDE RJ45. (ADAPTADO CONFORME DECRETO ESTADUAL N° 9900/2021) | UN | 38 | 73.03 | 2775.14 | 0.01077% | 9.519%
13346 | ORSE | FORNECIMENTO COM INSTALAÇÃO DE ABSORVEDORES ACÚSTIVOS CONFECCIONADOS COM LÃ DE ROCHA BASALTICA, ESP.: 50 MM. ACABAMENTO EM TECIDO (NUVENS ABSORVEDORAS) | m² | 9.72 | 285 | 2770.2 | 0.01075% | 9.53%
081927 | AGETOP CIVIL | JOELHO 90 GRAUS C/ANEL 40 MM | Un | 142 | 19.49 | 2767.58 | 0.01074% | 9.541%
081730 | AGETOP CIVIL | CURVA 90 GRAUS CURTA DIAM. 40 MM (ESGOTO) | Un | 136 | 20.1 | 2733.6 | 0.01061% | 9.551%
080819 | AGETOP CIVIL | SIFÃO METÁLICO PARA TANQUE DE 1 1/4" X 1 1/2" | un | 13 | 206.4 | 2683.2 | 0.01042% | 9.562%
080656 | AGETOP CIVIL | TORNEIRA DE MESA PARA PIA DIÂMETRO DE 1/2" - BICA MÓVEL | un | 19 | 138.97 | 2640.43 | 0.01025% | 9.572%
37.04.290 | CPOS/CDHU | QUADRO DE DISTRIBUIÇÃO UNIVERSAL DE SOBREPOR, PARA DISJUNTORES 56 DIN / 40 BOLT-ON - 225 A - SEM COMPONENTES (ADAPTADO CONFORME DECRETO ESTADUAL 9900/2021) | un | 2 | 1302.61 | 2605.22 | 0.01011% | 9.582%
070256 | AGETOP CIVIL | ATERRAMENTO - SOLDA EXOTÉRMICA - CARTUCHO 115 G | un | 67 | 38.69 | 2592.23 | 0.01006% | 9.592%
00240 | Próprio | COPIA DA SINAPI (101878) - QUADRO DE DISTRIBUIÇÃO DE ENERGIA EM CHAPA DE AÇO GALVANIZADO, DE SOBREPOR, COM BARRAMENTO TRIFÁSICO, PARA 42 DISJUNTORES DIN 100A - FORNECIMENTO E INSTALAÇÃO. AF_10/2020 | UN | 2 | 1292.51 | 2585.02 | 0.01003% | 9.602%
071214 | AGETOP CIVIL | ELETRODUTO EM AÇO GALVANIZADO A FOGO DIÂMETRO 1 1/2" - PESADO | M | 31.18 | 81.72 | 2548.02 | 0.00989% | 9.612%
60.12.30 | EMBASA | FORNECIMENTO E ASSENTAMENTO DE CAIXA DE INSPEÇÃO EM PVC, COM TAMPA, PARA ATERRAMENTO D=25CM, H=25CM. (ADAPTADO CONFORME DECRETO ESTADUAL 9900/2021) | UN | 52 | 48.81 | 2538.12 | 0.009852% | 9.622%
45.03.010 | CPOS/CDHU | HIDRÔMETRO EM FERRO FUNDIDO, DIÂMETRO 50 MM (2´). AF_10/2020. (ADAPTADO CONFORME DECRETO ESTADUAL 9900/2021) | un | 1 | 2533.19 | 2533.19 | 0.009833% | 9.632%
CO-27387 | SETOP | COMO CONSTRUÍDO ("AS BUILT") DE PROJETOS COM ÁREA DE 10.001 M2 ATÉ 20.000 M2 | m² | 13202.93 | 0.19 | 2508.55 | 0.009737% | 9.642%
082230 | AGETOP CIVIL | TE SANITARIO DIAMETRO 50 X 50 MM (ESGOTO) | Un | 125 | 20.06 | 2507.5 | 0.009733% | 9.651%
080902 | AGETOP CIVIL | REGISTRO DE GAVETA BRUTO DIAMETRO 3/4" | Un | 35 | 71.12 | 2489.2 | 0.009662% | 9.661%
180282 | AGETOP CIVIL | PORTÃO DE ABRIR 01 FOLHA TELA/TUBO FoGo 2" PT10 C/FERRAGENS | m² | 4.78 | 516.8 | 2470.3 | 0.009589% | 9.67%
8752 | ORSE | EXTINTOR DE PÓ QUÍMICO SECO (PQS), CAPACIDADE 20 KG SOBRE RODAS. (ADAPTADO CONFORME DECRETO ESTADUAL 9900/2021) | un | 1 | 2432.91 | 2432.91 | 0.009443% | 9.68%
080621 | AGETOP CIVIL | VÁLVULA DE DESCARGA PARA MICTÓRIO DIÂMETRO 1/2" FECHAMENTO AUTOMÁTICO TEMPORIZADO | Un | 9 | 269.09 | 2421.81 | 0.0094% | 9.689%
085025 | AGETOP CIVIL | ESGUICHO REGULÁVEL 1.1/2" | Un | 17 | 142.43 | 2421.31 | 0.009398% | 9.699%
080910 | AGETOP CIVIL | REGISTRO DE GAVETA BRUTO DIAMETRO 2.1/2" | Un | 7 | 344.41 | 2410.87 | 0.009358% | 9.708%
070511 | AGETOP CIVIL | CABO FLEXÍVEL EPR/XLPE (90°C), 0,6/1 KV, 25MM2 | M | 78.1 | 30.73 | 2400.01 | 0.009316% | 9.717%
180103 | AGETOP CIVIL | PORTA DE ABRIR EM ALUMÍNIO NATURAL / VIDRO C/FERRAGENS (M.O.FAB.INC.MAT.) | m² | 2.52 | 949.09 | 2391.7 | 0.009284% | 9.727%
085042 | AGETOP CIVIL | SIRENE AUDIOVISUAL | un | 15 | 158.62 | 2379.3 | 0.009235% | 9.736%
00243 | Próprio | CÓPIA DE ORSE (10766) - CAIXA VENTILADORA C/FILTRO F4, ATÉ Q=5.730 M³/H E PE=20MMCA - FORNECIMENTO E INSTALAÇÃO. (ADAPTADO CONFORME DECRETO ESTADUAL 9900/2021) | un | 1 | 2374.97 | 2374.97 | 0.009219% | 9.745%
081973 | AGETOP CIVIL | JUNCAO SIMPLES DIAM. 100 X 50 MM (ESGOTO) | Un | 62 | 38.01 | 2356.62 | 0.009147% | 9.754%
082052 | AGETOP CIVIL | PORTA GRELHA QUADRADO CROMADO DIAM.150 MM | Un | 99 | 23.64 | 2340.36 | 0.009084% | 9.763%
081537 | AGETOP CIVIL | CURVA 90 GRAUS SOLDAVEL DIAMETRO 25 MM | Un | 169 | 13.82 | 2335.58 | 0.009066% | 9.772%
97329 | SINAPI | TUBO EM COBRE FLEXÍVEL, DN 1/2", COM ISOLAMENTO, INSTALADO EM RAMAL DE ALIMENTAÇÃO DE AR-CONDICIONADO - FORNECIMENTO E INSTALAÇÃO. AF_07/2025 (ADAPTADO CONFORME DECRETO ESTADUAL 9900/2021) | M | 38.35 | 58.7 | 2251.14 | 0.008738% | 9.781%
00085 | Próprio | COPIA DA SINAPI (101878) - QUADRO DE DISTRIBUIÇÃO DE ENERGIA EM CHAPA DE AÇO GALVANIZADO, DE SOBREPOR, COM BARRAMENTO TRIFÁSICO, PARA 24 DISJUNTORES DIN 100A - FORNECIMENTO E INSTALAÇÃO. AF_10/2020 - (adaptado conforme Decreto Estadual 9900/2021) | UN | 5 | 447.01 | 2235.05 | 0.008675% | 9.79%
081924 | AGETOP CIVIL | JOELHO 45 GRAUS DIAMETRO 100 MM (ESGOTO) | Un | 70 | 31.43 | 2200.1 | 0.00854% | 9.798%
104064 | SINAPI | CURVA LONGA, 90 GRAUS, PVC OCRE, JUNTA ELÁSTICA, DN 150 MM, PARA COLETOR PREDIAL DE ESGOTO. AF_06/2022. (ADAPTADO CONFORME DECRETO ESTADUAL 9900/2021) | UN | 8 | 266.23 | 2129.84 | 0.008267% | 9.807%
072228 | AGETOP CIVIL | RACK FECHADO DE PISO COM PORTA EM ACRÍLICO - 36 U´S | un | 1 | 2127.09 | 2127.09 | 0.008256% | 9.815%
100875 | SINAPI | BANCO ARTICULADO, EM ACO INOX, PARA PCD, FIXADO NA PAREDE - FORNECIMENTO E INSTALAÇÃO. AF_01/2020 (ADAPTADO CONFORME DECRETO ESTADUAL 9900/2021) | UN | 2 | 1038.4 | 2076.8 | 0.008061% | 9.823%
071141 | AGETOP CIVIL | CURVA DE 90 GRAUS DE PVC RIGIDO DIAM. 3/4" | Un | 267 | 7.76 | 2071.92 | 0.008042% | 9.831%
081402 | AGETOP CIVIL | TE 90 GRAUS SOLDAVEL DIAMETRO 25 MM | Un | 181 | 11.34 | 2052.54 | 0.007967% | 9.839%
50.05.470 | CPOS/CDHU | MÓDULO ISOLADOR, MÓDULO ENDEREÇADOR PARA AUDIOVISUAL. (ADAPTADO CONFORME DECRETO ESTADUAL 9900/2021) | un | 12 | 169.13 | 2029.56 | 0.007878% | 9.847%
085035 | AGETOP CIVIL | TAMPÃO CEGO COM CORRENTE 2.1/2" | Un | 18 | 110.77 | 1993.86 | 0.007739% | 9.855%
101899 | SINAPI | DISJUNTOR TERMOMAGNÉTICO TRIPOLAR, CORRENTE NOMINAL DE 600A - FORNECIMENTO E INSTALAÇÃO. AF_07/2025 (ADAPTADO CONFORME DECRETO ESTADUAL N° 9900/2021) | UN | 1 | 1977.01 | 1977.01 | 0.007674% | 9.862%
180304 | AGETOP CIVIL | PORTÃO DE ABRIR 01 FOLHA CHAPA 14 PT-4 C/FERRAGENS | m² | 4 | 493.98 | 1975.92 | 0.00767% | 9.87%
00277 | Próprio | (ADAPTADO DE AGETOP CIVIL 085027) - UNIAO TIPO STORZ | Un | 9 | 217.86 | 1960.74 | 0.007611% | 9.878%
61.10.310 | CPOS/CDHU | DUTO FLEXÍVEL ALUMINIZADO, SEÇÃO CIRCULAR DE 15CM (6´). (ADAPTADO CONFORME DECRETO ESTADUAL 9900/2021) | m | 63.5 | 30.74 | 1951.99 | 0.007577% | 9.885%
36.20.050 | CPOS/CDHU | TERMINAL PARA VERGALHÃO, DIÂMETRO DE 3/8´ (ADAPTADO CONFORME DECRETO ESTADUAL N° 9900/2021) | un | 57 | 33.31 | 1898.67 | 0.00737% | 9.893%
080687 | AGETOP CIVIL | CUBA INOX 35X40X15CM E=0,6MM-AÇO 304 (CUBA Nº 3) | Un | 10 | 189.05 | 1890.5 | 0.007338% | 9.9%
071451 | AGETOP CIVIL | INTERRUPTOR DIFERENCIAL RESIDUAL (D.R.) BIPOLAR DE 40A-30mA | Un | 13 | 143.9 | 1870.7 | 0.007261% | 9.907%
071833 | AGETOP CIVIL | PARA RAIOS DISTRIBUIDOR POLIMÉRICO ÓXIDO DE ZINCO S/CENTELHADOR C/ DESLIGAMENTO AUTOMÁTICO 15KV,10KA | Un | 6 | 305.68 | 1834.08 | 0.007119% | 9.914%
071190 | AGETOP CIVIL | ELETROCALHA PRÉ-ZINCADA, CH. 22, PERFIL "C" COM ABAS 50X50 MM SEM TAMPA | M | 43.33 | 42.19 | 1828.09 | 0.007096% | 9.921%
070638 | AGETOP CIVIL | CAIXA DE PASSAGEM - LASTRO DE CONCRETO 20 MPA E=5CM PARA O FUNDO | m³ | 1.81 | 1006.23 | 1821.27 | 0.007069% | 9.928%
085047 | AGETOP CIVIL | NIPLE DUPLO FERRO GALVANIZADO 2.1/2" | Un | 28 | 65.02 | 1820.56 | 0.007067% | 9.935%
070542 | AGETOP CIVIL | CABO DE COBRE NU 25 MM2 (4,73 M/KG) | M | 70 | 25.5 | 1785 | 0.006929% | 9.942%
9519 | ORSE | TALA PLANA 100 MM PARA ELETROCALHA METÁLICA. (ADAPTADO CONFORME DECRETO ESTADUAL 9900/2021) | un | 236 | 7.52 | 1774.72 | 0.006889% | 9.949%
12523 | ORSE | Tampa de encaixe 100 X 3000 mm, zincada, para eletrocalha metálica (ref.: mopa ou similar) (ADAPTADO CONFORME DECRETO ESTADUAL 9900/2021) | m | 95.84 | 18.48 | 1771.12 | 0.006875% | 9.956%
170111 | AGETOP CIVIL | PORTA LISA 100X210 COM PORTAL E ALISAR SEM FERRAGENS | Un | 2 | 876.33 | 1752.66 | 0.006803% | 9.963%
080721 | AGETOP CIVIL | CHUVEIRO ELÉTRICO EM PVC COM BRAÇO METÁLICO | Un | 12 | 145.6 | 1747.2 | 0.006782% | 9.97%
100601 | AGETOP CIVIL | ALVENARIA DE TIJOLO DE VIDRO (20 x 20 x10) - PAINEL PLANO, INTERNO E COM ÁREA <= 13, 00 M2 - ARG. (1CI : 3ARML) | m² | 2.4 | 726.55 | 1743.72 | 0.006768% | 9.976%
89862 | SINAPI | TE, PVC, SERIE NORMAL, ESGOTO PREDIAL, DN 150 X 150 MM, JUNTA ELÁSTICA, FORNECIDO E INSTALADO EM SUBCOLETOR AÉREO DE ESGOTO SANITÁRIO. AF_08/2022. (ADAPTADO CONFORME DECRETO ESTADUAL GO N° 9900/2021) | UN | 16 | 107.21 | 1715.36 | 0.006658% | 9.983%
071706 | AGETOP CIVIL | LUVA EM AÇO GALVANIZADO DIÂMETRO 2.1/2" | Un | 47 | 36.3 | 1706.1 | 0.006622% | 9.99%
080688 | AGETOP CIVIL | CUBA INOX 46X30X15CM E=0,6MM-AÇO 304 (CUBA Nº 1) | Un | 9 | 189.07 | 1701.63 | 0.006605% | 9.996%
89698 | SINAPI | JUNÇÃO SIMPLES, PVC, SERIE R, ÁGUA PLUVIAL, DN 150 X 150 MM, JUNTA ELÁSTICA, FORNECIDO E INSTALADO EM CONDUTORES VERTICAIS DE ÁGUAS PLUVIAIS. AF_06/2022 (ADAPTADO CONFORME DECRETO ESTADUAL 9900/2021) | UN | 6 | 282.84 | 1697.04 | 0.006587% | 10%
92889 | SINAPI | UNIÃO, EM FERRO GALVANIZADO, DN 50 (2"), CONEXÃO ROSQUEADA, INSTALADO EM PRUMADAS - FORNECIMENTO E INSTALAÇÃO. AF_10/2020. (ADAPTADO CONFORME DECRETO ESTADUAL 9900/2021) | UN | 6 | 278.84 | 1673.04 | 0.006494% | 10.01%
00160 | Próprio | CÓPIA DE SINAPI (104173) - REDUÇÃO EXCÊNTRICA, PVC, ESGOTO, DN 150 X 100 MM, JUNTA ELÁSTICA, FORNECIDO E INSTALADO EM RAMAL DE ENCAMINHAMENTO. (ADAPTADO CONFORME DECRETO ESTADUAL 9900/2021) | UN | 20 | 82.84 | 1656.8 | 0.006431% | 10.02%
071624 | AGETOP CIVIL | LUMINÁRIA PARA JARDIM COM POSTE 3,00 M COM 01 LUMINÁRIA PLANA - INCLUSO BASE DE CONCRETO PADRÃO GOINFRA E FIXAÇÃO | un | 2 | 827.58 | 1655.16 | 0.006425% | 10.02%
081004 | AGETOP CIVIL | TUBO SOLDAVEL PVC MARROM DIAM. 32 MM | m | 108.24 | 15.26 | 1651.74 | 0.006411% | 10.03%
081922 | AGETOP CIVIL | JOELHO 45 GRAUS DIAMETRO 50 MM (ESGOTO) | Un | 92 | 17.66 | 1624.72 | 0.006306% | 10.04%
070682 | AGETOP CIVIL | CAIXA METALICA OCTOGONAL FUNDO MOVEL DUPLA 4" | Un | 103 | 15.62 | 1608.86 | 0.006245% | 10.04%
051055 | AGETOP CIVIL | LANÇAMENTO/APLICAÇÃO/ADENSAMENTO MANUAL DE CONCRETO - (O.C.) | m³ | 23.02 | 69.81 | 1607.02 | 0.006238% | 10.05%
070421 | AGETOP CIVIL | BUCHA E ARRUELA METALICA Ø 3/4" | PAR | 675 | 2.37 | 1599.75 | 0.00621% | 10.05%
170102 | AGETOP CIVIL | PORTA LISA 70x210 C/PORTAL E ALISAR S/FERRAGENS | Un | 2 | 790.82 | 1581.64 | 0.006139% | 10.06%
071036 | AGETOP CIVIL | CONECTOR TIPO PARAFUSO FENDIDO 50 MM2 | Un | 42 | 37.4 | 1570.8 | 0.006097% | 10.07%
89511 | SINAPI | TUBO PVC, SÉRIE R, ÁGUA PLUVIAL, DN 75 MM, FORNECIDO E INSTALADO EM RAMAL DE ENCAMINHAMENTO. AF_06/2022. (ADAPTADO CONFORME DECRETO ESTADUAL 9900/2021) | M | 36.78 | 42.6 | 1566.82 | 0.006082% | 10.07%
071142 | AGETOP CIVIL | CURVA DE 90 GRAUS DE PVC RIGIDO DIAM. 1" | Un | 159 | 9.84 | 1564.56 | 0.006073% | 10.08%
072226 | AGETOP CIVIL | RACK FECHADO DE PAREDE COM PORTA EM ACRÍLICO - 12 U´S | un | 2 | 775.11 | 1550.22 | 0.006017% | 10.08%
081822 | AGETOP CIVIL | CAIXA DE PASSAGEM 40X40CM SEM TAMPA | un | 4 | 385.96 | 1543.84 | 0.005993% | 10.09%
082001 | AGETOP CIVIL | LUVA SIMPLES DIAMETRO 40 MM - (ESGOTO) | Un | 174 | 8.79 | 1529.46 | 0.005937% | 10.1%
11751 | ORSE | FORNECIMENTO E INSTALAÇÃO DE CAIXA DE PASSAGEM EM ALUMÍNIO (15 X 15 X 10 CM). (ADAPTADO CONFORME DECRETO ESTADUAL 9900/2021) | un | 16 | 94.9 | 1518.4 | 0.005894% | 10.1%
89529 | SINAPI | JOELHO 90 GRAUS, PVC, SERIE R, ÁGUA PLUVIAL, DN 100 MM, JUNTA ELÁSTICA, FORNECIDO E INSTALADO EM RAMAL DE ENCAMINHAMENTO. AF_06/2022. (ADAPTADO CONFORME DECRETO ESTADUAL 9900/2021) | UN | 26 | 57.18 | 1486.68 | 0.005771% | 10.11%
081360 | AGETOP CIVIL | JOELHO DE REDUCAO 90 GRAUS SOLDÁVEL COM BUCHA LATAO 25X1/2" | Un | 119 | 12.1 | 1439.9 | 0.005589% | 10.11%
97667 | SINAPI | ELETRODUTO FLEXÍVEL CORRUGADO, PEAD, DN 50 (1 1/2"), PARA REDE ENTERRADA DE DISTRIBUIÇÃO DE ENERGIA ELÉTRICA - FORNECIMENTO E INSTALAÇÃO. AF_12/2021 (ADAPTADO CONFORME DECRETO ESTADUAL 9900/2021) | M | 193.86 | 7.33 | 1420.99 | 0.005516% | 10.12%
070637 | AGETOP CIVIL | CAIXA DE PASSAGEM - LASTRO DE BRITA PARA O FUNDO | m³ | 5.52 | 250.74 | 1384.08 | 0.005372% | 10.12%
765 | ORSE | FORNECIMENTO E INSTALAÇÃO DE ELETROCALHA METÁLICA 50 X 50 X 3000 MM. (ADAPTADO CONFORME DECRETO ESTADUAL 9900/2021) | un | 33 | 40.34 | 1331.22 | 0.005167% | 10.13%
11795 | ORSE | PLANTA COSTELA DE ADÃO (mostera deliciosa), FORNECIMENTO E PLANTIO. (ADAPTADO CONFORME DECRETO 9900/2021) | un | 12 | 110.16 | 1321.92 | 0.005131% | 10.13%
080979 | AGETOP CIVIL | REGISTRO DE ESFERA METAL DIAMETRO 1.1/2" | Un | 7 | 187.41 | 1311.87 | 0.005092% | 10.14%
00225 | Próprio | CÓPIA DE AGETOP CIVIL (060525) - CONCRETO USINADO BOMBEÁVEL FCK=45 MPA (O.C.) | m³ | 1.67 | 768.94 | 1284.12 | 0.004984% | 10.14%
91939 | SINAPI | CAIXA RETANGULAR 4" X 2" ALTA (2,00 M DO PISO), PVC, INSTALADA EM PAREDE - FORNECIMENTO E INSTALAÇÃO. AF_03/2023 (ADAPTADO CONFORME DECRETO ESTADUAL 9900/2021) | UN | 43 | 29.45 | 1266.35 | 0.004915% | 10.15%
071443 | AGETOP CIVIL | INTERRUPTOR SIMPLES 1 SEÇÃO E 1 TOMADA HEXAGONAL 2P + T - 10A CONJUGADOS | Un | 38 | 33.21 | 1261.98 | 0.004898% | 10.15%
082233 | AGETOP CIVIL | TE SANITARIO DIAMETRO 100 X 50 MM (ESGOTO) | Un | 35 | 35.7 | 1249.5 | 0.00485% | 10.16%
780 | ORSE | TOMADA HEXAGONAL DUPLA 2P+T, ABNT, 10 A, PARA PISO, COM PLACA EM METAL AMARELO E CAIXA 4X2". (ADAPTADO CONFORME DECRETO ESTADUAL 9900/2021) | un | 13 | 95.76 | 1244.88 | 0.004832% | 10.16%
36.20.030 | CPOS/CDHU | UNIÃO ANGULAR PARA VERGALHÃO, DIÂMETRO DE 3/8´ (ADAPTADO CONFORME DECRETO ESTADUAL N° 9900/2021) | un | 21 | 59.01 | 1239.21 | 0.00481% | 10.17%
082003 | AGETOP CIVIL | LUVA SIMPLES DIAMETRO 75 MM - (ESGOTO) | Un | 87 | 13.91 | 1210.17 | 0.004697% | 10.17%
070392 | AGETOP CIVIL | BUCHA DE NYLON S-8 | Un | 1124 | 1.07 | 1202.68 | 0.004668% | 10.18%
080810 | AGETOP CIVIL | TORNEIRA DE PAREDE PARA TANQUE COM AREJADOR DIÂMETRO DE 1/2" E 3/4" | Un | 13 | 92 | 1196 | 0.004642% | 10.18%
080980 | AGETOP CIVIL | REGISTRO DE ESFERA METAL DIAMETRO 2" | Un | 4 | 295.03 | 1180.12 | 0.004581% | 10.19%
071176 | AGETOP CIVIL | DISJUNTOR TRIPOLAR DE 125-A | Un | 4 | 289.6 | 1158.4 | 0.004496% | 10.19%
070510 | AGETOP CIVIL | CABO FLEXÍVEL EPR/XLPE (90°C), 0,6/1 KV, 16 MM2 | M | 54.3 | 21.16 | 1148.98 | 0.00446% | 10.2%
95789 | SINAPI | CONDULETE DE ALUMÍNIO, TIPO LR, PARA ELETRODUTO DE AÇO GALVANIZADO DN 25 MM (1''), APARENTE - FORNECIMENTO E INSTALAÇÃO. AF_11/2016_P. (ADAPTADO CONFORME DECRETO ESTADUAL 9900/2021) | UN | 29 | 39.21 | 1137.09 | 0.004414% | 10.2%
080981 | AGETOP CIVIL | REGISTRO DE ESFERA METAL DIAMETRO 2.1/2" | Un | 2 | 564.58 | 1129.16 | 0.004383% | 10.21%
085077 | AGETOP CIVIL | VÁLVULA DE RETENÇÃO HORIZONTAL 2.1/2" | Un | 2 | 562.12 | 1124.24 | 0.004364% | 10.21%
201305 | AGETOP CIVIL | REJUNTAMENTO C/CIMENTO-COLA PRE-MOL | m | 648.95 | 1.7 | 1103.21 | 0.004282% | 10.21%
081890 | AGETOP CIVIL | TORNEIRA BOIA DIAMETRO 1.1/4" - 32 MM | Un | 4 | 275.52 | 1102.08 | 0.004278% | 10.22%
085027 | AGETOP CIVIL | ADAPTADOR PARA ENGATE STORZ 2.1/2" X 1.1/2" | Un | 18 | 61.13 | 1100.34 | 0.004271% | 10.22%
072528 | AGETOP CIVIL | TERMINAL DE PRESSAO 35 MM2 | Un | 39 | 27.42 | 1069.38 | 0.004151% | 10.23%
12849 | ORSE | SUPORTE PARA PUNHO DE MANOBRA (ADAPTADO CONFORME DECRETO ESTADUAL N° 9900/2021) | un | 5 | 212.66 | 1063.3 | 0.004127% | 10.23%
081731 | AGETOP CIVIL | CURVA 90 GRAUS CURTA DIAM. 50 MM (ESGOTO) | Un | 39 | 27.03 | 1054.17 | 0.004092% | 10.23%
080680 | AGETOP CIVIL | VALVULA PARA PIA TIPO AMERICANA DIAMETRO 3.1/2" (METALICA) | Un | 19 | 55.29 | 1050.51 | 0.004078% | 10.24%
42.05.380 | CPOS/CDHU | CAIXA DE EQUALIZAÇÃO, DE EMBUTIR, EM AÇO COM BARRAMENTO, DE 200 X 200 MM E TAMPA (ADAPTADO CONFORME DECRETO ESTADUAL 9900/2021) | un | 3 | 343.29 | 1029.87 | 0.003998% | 10.24%
071431 | AGETOP CIVIL | INTERRUPTOR PARALELO SIMPLES (1 SECAO) | Un | 39 | 26.35 | 1027.65 | 0.003989% | 10.25%
072661 | AGETOP CIVIL | VERGALHAO ROSCA TOTAL D=5/16" | M | 52.6 | 19.42 | 1021.49 | 0.003965% | 10.25%
00241 | Próprio | CÓPIA DE GOINFRA CIVIL (082331) - TUBO LEVE PVC RIGIDO DIAMETRO 125 MM | M | 11.62 | 86.46 | 1004.66 | 0.0039% | 10.25%
13096 | ORSE | PORTA EM VIDRO TEMPERADO 10MM, INCOLOR, INCLUSIVE FERRAGENS DE FIXAÇÃO E INSTALAÇÃO, EXCLUSIVE PUXADOR - REV 01_10/2021. (ADAPTADO CONFORME DECRETO ESTADUAL 9900/2021) | m² | 1.44 | 695.38 | 1001.34 | 0.003887% | 10.26%
ED-51050 | SETOP | CURVA DE ALUMÍNIO, DIMENSÃO 7/8"X1/8", COMPRIMENTO DE 30CM (ADAPTADO CONFORME DECRETO ESTADUAL 9900/2021) | un | 117 | 8.4 | 982.8 | 0.003815% | 10.26%
071178 | AGETOP CIVIL | DISJUNTOR TRIPOLAR DE 200-A | Un | 2 | 491.27 | 982.54 | 0.003814% | 10.27%
070425 | AGETOP CIVIL | BUCHA E ARRUELA METALICA Ø 2" | PAR | 86 | 11.31 | 972.66 | 0.003775% | 10.27%
071741 | AGETOP CIVIL | LUVA PVC ROSQUEAVEL DIAMETRO 3/4" | Un | 280 | 3.36 | 940.8 | 0.003652% | 10.27%
080946 | AGETOP CIVIL | REGISTRO DE PRESSAO C/CANOPLA CROMADA DIAM.3/4" | Un | 8 | 116.73 | 933.84 | 0.003625% | 10.28%
00268 | Próprio | CÓPIA DE SIURB (18002023) - JACARANDÁ DE MINAS (JACARANDA CUSPIDIFOLIA) | UN | 6 | 154.52 | 927.12 | 0.003599% | 10.28%
081971 | AGETOP CIVIL | JUNCAO SIMPLES DIAM. 75 X 50 MM (ESGOTO) | Un | 30 | 30.77 | 923.1 | 0.003583% | 10.28%
081701 | AGETOP CIVIL | CURVA 45 GRAUS DIAMETRO 40 MM (ESGOTO) | Un | 49 | 18.82 | 922.18 | 0.003579% | 10.29%
16.85.082 | FDE | CABO COBRE FLEXÍVEL MULTIPOLAR PP 3X6 MM2 0,6/1 KV. (ADAPTADO CONFORME DECRETO ESTADUAL 9900/2021) | M | 44.55 | 20.65 | 919.95 | 0.003571% | 10.29%
070931 | AGETOP CIVIL | CONDULETE METÁLICO - ADAPTADOR DE SAÍDA 1" | un | 119 | 7.58 | 902.02 | 0.003501% | 10.3%
081540 | AGETOP CIVIL | CURVA 90 GRAUS SOLDAVEL DIAMETRO 50 MM | Un | 28 | 31.95 | 894.6 | 0.003472% | 10.3%
080906 | AGETOP CIVIL | REGISTRO DE GAVETA BRUTO DIAMETRO 2" | Un | 4 | 221.17 | 884.68 | 0.003434% | 10.3%
95782 | SINAPI | CONDULETE DE ALUMÍNIO, TIPO E, ELETRODUTO DE AÇO GALVANIZADO DN 25 MM (1''), APARENTE - FORNECIMENTO E INSTALAÇÃO. AF_11/2016_P. (ADAPTADO CONFORME DECRETO ESTADUAL 9900/2021) | UN | 23 | 37.82 | 869.86 | 0.003376% | 10.31%
081921 | AGETOP CIVIL | JOELHO 45 GRAUS DIAMETRO 40 MM (ESGOTO) | Un | 51 | 16.83 | 858.33 | 0.003332% | 10.31%
071204 | AGETOP CIVIL | ELETRODUTO DE PVC RIGIDO DIAMETRO 1.1/4" | M | 27.66 | 30.77 | 851.09 | 0.003304% | 10.31%
95781 | SINAPI | CONDULETE DE ALUMÍNIO, TIPO C, PARA ELETRODUTO DE AÇO GALVANIZADO DN 25 MM (1''), APARENTE - FORNECIMENTO E INSTALAÇÃO. AF_11/2016_P. (ADAPTADO CONFORME DECRETO ESTADUAL 9900/2021) | UN | 23 | 36.26 | 833.98 | 0.003237% | 10.32%
16.03.096 | FDE | FORRACAO - AGAPANTO. (ADAPTADO CONFORME DECRETO 9900/2021) | m² | 29.1 | 28.48 | 828.76 | 0.003217% | 10.32%
89855 | SINAPI | JOELHO 45 GRAUS, PVC, SERIE NORMAL, ESGOTO PREDIAL, DN 150 MM, JUNTA ELÁSTICA, FORNECIDO E INSTALADO EM SUBCOLETOR AÉREO DE ESGOTO SANITÁRIO. AF_08/2022 (ADAPTADO CONFORME DECRETO ESTADUAL 9900/2021) | UN | 7 | 117.96 | 825.72 | 0.003205% | 10.32%
170878 | SEDOP | CAIXA DE PASSAGEM EM ALUMINIO 200X200X115MM. (ADAPTADO CONFORME DECRETO ESTADUAL 9900/2021) | un | 5 | 163.34 | 816.7 | 0.00317% | 10.32%
8688 | ORSE | CURVA HORIZONTAL 100 X 100 MM PARA ELETROCALHA METÁLICA, COM ÂNGULO 90° (REF.: MOPA OU SIMILAR) - (ADAPTADO CONFORME DECRETO ESTADUAL 9900/2021) | un | 27 | 29.91 | 807.57 | 0.003135% | 10.33%
070926 | AGETOP CIVIL | CONDULETE DE PVC - ADAPTADOR DE SAÍDA 1" | un | 141 | 5.71 | 805.11 | 0.003125% | 10.33%
9422 | ORSE | Tomada embutir 3p+T, tipo industrial, 32A, 220/240 ref:N-4249, cor azul, marca Steck ou similar (ADAPTADO CONFORME DECRETO ESTADUAL 9900/2021) | un | 7 | 114.26 | 799.82 | 0.003105% | 10.33%
082231 | AGETOP CIVIL | TE SANITARIO DIAMETRO 75 X 50 MM (ESGOTO) | Un | 26 | 29.79 | 774.54 | 0.003006% | 10.34%
081732 | AGETOP CIVIL | CURVA 90 GRAUS CURTA DIAM. 75 MM (ESGOTO) | Un | 17 | 45.48 | 773.16 | 0.003001% | 10.34%
085079 | AGETOP CIVIL | VÁLVULA DE RETENÇÃO VERTICAL 2.1/2" | Un | 2 | 380.45 | 760.9 | 0.002953% | 10.34%
11.92.21 | SUDECAP | PARAFUSO SEXTAVADO AÇO INOX ROSCA SOBERANA M6 X 45MM TEL-5346/EQUIVALENTE (ADAPTADO CONFORME DECRETO ESTADUAL 9900/2021) | UN | 213 | 3.57 | 760.41 | 0.002952% | 10.35%
1619 | ORSE | CURVA 45° LONGA EM PVC RÍGIDO C/ ANÉIS, DIÂM = 50MM - REV 01_10/2022. (ADAPTADO CONFORME DECRETO ESTADUAL 9900/2021) | un | 35 | 21.7 | 759.5 | 0.002948% | 10.35%
072376 | AGETOP CIVIL | TAMPA DE ENCAIXE PARA ELETROCALHA DE 50 X 50 MM | M | 43.33 | 17.45 | 756.1 | 0.002935% | 10.35%
071205 | AGETOP CIVIL | ELETRODUTO DE PVC RIGIDO DIAMETRO 2" | M | 18.6 | 40.48 | 752.92 | 0.002923% | 10.35%
081424 | AGETOP CIVIL | TE REDUCAO 90 GRAUS SOLDAVEL 50 X 25 mm | Un | 29 | 25.48 | 738.92 | 0.002868% | 10.36%
072455 | AGETOP CIVIL | TAMPA DE Fo.Fo. R2 COM BASE | Un | 1 | 714.99 | 714.99 | 0.002775% | 10.36%
081935 | AGETOP CIVIL | JOELHO 90 GRAUS DIAMETRO 40 MM (ESGOTO) | Un | 41 | 16.71 | 685.11 | 0.002659% | 10.36%
071702 | AGETOP CIVIL | LUVA EM AÇO GALVANIZADO DIÂMETRO 1" | Un | 81 | 8.43 | 682.83 | 0.00265% | 10.37%
180710 | AGETOP CIVIL | ALÇAPÃO FORMATO COIFA EM CHAPA VINCADA Nº. 18 H=(10+2)CM, C/ALÇAS E PORTA CADEADOS (INCLUSIVE CADEADOS Nº. 30) | m² | 1.83 | 367.64 | 672.78 | 0.002611% | 10.37%
8687 | ORSE | TÊ HORIZONTAL 100 X 100 MM PARA ELETROCALHA METÁLICA (REF. MOPA OU SIMILAR) - (ADAPTADO CONFORME DECRETO ESTADUAL 9900/2021) | un | 14 | 47.76 | 668.64 | 0.002595% | 10.37%
081923 | AGETOP CIVIL | JOELHO 45 GRAUS DIAMETRO 75 MM (ESGOTO) | Un | 26 | 25.46 | 661.96 | 0.002569% | 10.37%
070587 | AGETOP CIVIL | CABO FLEXÍVEL PVC (70° C), 0,6/1 KV, 35 MM2 | M | 16.8 | 38.98 | 654.86 | 0.002542% | 10.38%
11039 | ORSE | PARAFUSO AUTO-ATARRAXANTE EM AÇO INOX - 4,2 X 32MM - FORNECIMENTO E COLOCAÇÃO. (ADAPTADO CONFORME DECRETO ESTADUAL 9900/2021) | un | 711 | 0.9 | 639.9 | 0.002484% | 10.38%
085001 | AGETOP CIVIL | EXTINTOR CO2 (6 KG) - CAPACIDADE EXTINTORA 5 BC | Un | 1 | 637.21 | 637.21 | 0.002473% | 10.38%
070525 | AGETOP CIVIL | ADAPTADO - CABO DE ALUMÍNIO CA 1/0 AWG | m | 45 | 14.1 | 634.5 | 0.002463% | 10.38%
081066 | AGETOP CIVIL | ADAPTADOR SOLDÁVEL CURTO C/ BOLSA E ROSCA PARA REGISTRO 25X3/4" | Un | 109 | 5.82 | 634.38 | 0.002462% | 10.39%
070375 | AGETOP CIVIL | ABRAÇADEIRA METALICA TIPO "D" DIAM. 2" | Un | 112 | 5.62 | 629.44 | 0.002443% | 10.39%
12879 | ORSE | CONECTOR DE LATÃO, COBRE OU BRONZE, D = 66MM x 2.1/2". (ADAPTADO CONFORME DECRETO ESTADUAL 9900/2021) | un | 2 | 314.17 | 628.34 | 0.002439% | 10.39%
070303 | AGETOP CIVIL | BOTOEIRA "LIGA-DESLIGA" DE EMBUTIR 30A | Un | 9 | 69.1 | 621.9 | 0.002414% | 10.39%
081445 | AGETOP CIVIL | TE 90 GRAUS SOLDAVEL COM BUCHA DE LATÃO NA BOLSA CENTRAL 25 X 25 X 1/2" | Un | 34 | 18.29 | 621.86 | 0.002414% | 10.4%
11982 | ORSE | Programador de Endereços para Central de Alarme - Modelo VRE-PROG ou similar (ADAPTADO CONFORME DECRETO ESTADUAL 9900/2021) | un | 1 | 615.55 | 615.55 | 0.002389% | 10.4%
1642 | ORSE | JUNÇÃO INVERTIDA EM PVC RÍGIDO C/ ANÉIS, PARA ESGOTO PRIMÁRIO, DIÂM = 75 X 75MM. (ADAPTADO CONFORME DECRETO ESTADUAL 9900/2021) | un | 12 | 50.31 | 603.72 | 0.002343% | 10.4%
C2396 | SEINFRA | TE REDUÇÃO AÇO GALVANIZADO 2 1/2"; X 1". (ADAPTADO CONFORME DECRETO ESTADUAL 9900/2021) | UN | 3 | 200.42 | 601.26 | 0.002334% | 10.4%
61.10.514 | CPOS/CDHU | DIFUSOR DE PLÁSTICO, DIÂMETRO 20 CM. (ADAPTADO CONFORME DECRETO ESTADUAL 9900/2021) | un | 4 | 148.7 | 594.8 | 0.002309% | 10.41%
070255 | AGETOP CIVIL | ATERRAMENTO - SOLDA EXOTÉRMICA - CARTUCHO 90 G | un | 17 | 34.27 | 582.59 | 0.002261% | 10.41%
082101 | AGETOP CIVIL | REDUCAO EXCENTRICA 75 X 50 MM (ESGOTO) | Un | 24 | 23.96 | 575.04 | 0.002232% | 10.41%
070929 | AGETOP CIVIL | CONDULETE METÁLICO - CAIXA COM 5 ENTRADAS | un | 21 | 26.96 | 566.16 | 0.002198% | 10.41%
071796 | AGETOP CIVIL | ORGANIZADOR DE CABOS (GUIA) PARA RACK 19" 1U | Un | 15 | 37.67 | 565.05 | 0.002193% | 10.41%
94471 | SINAPI | COTOVELO 90 GRAUS, EM FERRO GALVANIZADO, CONEXÃO ROSQUEADA, DN 50 (2), INSTALADO EM RESERVAÇÃO DE ÁGUA DE EDIFICAÇÃO QUE POSSUA RESERVATÓRIO DE FIBRA/FIBROCIMENTO  FORNECIMENTO E INSTALAÇÃO. AF_06/2016. (ADAPTADO CONFORME DECRETO ESTADUAL 9900/2021) | UN | 7 | 80.15 | 561.05 | 0.002178% | 10.42%
085015 | AGETOP CIVIL | CAIXA DE PASSEIO C/TAMPA DE FERRO FUNDIDO 40X60 CM P/INCÊNDIO | Un | 1 | 556.66 | 556.66 | 0.002161% | 10.42%
0919250 | SICRO3 | FORNECIMENTO E INSTALAÇÃO DE EXTINTOR DE ESPUMA 10 L. (ADAPTADO CONFORME DECRETO ESTADUAL 9900/2021) | un | 1 | 551.81 | 551.81 | 0.002142% | 10.42%
080741 | AGETOP CIVIL | SABONETEIRA EM METAL / ACABAMENTO CROMADO | Un | 12 | 45.85 | 550.2 | 0.002136% | 10.42%
61.10.300 | CPOS/CDHU | DUTO FLEXÍVEL ALUMINIZADO, SEÇÃO CIRCULAR DE 10CM (4´). (ADAPTADO CONFORME DECRETO ESTADUAL 9900/2021) | m | 21.8 | 25.2 | 549.36 | 0.002132% | 10.42%
080929 | AGETOP CIVIL | REGISTRO DE GAVETA C/CANOPLA DIAMETRO 1.1/2" | Un | 2 | 269.83 | 539.66 | 0.002095% | 10.43%
9752 | ORSE | RALO HEMISFÉRICO EM Fº Fº, TIPO ABACAXI Ø 75MM. (ADAPTADO CONFORME DECRETO ESTADUAL 9900/2021) | un | 12 | 44.07 | 528.84 | 0.002053% | 10.43%
071705 | AGETOP CIVIL | LUVA EM AÇO GALVANIZADO DIÂMETRO 2" | Un | 21 | 25.01 | 525.21 | 0.002039% | 10.43%
081961 | AGETOP CIVIL | JUNCAO 45 GRAUS DIAMETRO 40 MM (ESGOTO) | Un | 28 | 18.58 | 520.24 | 0.002019% | 10.43%
081737 | AGETOP CIVIL | CURVA 90 GRAUS LONGA DIAM. 100 MM (ESGOTO) | Un | 8 | 64.85 | 518.8 | 0.002014% | 10.44%
070712 | AGETOP CIVIL | CAIXA DE PASSAGEM 107 X 52 X 50CM (MEDIDAS INTERNAS) FUNDO DE CONCRETO (PARA TAMPA R2) | Un | 1 | 492.22 | 492.22 | 0.001911% | 10.44%
081541 | AGETOP CIVIL | CURVA 90 GRAUS SOLDAVEL DIAMETRO 60 MM | Un | 8 | 61.32 | 490.56 | 0.001904% | 10.44%
081324 | AGETOP CIVIL | JOELHO 90 GRAUS SOLDAVEL 50 mm (MARROM) | Un | 25 | 19.46 | 486.5 | 0.001888% | 10.44%
082378 | AGETOP CIVIL | TUBO FERRO GALVANIZADO 2" | m | 4.7 | 103.39 | 485.93 | 0.001886% | 10.44%
12807 | ORSE | REFLETOR LED SLIM, 50W, BRANCO FRIO 6500k. (ADAPTADO CONFORME DECRETO ESTADUAL 9900/2021) | un | 9 | 53.65 | 482.85 | 0.001874% | 10.44%
040905 | AGETOP CIVIL | APILOAMENTO MECÂNICO | m² | 814.76 | 0.59 | 480.7 | 0.001866% | 10.45%
070378 | AGETOP CIVIL | ABRAÇADEIRA METALICA TIPO "D" DIAM. 4" | Un | 25 | 19.08 | 477 | 0.001852% | 10.45%
9533 | ORSE | Flange de ligação 100x100mm para eletrocalha metálica (ref. Mopa ou similar) - (adaptado conforme Decreto Estadual 9900/2021) | un | 18 | 26.15 | 470.7 | 0.001827% | 10.45%
00156 | Próprio | CÓPIA DE SINAPI (89556) - LUVA DE CORRER, PVC, SERIE R, ESGOTO, DN 100 MM, JUNTA ELÁSTICA, FORNECIDO E INSTALADO EM RAMAL DE ENCAMINHAMENTO. AF_06/2022. (ADAPTADO CONFORME DECRETO ESTADUAL 9900/2021) | UN | 11 | 42.43 | 466.73 | 0.001812% | 10.45%
081937 | AGETOP CIVIL | JOELHO 90 GRAUS DIAMETRO 75 MM (ESGOTO) | Un | 18 | 25.85 | 465.3 | 0.001806% | 10.45%
89531 | SINAPI | JOELHO 45 GRAUS, PVC, SERIE R, ÁGUA PLUVIAL, DN 100 MM, JUNTA ELÁSTICA, FORNECIDO E INSTALADO EM RAMAL DE ENCAMINHAMENTO. AF_06/2022. (ADAPTADO CONFORME DECRETO ESTADUAL 9900/2021) | UN | 11 | 41.9 | 460.9 | 0.001789% | 10.46%
081058 | AGETOP CIVIL | ADAPTADOR PVC SOLDÁVEL LONGO COM FLANGES LIVRES PARA CAIXA D'ÁGUA 50X1.1/2" | Un | 12 | 38.3 | 459.6 | 0.001784% | 10.46%
081974 | AGETOP CIVIL | JUNCAO SIMPLES DIAMETRO 100 X 75 MM (ESGOTO) | Un | 10 | 45.8 | 458 | 0.001778% | 10.46%
102513 | SINAPI | PINTURA DE SÍMBOLOS E TEXTOS COM TINTA ACRÍLICA, DEMARCAÇÃO COM FITA ADESIVA E APLICAÇÃO COM ROLO. AF_05/2021. (ADAPTADO CONFORME DECRETO 9900/2021) | m² | 10.08 | 44.92 | 452.79 | 0.001758% | 10.46%
071206 | AGETOP CIVIL | ELETRODUTO DE PVC RIGIDO DIAMETRO 2.1/2" | M | 8 | 55.88 | 447.04 | 0.001735% | 10.46%
104174 | SINAPI | JUNÇÃO SIMPLES, PVC, SERIE R, ÁGUA PLUVIAL, DN 150 X 100 MM, JUNTA ELÁSTICA, FORNECIDO E INSTALADO EM RAMAL DE ENCAMINHAMENTO. AF_06/2022. (ADAPTADO CONFORME DECRETO ESTADUAL 9900/2021) | UN | 2 | 221.44 | 442.88 | 0.001719% | 10.46%
160601 | AGETOP CIVIL | CALHA DE CHAPA GALVANIZADA Nº 26 DESENVOLVIMENTO 60 CM | m | 5.9 | 74.04 | 436.83 | 0.001696% | 10.47%
080830 | AGETOP CIVIL | VÁLVULA PARA TANQUE METÁLICA DIAM. 1" SEM LADRAO | Un | 13 | 33.28 | 432.64 | 0.001679% | 10.47%
081404 | AGETOP CIVIL | TE 90 GRAUS SOLDAVEL DIAMETRO 40 MM | Un | 16 | 27.01 | 432.16 | 0.001677% | 10.47%
041004 | AGETOP CIVIL | ESCAVACAO MECANICA | m³ | 180.61 | 2.39 | 431.65 | 0.001675% | 10.47%
ED-48176 | SETOP | CABIDE METÁLICO SIMPLES CROMADO, INCLUSIVE FIXAÇÃO. (ADAPTADO CONFORME DECRETO ESTADUAL 9900/2021) | un | 12 | 35.4 | 424.8 | 0.001649% | 10.47%
101908 | SINAPI | EXTINTOR DE INCÊNDIO PORTÁTIL COM CARGA DE PQS DE 4 KG, CLASSE BC - FORNECIMENTO E INSTALAÇÃO. AF_10/2020_P. (ADAPTADO CONFORME DECRETO ESTADUAL 9900/2021) | UN | 2 | 211.75 | 423.5 | 0.001644% | 10.47%
071174 | AGETOP CIVIL | DISJUNTOR TRIPOLAR 40 A 50A | Un | 4 | 105.83 | 423.32 | 0.001643% | 10.48%
082103 | AGETOP CIVIL | REDUCAO EXCENTRICA 100 X 50 MM (ESGOTO) | Un | 15 | 28.03 | 420.45 | 0.001632% | 10.48%
081894 | AGETOP CIVIL | CHAVE DE BOIA AUTOMÁTICA - 15A/250V | un | 5 | 83.79 | 418.95 | 0.001626% | 10.48%
101878 | SINAPI | QUADRO DE DISTRIBUIÇÃO DE ENERGIA EM CHAPA DE AÇO GALVANIZADO, DE SOBREPOR, COM BARRAMENTO TRIFÁSICO, PARA 18 DISJUNTORES DIN 100A - FORNECIMENTO E INSTALAÇÃO. AF_07/2025 (ADAPTADO CONFORME DECRETO ESTADUAL GO 9900/2021) | UN | 1 | 408.31 | 408.31 | 0.001585% | 10.48%
12806 | ORSE | ADAPTADO - BARRA ROSCADA ZINCADA Ø 3/8" (ADAPTADO CONFORME DECRETO ESTADUAL N° 9900/2021) | m | 12 | 32.62 | 391.44 | 0.001519% | 10.48%
104065 | SINAPI | CURVA LONGA, 45 GRAUS, PVC OCRE, JUNTA ELÁSTICA, DN 150 MM, PARA COLETOR PREDIAL DE ESGOTO. AF_06/2022. (ADAPTADO CONFORME DECRETO ESTADUAL 9900/2021) | UN | 2 | 192.35 | 384.7 | 0.001493% | 10.48%
37.11.140 | CPOS/CDHU | BASE DE FUSÍVEL UNIPOLAR DE 15 KV (ADAPTADO CONFORME DECRETO ESTADUAL N° 9900/2021) | un | 1 | 380.7 | 380.7 | 0.001478% | 10.49%
071255 | AGETOP CIVIL | ELETRODUTO EM AÇO ZINCADO DIÂMETRO 2" | M | 6 | 62.03 | 372.18 | 0.001445% | 10.49%
071152 | AGETOP CIVIL | CURVA DE 90 GRAUS AÇO GALVANIZADO DIAM.1" | Un | 23 | 16.05 | 369.15 | 0.001433% | 10.49%
081539 | AGETOP CIVIL | CURVA 90 GRAUS SOLDAVEL DIAMETRO 40 MM | Un | 12 | 30.71 | 368.52 | 0.00143% | 10.49%
070720 | AGETOP CIVIL | ADAPTADO - CAIXA METÁLICA PARA MEDIDOR POLIFÁSICO PADRÃO EQUATORIAL 500X5802X200MM | Un | 1 | 365.25 | 365.25 | 0.001418% | 10.49%
070376 | AGETOP CIVIL | ABRAÇADEIRA METALICA TIPO "D" DIAM. 2.1/2" | Un | 37 | 9.79 | 362.23 | 0.001406% | 10.49%
082235 | AGETOP CIVIL | TE SANITARIO DIAMETRO 100 X 100 MM (ESGOTO) | Un | 10 | 36.1 | 361 | 0.001401% | 10.49%
11036 | ORSE | PARAFUSO CABEÇA CHATA EM ALUMÍNIO ¼” X 7/8” - FORNECIMENTO E COLOCAÇÃO. (ADAPTADO CONFORME DECRETO ESTADUAL 9900/2021) | un | 526 | 0.68 | 357.68 | 0.001388% | 10.5%
00274 | Próprio | Eletrocalha metálica 100 x 100mm s/ tampa | m | 8.2 | 42.52 | 348.66 | 0.001353% | 10.5%
081965 | AGETOP CIVIL | JUNCAO INVERTIDA DIAMETRO 75 X 50 MM (ESGOTO) | Un | 17 | 20.18 | 343.06 | 0.001332% | 10.5%
080903 | AGETOP CIVIL | REGISTRO DE GAVETA BRUTO DIAMETRO 1" | Un | 4 | 85.74 | 342.96 | 0.001331% | 10.5%
085080 | AGETOP CIVIL | VALVULA DE RETENÇÃO VERTICAL 1" | Un | 3 | 111.23 | 333.69 | 0.001295% | 10.5%
36.20.070 | CPOS/CDHU | PRENSA VERGALHÃO ´T´, DIÂMETRO DE 3/8´ (ADAPTADO CONFORME DECRETO ESTADUAL N° 9900/2021) | un | 9 | 36.81 | 331.29 | 0.001286% | 10.5%
071476 | AGETOP CIVIL | ISOLADOR DE ANCORAGEM POLIMÉRICO 15KV | un | 3 | 110.04 | 330.12 | 0.001281% | 10.5%
081369 | AGETOP CIVIL | JOELHO 90 GRAUS SOLDAVEL COM BUCHA DE LATAO 25 X 3/4" | Un | 25 | 13.08 | 327 | 0.001269% | 10.5%
081104 | AGETOP CIVIL | LUVA SOLDAVEL DIAMETRO 40 mm | Un | 26 | 12.49 | 324.74 | 0.00126% | 10.51%
080978 | AGETOP CIVIL | REGISTRO DE ESFERA METAL DIAMETRO 1.1/4" | Un | 2 | 161.81 | 323.62 | 0.001256% | 10.51%
12845 | ORSE | PLACA DE ADVERTÊNCIA 470 X 340 MM, METÁLICA (PERIGO DE MORTE) (ADAPTADO CONFORME DECRETO ESTADUAL N° 9900/2021) | un | 7 | 46.02 | 322.14 | 0.00125% | 10.51%
104351 | SINAPI | TERMINAL DE VENTILAÇÃO, PVC, SÉRIE NORMAL, ESGOTO PREDIAL, DN 75 MM, JUNTA SOLDÁVEL, FORNECIDO E INSTALADO EM PRUMADA DE ESGOTO SANITÁRIO OU VENTILAÇÃO. AF_08/2022. (ADAPTADO CONFORME DECRETO ESTADUAL 9900/2021) | UN | 19 | 16.89 | 320.91 | 0.001246% | 10.51%
081892 | AGETOP CIVIL | TORNEIRA BOIA DIAMETRO 2" (50 MM) | Un | 1 | 311.04 | 311.04 | 0.001207% | 10.51%
072326 | AGETOP CIVIL | SAIDA HORIZONTAL PARA ELETRODUTO D=1" | Un | 36 | 8.44 | 303.84 | 0.001179% | 10.51%
081405 | AGETOP CIVIL | TE 90 GRAUS SOLDAVEL DIAMETRO 50 MM | Un | 11 | 27.44 | 301.84 | 0.001172% | 10.51%
081044 | AGETOP CIVIL | ADAPTADOR PVC SOLDÁVEL LONGO COM FLANGES LIVRES PARA CAIXA D'ÁGUA 60X2" | Un | 6 | 50.22 | 301.32 | 0.00117% | 10.51%
15.018.0722-A | EMOP | CURVA VERTICAL,INTERNA,90º,PARA ELETROCALHA PERFURADA OU LIS A,100X100MM.FORNECIMENTO E COLOCACAO 3%-DESGASTE DE FERRAMENTAS E EPI (ADAPTADO CONFORME DECRETO ESTADUAL 9900/2021) | UN | 6 | 50.03 | 300.18 | 0.001165% | 10.52%
081970 | AGETOP CIVIL | JUNCAO SIMPLES DIAMETRO 50 X 50 MM (ESGOTO) | Un | 13 | 22.99 | 298.87 | 0.00116% | 10.52%
081302 | AGETOP CIVIL | JOELHO 45 GRAUS SOLDAVEL 25 MM | Un | 27 | 11.01 | 297.27 | 0.001154% | 10.52%
071194 | AGETOP CIVIL | ELETRODUTO PVC FLEXÍVEL - MANGUEIRA CORRUGADA LEVE - DIAM. 25MM | M | 27.07 | 10.93 | 295.87 | 0.001148% | 10.52%
080905 | AGETOP CIVIL | REGISTRO DE GAVETA BRUTO DIAMETRO 1.1/2" | Un | 2 | 147.04 | 294.08 | 0.001141% | 10.52%
102501 | SINAPI | PINTURA DE FAIXA DE PEDESTRE OU ZEBRADA COM TINTA ACRÍLICA, E = 30 CM, APLICAÇÃO MANUAL. AF_05/2021. (ADAPTADO CONFORME DECRETO 9900/2021) | m² | 12.2 | 24.06 | 293.53 | 0.001139% | 10.52%
085039 | AGETOP CIVIL | PRESSOSTATO 50 A 80 PSI | Un | 2 | 146.6 | 293.2 | 0.001138% | 10.52%
081406 | AGETOP CIVIL | TE 90 GRAUS SOLDAVEL DIMETRO 60 MM | Un | 6 | 47.97 | 287.82 | 0.001117% | 10.52%
081751 | AGETOP CIVIL | GRELHA QUADRADA ACO INOX ROTATIVO DIAM.100 MM | Un | 11 | 26.14 | 287.54 | 0.001116% | 10.52%
071748 | AGETOP CIVIL | LUVA PVC ROSQUEAVEL DIAMETRO 4" | Un | 6 | 47.16 | 282.96 | 0.001098% | 10.53%
89547 | SINAPI | LUVA SIMPLES, PVC, SERIE R, ÁGUA PLUVIAL, DN 75 MM, JUNTA ELÁSTICA, FORNECIDO E INSTALADO EM RAMAL DE ENCAMINHAMENTO. AF_06/2022. (Adaptado conforme Decreto Estadual 9900/2021) | UN | 13 | 21.36 | 277.68 | 0.001078% | 10.53%
92356 | SINAPI | TÊ, EM FERRO GALVANIZADO, DN 50 (2"), CONEXÃO ROSQUEADA, INSTALADO EM PRUMADAS - FORNECIMENTO E INSTALAÇÃO. AF_10/2020. (ADAPTADO CONFORME DECRETO ESTADUAL 9900/2021) | UN | 2 | 137.87 | 275.74 | 0.00107% | 10.53%
072395 | AGETOP CIVIL | TAMPA CEGA PARA CONDULETE METÁLICO | Un | 47 | 5.82 | 273.54 | 0.001062% | 10.53%
ED-50188 | SETOP | CHAVE PARA CONEXÕES DE ENGATE RÁPIDO TIPO STORZ, 63X38MM. (ADAPTADO CONFORME DECRETO ESTADUAL 9900/2021) | un | 17 | 15.79 | 268.43 | 0.001042% | 10.53%
071203 | AGETOP CIVIL | ELETRODUTO DE PVC RIGIDO DIAMETRO 1.1/2" | M | 8 | 32.94 | 263.52 | 0.001023% | 10.53%
11.92.14 | SUDECAP | FIXADOR OMEGA EM LATAO P/CABO DE COBRE 25MM2 (ADAPTADO CONFORME DECRETO ESTADUAL N° 9900/2021) | UN | 45 | 5.79 | 260.55 | 0.001011% | 10.53%
080904 | AGETOP CIVIL | REGISTRO DE GAVETA BRUTO DIAMETRO 1.1/4" | Un | 2 | 130.26 | 260.52 | 0.001011% | 10.53%
071862 | AGETOP CIVIL | PARAFUSO P/BUCHA S-8 | Un | 200 | 1.3 | 260 | 0.001009% | 10.53%
99632 | SINAPI | VÁLVULA DE RETENÇÃO VERTICAL, DE BRONZE, ROSCÁVEL, 2" - FORNECIMENTO E INSTALAÇÃO. AF_08/2021. (ADAPTADO CONFORME DECRETO ESTADUAL 9900/2021) | UN | 2 | 129.5 | 259 | 0.001005% | 10.53%
071981 | AGETOP CIVIL | PORCA SEXTAVADA DIAMETRO 1/4" | Un | 526 | 0.49 | 257.74 | 0.001% | 10.54%
071791 | AGETOP CIVIL | NIPLE DUPLO FERRO GALVANIZADO 2" | Un | 6 | 40.38 | 242.28 | 0.0009404% | 10.54%
081177 | AGETOP CIVIL | BUCHA DE REDUÇÃO SOLDAVEL LONGA 40 X 25 MM | Un | 21 | 11.33 | 237.93 | 0.0009235% | 10.54%
070356 | AGETOP CIVIL | ABRAÇADEIRA METALICA TIPO "U" DIAM. 2.1/2" | Un | 29 | 7.88 | 228.52 | 0.000887% | 10.54%
080840 | AGETOP CIVIL | TAMPA T-5 ARTICULADA 20X20 | Un | 4 | 56.58 | 226.32 | 0.0008785% | 10.54%
11969 | ORSE | Luva sem rosca UNIDUT ø=1 " C- PB (ADAPTADO CONFORME DECRETO ESTADUAL N° 9900/2021) | un | 26 | 8.68 | 225.68 | 0.000876% | 10.54%
085065 | AGETOP CIVIL | COTOVELO FERRO GALVANIZADO 45º X 2.1/2" | Un | 2 | 112.39 | 224.78 | 0.0008725% | 10.54%
082102 | AGETOP CIVIL | REDUCAO EXCENTRICA 100 X 75 MM (ESGOTO) | Un | 7 | 32.06 | 224.42 | 0.0008711% | 10.54%
070288 | AGETOP CIVIL | BORNE TERMINAL SAK 10 MM2 | Un | 9 | 24.26 | 218.34 | 0.0008475% | 10.54%
46.18.100 | CPOS/CDHU | FLANGE AVULSO EM FERRO FUNDIDO, CLASSE PN-10, DN= 100MM. (ADAPTADO CONFORME DECRETO ESTADUAL 9900/2021) | un | 1 | 218.22 | 218.22 | 0.000847% | 10.54%
072291 | AGETOP CIVIL | REGUA COM 8 TOMADAS | Un | 3 | 72.15 | 216.45 | 0.0008402% | 10.54%
020701 | AGETOP CIVIL | LOCAÇÃO DA OBRA, EXECUÇÃO DE GABARITO SEM REAPROVEITAMENTO, INCLUSO PINTURA (FACE INTERNA DO RIPÃO 15CM) E PIQUETE COM TESTEMUNHA | m² | 34.97 | 6.15 | 215.06 | 0.0008348% | 10.55%
070424 | AGETOP CIVIL | BUCHA E ARRUELA METALICA Ø 1.1/2" | PAR | 31 | 6.84 | 212.04 | 0.000823% | 10.55%
082053 | AGETOP CIVIL | PORTA GRELHA QUADRADO PARA GRELHA QUADRADA DIAM. 100 MM | Un | 11 | 19.25 | 211.75 | 0.0008219% | 10.55%
081421 | AGETOP CIVIL | TE REDUCAO 90 GRAUS SOLDAVEL 32 X 25 mm | Un | 12 | 17.52 | 210.24 | 0.0008161% | 10.55%
080977 | AGETOP CIVIL | REGISTRO DE ESFERA METAL DIAMETRO 1" | Un | 2 | 102.08 | 204.16 | 0.0007925% | 10.55%
100556 | SINAPI | CAIXA DE PASSAGEM PARA TELEFONE 15X15X10CM (SOBREPOR) - FORNECIMENTO E INSTALAÇÃO. AF_08/2025 (ADAPTADO CONFORME DECRETO ESTADUAL 9900/2021) | UN | 7 | 28.88 | 202.16 | 0.0007847% | 10.55%
7923 | ORSE | TERMINAL DE COMPRESSÃO PARA CABO DE 50 MM2 - FORNECIMENTO E INSTALAÇÃO (ADAPTADO CONFORME DECRETO ESTADUAL N° 9900/2021) | un | 32 | 6.06 | 193.92 | 0.0007527% | 10.55%
085041 | AGETOP CIVIL | MANOMETRO - 0 A 10 KG/CM2 | Un | 1 | 192.5 | 192.5 | 0.0007472% | 10.55%
00263 | Próprio | CÓPIA DE SINAPI (105176) - NIPLE DE REDUÇÃO, EM FERRO GALVANIZADO, CONEXÃO ROSQUEADA 2.1/2" X 2",. (ADAPTADO CONFORME DECRETO ESTADUAL 9900/2021) | UN | 2 | 95.51 | 191.02 | 0.0007415% | 10.55%
072170 | AGETOP CIVIL | QUADRO DE DISTRIBUIÇÃO DE EMBUTIR EM PVC CB 12E - 80A | Un | 1 | 183.82 | 183.82 | 0.0007135% | 10.55%
081551 | AGETOP CIVIL | CURVA 45 GRAUS SOLDAVEL DIAMETRO 75 MM | Un | 3 | 60.17 | 180.51 | 0.0007007% | 10.55%
11.92.11 | SUDECAP | FIXADOR OMEGA EM LATAO P/CABO 35 MM2 (ADAPTADO CONFORME DECRETO ESTADUAL N° 9900/2021) | UN | 25 | 7.12 | 178 | 0.0006909% | 10.55%
071277 | AGETOP CIVIL | EMENDA INTERNA PARA ELETROCALHA (50 X 50 MM) | Un | 16 | 10.9 | 174.4 | 0.0006769% | 10.55%
080570 | AGETOP CIVIL | TORNEIRA DE MESA PARA LAVATÓRIO DIÂMETRO DE 1/2" | Un | 2 | 83.84 | 167.68 | 0.0006509% | 10.56%
080811 | AGETOP CIVIL | TORNEIRA DE JARDIM COM BICO PARA MANGUEIRA DIÂMETRO DE 1/2" E 3/4" | Un | 2 | 81.78 | 163.56 | 0.0006349% | 10.56%
102711 | SINAPI | JUNÇÃO DUPLA DE PVC, SÉRIE NORMAL, PARA ESGOTO PREDIAL, DN 100 X 100 X 100 MM, INSTALADA EM DRENO - FORNECIMENTO E INSTALAÇÃO. AF_07/2021. (ADAPTADO CONFORME DECRETO ESTADUAL 9900/2021) | UN | 2 | 79.65 | 159.3 | 0.0006183% | 10.56%
42.05.230 | CPOS/CDHU | CLIPS DE FIXAÇÃO PARA VERGALHÃO EM AÇO GALVANIZADO DE 3/8´ (ADAPTADO CONFORME DECRETO ESTADUAL N° 9900/2021) | un | 12 | 13.13 | 157.56 | 0.0006116% | 10.56%
99630 | SINAPI | VÁLVULA DE RETENÇÃO VERTICAL, DE BRONZE, ROSCÁVEL, 1 1/4" - FORNECIMENTO E INSTALAÇÃO. AF_08/2021. (ADAPTADO CONFORME DECRETO ESTADUAL 9900/2021) | UN | 2 | 77.16 | 154.32 | 0.000599% | 10.56%
081664 | AGETOP CIVIL | CORPO CAIXA SIFONADA DIAM. 150 X 185 X 75 | Un | 3 | 49.95 | 149.85 | 0.0005817% | 10.56%
081069 | AGETOP CIVIL | ADAPTADOR SOLDÁVEL CURTO COM BOLSA E ROSCA PARA REGISTRO 50MMX1.1/2" | Un | 12 | 12.42 | 149.04 | 0.0005785% | 10.56%
00262 | Próprio | CÓPIA DE SINAPI (105176) - NIPLE DE REDUÇÃO, EM FERRO GALVANIZADO, CONEXÃO ROSQUEADA 2" X 1.1/2",. (ADAPTADO CONFORME DECRETO ESTADUAL 9900/2021) | UN | 2 | 74.28 | 148.56 | 0.0005766% | 10.56%
37.20.140 | CPOS/CDHU | SUPORTE FIXO PARA TRANSFORMADORES DE POTENCIAL (ADAPTADO CONFORME DECRETO ESTADUAL N° 9900/2021) | un | 1 | 145.23 | 145.23 | 0.0005637% | 10.56%
89522 | SINAPI | JOELHO 90 GRAUS, PVC, SERIE R, ÁGUA PLUVIAL, DN 75 MM, JUNTA ELÁSTICA, FORNECIDO E INSTALADO EM RAMAL DE ENCAMINHAMENTO. AF_06/2022. (Adaptado conforme Decreto Estadual 9900/2021) | UN | 4 | 33.97 | 135.88 | 0.0005274% | 10.56%
071155 | AGETOP CIVIL | CURVA DE 90 GRAUS AÇO GALVANIZADO DIAM. 2" | Un | 2 | 65.18 | 130.36 | 0.000506% | 10.56%
070647 | AGETOP CIVIL | CAIXA DE PASSAGEM METÁLICA DE EMBUTIR 30X30X12 CM | Un | 1 | 128.5 | 128.5 | 0.0004988% | 10.56%
00242 | Próprio | CÓPIA DE CPOS/CDHU (61.10.300) - DUTO FLEXÍVEL CORRUGADO, SEÇÃO CIRCULAR DE 5". (ADAPTADO CONFORME DECRETO ESTADUAL 9900/2021) | M | 4.2 | 30.33 | 127.38 | 0.0004944% | 10.56%
070374 | AGETOP CIVIL | ABRAÇADEIRA METALICA TIPO "D" DIAM. 1.1/2" | Un | 31 | 4.01 | 124.31 | 0.0004825% | 10.56%
7878 | ORSE | Emenda interna 100 x 50 mm com base lisa perfurada para eletrocalha metálica (ref. Mopa ou similar) (ADAPTADO CONFORME DECRETO ESTADUAL 9900/2021) | un | 9 | 13.81 | 124.29 | 0.0004824% | 10.56%
081661 | AGETOP CIVIL | CORPO CAIXA SIFONADA DIAM. 100 X 100 X 50 | Un | 4 | 30.88 | 123.52 | 0.0004795% | 10.56%
10363 | ORSE | PLACA DE SINALIZAÇÃO EM ACRÍLICO, E=2MM "PERIGO SOMENTE PESSOAL AUTORIZADO" (ADAPTADO CONFORME DECRETO ESTADUAL N° 9900/2021) | un | 4 | 30.52 | 122.08 | 0.0004739% | 10.56%
071750 | AGETOP CIVIL | MANILHA-SAPATILHA EM AÇO GALVANIZADO | un | 3 | 40.6 | 121.8 | 0.0004728% | 10.56%
081681 | AGETOP CIVIL | CORPO RALO SECO CILINDRICO 100 X 40 | Un | 5 | 24.16 | 120.8 | 0.0004689% | 10.56%
082375 | AGETOP CIVIL | TUBO FERRO GALVANIZADO 1" | m | 2.3 | 50.84 | 116.93 | 0.0004539% | 10.57%
843 | ORSE | LUVA REDUCAO FERRO GALVANIZADO. 2.1/2" X 1.1/4". (ADAPTADO CONFORME DECRETO ESTADUAL 9900/2021) | un | 1 | 116.4 | 116.4 | 0.0004518% | 10.57%
070204 | AGETOP CIVIL | ADAPTADO - ALÇA PRÉ-FORMADA DE DISTRIBUIÇÃO PARA CABO DE ALUMÍNIO, CA/CAA 1/0 AWG | Un | 5 | 23.19 | 115.95 | 0.0004501% | 10.57%
081325 | AGETOP CIVIL | JOELHO 90 GRAUS SOLDAVEL DIAMETRO 60 mm | Un | 3 | 38.44 | 115.32 | 0.0004476% | 10.57%
93059 | SINAPI | CONECTOR EM BRONZE/LATÃO, DN 28 MM X 1/2", SEM ANEL DE SOLDA, BOLSA X ROSCA F, INSTALADO EM PRUMADA DE HIDRÁULICA PREDIAL - FORNECIMENTO E INSTALAÇÃO. AF_04/2022. (ADAPTADO CONFORME DECRETO ESTADUAL 9900/2021) | UN | 4 | 28.35 | 113.4 | 0.0004402% | 10.57%
104332 | SINAPI | CURVA PVC LONGA 45G, PVC, SÉRIE NORMAL, ESGOTO PREDIAL, DN 75 MM, JUNTA ELÁSTICA, FORNECIDO E INSTALADO EM RAMAL DE DESCARGA OU RAMAL DE ESGOTO SANITÁRIO. AF_08/2022. (ADAPTADO CONFORME DECRETO ESTADUAL 9900/2021) | UN | 2 | 55.38 | 110.76 | 0.0004299% | 10.57%
081538 | AGETOP CIVIL | CURVA 90 GRAUS SOLDAVEL DIAMETRO 32 MM | Un | 6 | 18.15 | 108.9 | 0.0004227% | 10.57%
081105 | AGETOP CIVIL | LUVA SOLDAVEL DIAMETRO 50 mm | Un | 8 | 13.39 | 107.12 | 0.0004158% | 10.57%
104356 | SINAPI | TERMINAL DE VENTILAÇÃO, PVC, SÉRIE NORMAL, ESGOTO PREDIAL, DN 100 MM, JUNTA SOLDÁVEL, FORNECIDO E INSTALADO EM PRUMADA DE ESGOTO SANITÁRIO OU VENTILAÇÃO. AF_08/2022. (ADAPTADO CONFORME DECRETO ESTADUAL 9900/2021) | UN | 4 | 26.26 | 105.04 | 0.0004077% | 10.57%
071795 | AGETOP CIVIL | OLHAL PARA PARAFUSO | un | 3 | 34.06 | 102.18 | 0.0003966% | 10.57%
081323 | AGETOP CIVIL | JOELHO 90 GRAUS SOLDAVEL DIAMETRO 40 mm (1.1/4") | Un | 5 | 20.39 | 101.95 | 0.0003957% | 10.57%
071430 | AGETOP CIVIL | INTERRUPTOR INTERMEDIARIO (FOUR-WAY) | Un | 2 | 50.59 | 101.18 | 0.0003927% | 10.57%
071441 | AGETOP CIVIL | INTERRUPTOR SIMPLES (2 SECOES) | Un | 3 | 33.05 | 99.15 | 0.0003849% | 10.57%
081972 | AGETOP CIVIL | JUNCAO SIMPLES DIAMETRO 75 X 75 MM (ESGOTO) | Un | 3 | 32.21 | 96.63 | 0.0003751% | 10.57%
081736 | AGETOP CIVIL | CURVA 90 GRAUS LONGA DIAM. 75 MM (ESGOTO) | Un | 2 | 47.89 | 95.78 | 0.0003718% | 10.57%
1201008346 | AGESUL | PLACA DE ADVERTENCIA EM PVC 2MM, COM OS DIZERES:- ESTA CHAVE NAO DEVE SER MANOBRADA (ADAPTADO CONFORME DECRETO ESTADUAL N° 9900/2021) | UN | 5 | 18.47 | 92.35 | 0.0003585% | 10.57%
081306 | AGETOP CIVIL | JOELHO 45 GRAUS SOLDAVEL 60 MM | Un | 2 | 45.82 | 91.64 | 0.0003557% | 10.57%
89567 | SINAPI | JUNÇÃO SIMPLES, PVC, SERIE R, ÁGUA PLUVIAL, DN 100 X 100 MM, JUNTA ELÁSTICA, FORNECIDO E INSTALADO EM RAMAL DE ENCAMINHAMENTO. AF_06/2022. (ADAPTADO CONFORME DECRETO ESTADUAL 9900/2021) | UN | 1 | 87.78 | 87.78 | 0.0003407% | 10.57%
C5095 | SEINFRA | FORNECIMENTO E COLOCAÇÃO DE CANTONEIRA EM AÇO (1 1/2 "X 1 1/2" X 3/16") (ADAPTADO CONFORME DECRETO ESTADUAL N° 9900/2021) | M | 2.4 | 36.13 | 86.71 | 0.0003366% | 10.57%
081056 | AGETOP CIVIL | ADAPTADOR SOLDÁVEL COM FLANGES LIVRES PARA CAIXA D'ÁGUA 32X1" | Un | 4 | 21.34 | 85.36 | 0.0003313% | 10.57%
104348 | SINAPI | TERMINAL DE VENTILAÇÃO, PVC, SÉRIE NORMAL, ESGOTO PREDIAL, DN 50 MM, JUNTA SOLDÁVEL, FORNECIDO E INSTALADO EM PRUMADA DE ESGOTO SANITÁRIO OU VENTILAÇÃO. AF_08/2022. (ADAPTADO CONFORME DECRETO ESTADUAL 9900/2021) | UN | 9 | 9.02 | 81.18 | 0.0003151% | 10.57%
92907 | SINAPI | LUVA DE REDUÇÃO, EM FERRO GALVANIZADO, 2" X 1 1/2", CONEXÃO ROSQUEADA, INSTALADO EM PRUMADAS - FORNECIMENTO E INSTALAÇÃO. AF_10/2020. (ADAPTADO CONFORME DECRETO ESTADUAL 9900/2021) | UN | 1 | 75.22 | 75.22 | 0.000292% | 10.57%
081305 | AGETOP CIVIL | JOELHO 45 GRAUS SOLDAVEL 50 MM | Un | 3 | 23.33 | 69.99 | 0.0002717% | 10.57%
081106 | AGETOP CIVIL | LUVA SOLDAVEL DIAMETRO 60 mm | Un | 3 | 23.32 | 69.96 | 0.0002716% | 10.57%
081068 | AGETOP CIVIL | ADAPTADOR SOLDÁVEL CURTO C/ BOLSA E ROSCA PARA REGISTRO 40X1 1/4" | Un | 6 | 11.52 | 69.12 | 0.0002683% | 10.57%
081322 | AGETOP CIVIL | JOELHO 90 GRAUS SOLDAVEL DIAMETRO 32 MM (1") | Un | 6 | 11.44 | 68.64 | 0.0002664% | 10.57%
082377 | AGETOP CIVIL | TUBO FERRO GALVANIZADO 1.1/2" | m | 0.8 | 85.72 | 68.57 | 0.0002662% | 10.57%
1024 | ORSE | FORNECIMENTO E ASSENTAMENTO DE BUCHA DE REDUÇÃO DE FERRO GALVANIZADO DE 2.1/2 X 2". (ADAPTADO CONFORME DECRETO ESTADUAL 9900/2021) | un | 1 | 67.69 | 67.69 | 0.0002627% | 10.57%
7928 | ORSE | TERMINAL DE COMPRESSÃO PARA CABO DE 35 MM2 - FORNECIMENTO E INSTALAÇÃO (ADAPTADO CONFORME DECRETO ESTADUAL N° 9900/2021) | un | 15 | 4.35 | 65.25 | 0.0002533% | 10.58%
081165 | AGETOP CIVIL | BUCHA DE REDUCAO SOLDÁVEL CURTA 60 X 50 mm | Un | 4 | 15.64 | 62.56 | 0.0002428% | 10.58%
081425 | AGETOP CIVIL | TE REDUCAO 90 GRAUS SOLDAVEL 50 X 32 mm | Un | 2 | 31.07 | 62.14 | 0.0002412% | 10.58%
081179 | AGETOP CIVIL | BUCHA DE REDUCAO SOLDAVEL LONGA 50 X 25 mm | Un | 5 | 11.78 | 58.9 | 0.0002286% | 10.58%
071172 | AGETOP CIVIL | DISJUNTOR MONOPOLAR DE 35 A 50-A | Un | 2 | 29.28 | 58.56 | 0.0002273% | 10.58%
081067 | AGETOP CIVIL | ADAPTADOR SOLDÁVEL CURTO C/ BOLSA E ROSCA PARA REGISTRO 32X1" | Un | 8 | 7.26 | 58.08 | 0.0002254% | 10.58%
081550 | AGETOP CIVIL | CURVA 45 GRAUS SOLDAVEL DIAMETRO 50 MM | Un | 2 | 28.85 | 57.7 | 0.000224% | 10.58%
7922 | ORSE | TERMINAL DE COMPRESSÃO PARA CABO DE 25 MM2 - FORNECIMENTO E INSTALAÇÃO (ADAPTADO CONFORME DECRETO ESTADUAL N° 9900/2021) | un | 12 | 4.77 | 57.24 | 0.0002222% | 10.58%
070645 | AGETOP CIVIL | CAIXA DE PASSAGEM METÁLICA DE EMBUTIR 15X15X8 CM | Un | 1 | 56.23 | 56.23 | 0.0002183% | 10.58%
081571 | AGETOP CIVIL | CRUZETA SOLDAVEL DIAMETRO 25 mm | Un | 2 | 27.83 | 55.66 | 0.000216% | 10.58%
00285 | Próprio | (ADAPTADO DA AGETOP CIVIL 071981) - PORCA DIAMETRO 3/8" | Un | 88 | 0.57 | 50.16 | 0.0001947% | 10.58%
071442 | AGETOP CIVIL | INTERRUPTOR SIMPLES (3 SECOES) | Un | 1 | 48.36 | 48.36 | 0.0001877% | 10.58%
081602 | AGETOP CIVIL | BUCHA DE REDUCAO LONGA 50 X 40 MM - (ESGOTO) | Un | 5 | 9.38 | 46.9 | 0.000182% | 10.58%
1201008134 | AGESUL | FORNECIMENTO E INSTALAÇÃO DE GANCHO OLHAL C/ FURO 18MM (ADAPTADO CONFORME DECRETO ESTADUAL N° 9900/2021) | UN | 3 | 15.48 | 46.44 | 0.0001803% | 10.58%
95796 | SINAPI | CONDULETE DE ALUMÍNIO, TIPO T, PARA ELETRODUTO DE AÇO GALVANIZADO DN 25 MM (1''), APARENTE - FORNECIMENTO E INSTALAÇÃO. AF_11/2016_P. (ADAPTADO CONFORME DECRETO ESTADUAL 9900/2021) | UN | 1 | 46.09 | 46.09 | 0.0001789% | 10.58%
081070 | AGETOP CIVIL | ADAPTADOR SOLDÁVEL CURTO C/ BOLSA E ROSCA PARA REGISTRO 60X2" | Un | 2 | 22.28 | 44.56 | 0.000173% | 10.58%
085053 | AGETOP CIVIL | TE DE FERRO GALVANIZADO 90º X 1" | Un | 1 | 42.84 | 42.84 | 0.0001663% | 10.58%
89510 | SINAPI | CURVA 45 GRAUS, PVC, SOLDÁVEL, DN 60MM, INSTALADO EM PRUMADA DE ÁGUA - FORNECIMENTO E INSTALAÇÃO. AF_06/2022. (ADAPTADO CONFORME DECRETO ESTADUAL 9900/2021) | UM | 1 | 42.23 | 42.23 | 0.0001639% | 10.58%
081340 | AGETOP CIVIL | JOELHO DE REDUÇÃO 90 GRAUS SOLDAVEL DIAM. 32 MM X 25 MM | Un | 3 | 13.73 | 41.19 | 0.0001599% | 10.58%
071704 | AGETOP CIVIL | LUVA EM AÇO GALVANIZADO DIÂMETRO 1.1/2" | Un | 3 | 13.12 | 39.36 | 0.0001528% | 10.58%
082201 | AGETOP CIVIL | TE 90 GRAUS DIAMETRO 40 MM - ESGOTO | Un | 2 | 18.8 | 37.6 | 0.0001459% | 10.58%
081183 | AGETOP CIVIL | BUCHA DE REDUCAO SOLDAVEL LONGA 60 X 40 mm | Un | 2 | 18.53 | 37.06 | 0.0001439% | 10.58%
081182 | AGETOP CIVIL | BUCHA DE REDUCAO SOLDAVEL LONGA 60 X 32 mm | Un | 2 | 18.25 | 36.5 | 0.0001417% | 10.58%
37.12.300 | CPOS/CDHU | FUSÍVEL EM VIDRO PARA ´TP´ DE 0,5 A (ADAPTADO CONFORME DECRETO ESTADUAL N° 9900/2021) | un | 1 | 36.39 | 36.39 | 0.0001413% | 10.58%
00250 | Próprio | CÓPIA DE GOINFRA CIVIL (071443) - INTERRUPTOR PARALELO 1 SEÇÃO E 1 TOMADA HEXAGONAL 2P + T - 10A | Un | 1 | 35.11 | 35.11 | 0.0001363% | 10.58%
070252 | AGETOP CIVIL | ADAPTADO - ARRUELA LISA D=3/8" | Un | 152 | 0.23 | 34.96 | 0.0001357% | 10.58%
081662 | AGETOP CIVIL | CORPO CAIXA SIFONADA DIAM. 100 X 150 X 50 | Un | 1 | 34.77 | 34.77 | 0.000135% | 10.58%
89365 | SINAPI | CURVA 45 GRAUS, PVC, SOLDÁVEL, DN 25MM, INSTALADO EM RAMAL OU SUB-RAMAL DE ÁGUA - FORNECIMENTO E INSTALAÇÃO. AF_06/2022 (ADAPTADO CONFORME DECRETO ESTADUAL 9900/2021) | UN | 2 | 15.6 | 31.2 | 0.0001211% | 10.58%
081162 | AGETOP CIVIL | BUCHA DE REDUCAO SOLDÁVEL CURTA 32 X 25 MM | Un | 5 | 5.77 | 28.85 | 0.000112% | 10.58%
071840 | AGETOP CIVIL | ADAPTADO - PARAFUSO MAQUINA 16 X 250 MM | Un | 3 | 9 | 27 | 0.0001048% | 10.58%
89500 | SINAPI | CURVA 45 GRAUS, PVC, SOLDÁVEL, DN 40MM, INSTALADO EM PRUMADA DE ÁGUA - FORNECIMENTO E INSTALAÇÃO. AF_06/2022. (ADAPTADO CONFORME DECRETO ESTADUAL 9900/2021) | UN | 1 | 26.38 | 26.38 | 0.0001024% | 10.58%
081422 | AGETOP CIVIL | TE REDUCAO 90 GRAUS SOLDAVEL 40 X 32 mm | Un | 1 | 24.88 | 24.88 | 9.657e-05% | 10.58%
89579 | SINAPI | LUVA DE REDUÇÃO, PVC, SOLDÁVEL, DN 50MM X 25MM, INSTALADO EM PRUMADA DE ÁGUA FORNECIMENTO E INSTALAÇÃO. AF_06/2022. (ADAPTADO CONFORME DECRETO ESTADUAL 9900/2021) | UN | 2 | 12.16 | 24.32 | 9.44e-05% | 10.58%
081304 | AGETOP CIVIL | JOELHO 45 GRAUS SOLDAVEL 40 MM | Un | 1 | 21.6 | 21.6 | 8.384e-05% | 10.58%
081734 | AGETOP CIVIL | CURVA 90 GRAUS LONGA DIAM. 40 MM (ESGOTO) | Un | 1 | 19.87 | 19.87 | 7.713e-05% | 98.66%
071703 | AGETOP CIVIL | LUVA EM AÇO GALVANIZADO DIÂMETRO 1.1/4" | Un | 2 | 9.83 | 19.66 | 7.631e-05% | 98.66%
081163 | AGETOP CIVIL | BUCHA DE REDUÇÃO SOLDAVEL CURTA 40 X 32 MM | Un | 2 | 9.43 | 18.86 | 7.321e-05% | 98.66%
89365 | SINAPI | CURVA 45 GRAUS, PVC, SOLDÁVEL, DN 25MM, INSTALADO EM RAMAL OU SUB-RAMAL DE ÁGUA - FORNECIMENTO E INSTALAÇÃO. AF_06/2022. (ADAPTADO CONFORME DECRETO ESTADUAL 9900/2021) | UN | 1 | 15.6 | 15.6 | 6.055e-05% | 98.66%
072476 | AGETOP CIVIL | TAMPA PARA CONDULETE METÁLICO PARA 1 TOMADA | un | 2 | 7.31 | 14.62 | 5.675e-05% | 98.66%
081180 | AGETOP CIVIL | BUCHA DE REDUCAO SOLDAVEL LONGA 50 X 32 mm | Un | 1 | 13.03 | 13.03 | 5.058e-05% | 98.66%
072460 | AGETOP CIVIL | TAMPA PARA CONDULETE METÁLICO PARA 1 INTERRUPTOR E 1 TOMADA | Un | 2 | 6.35 | 12.7 | 4.93e-05% | 98.66%
081131 | AGETOP CIVIL | LUVA SOLDAVEL C/ROSCA DIAMETRO 25 X 3/4" | Un | 1 | 9.93 | 9.93 | 3.854e-05% | 98.66%
082373 | AGETOP CIVIL | TUBO FERRO GALVANIZADO 1/2" | m | 0.2 | 39.82 | 7.96 | 3.09e-05% | 98.66%
082376 | AGETOP CIVIL | TUBO FERRO GALVANIZADO 1.1/4" | m | 0.1 | 73.39 | 7.33 | 2.845e-05% | 98.66%
[7 empty] | Total sem BDI | 25762829.92
[7 empty] | Total do BDI | 6218784.88
[7 empty] | Total Geral | 31981614.8

## CAPA - CURVA ABC DE INSUMO (SD)
CURVA ABC DE SERVIÇOS SEM DESONERAÇÃO
CREA 101881435-3/D-GO CREA 1019149965D-GO

## CURVA ABC DE INSUMO (SD)
CURVA ABC DE INSUMOS SEM DESONERAÇÃO / SEM INCIDÊNCIA DE BDI
OBJETO: | CONCLUSÃO DO REMANESCENTE DA OBRA DE REFORMA E AMPLIAÇÃO DA EFG EM ARTES BASILEU FRANÇA, LOCALIZADA EM GOIÂNIA-GO. |  |  | DATA: | 10/04/2026 |  |  | BDI OBRA: | 25.07%
LOCAL: | AVENIDA UNIVERSITÁRIA, N. 1750, SETOR UNIVERSITÁRIO |  |  | REVISÃO: | 00 |  |  | BDI DIFERENCIADO: | 20.86%
MUNICÍPIO: | GOIÂNIA-GO |  |  | PRAZO: | 6 MESES
Código | Banco | Descrição | Tipo | Und | Quant. | Valor Unit | Total | Peso (%) | Peso Acumulado (%)
0005 | AGETOP CIVIL | SERVENTE | Mão de Obra | H | 59915.7188 | 20.37 | 1220483.1928 | 4.737% | 4.737%
00043082 | SINAPI | PERFIL "I" OU "W" EM ACO LAMINADO, QUAISQUER DIMENSOES | Material | KG | 98796.9669 | 10 | 987969.6694 | 3.835% | 8.572%
13800 | EMOP | LOCACAO DE ESCORAMENTO METALICO COM ESCO RAS TELESCOPICAS OU TORRES DE CARGA, PAR A ESTRUT.CONVENCIONAL CONCRETO,EXCL.TRAN | Material | M3XMES | 29994.44 | 27 | 809849.88 | 3.143% | 11.72%
E.08.000.025053 | CPOS/CDHU | Brise metálico curvo e móvel em chapa microperfurada de alumínio pré-pintada; ref. AS288 Retrátil da Refax, SM A300 da Sul Metais ou equivalente - instalado | Material | m² | 1240.14 | 651.12 | 807479.9568 | 3.134% | 14.85%
0008 | AGETOP CIVIL | AJUDANTE | Mão de Obra | H | 32540.3567 | 22.31 | 725975.3584 | 2.818% | 17.67%
00042420 | SINAPI | AR CONDICIONADO SPLIT INVERTER, PISO TETO, 48000 BTU/H, CICLO FRIO, 60HZ, CLASSIFICACAO ENERGETICA A OU B (SELO PROCEL), GAS HFC, CONTROLE S/FIO | Equipamento para Aquisição Permanente | UN | 48 | 14851 | 712848 | 2.767% | 20.43%
E00037 | SEDOP | Aparelho Air-Split 60.000 BTU's | Material | UN | 41 | 16088.37 | 659623.17 | 2.56% | 23%
I7888 | SEINFRA | GRUPO GERADOR 636/780 KVA C/ QUADRO AUTOMÁTICO - COMPLETO, INCLUSIVE TANQUE DE COMBUSTÍVEL | Material | UN | 1 | 655200 | 655200 | 2.543% | 25.54%
2667 | AGETOP CIVIL | CONCRETO USINADO BOMBEÁVEL FCK=30 MPA | Material | m³ | 1083.3726 | 592.75 | 642169.1086 | 2.493% | 28.03%
0004 | AGETOP CIVIL | PEDREIRO | Mão de Obra | H | 20540.0466 | 29.12 | 598126.1557 | 2.322% | 30.35%
1326 | AGETOP CIVIL | ESTRUTURA METALICA MR250 / ASTM A36 - COTAÇÃO (FABRICAÇÃO E MONTAGEM) | Material | Kg | 31321.257 | 17.11 | 535906.7073 | 2.08% | 32.43%
11789 | ORSE | Piso de madeira, flutuante, c/amortecedores de impacto ( 75x50x10mm), réguas de madeira aparelh.(50x25mm), chapas OSB 14mm, assoalho de madeira de lei grápia, 4 demarcações(handball,volei,futsal e basquete), inclusive frete, alimen,transp,hospedagem | Material | m² | 1094.13 | 445.85 | 487817.8605 | 1.893% | 34.33%
0010 | AGETOP CIVIL | CARPINTEIRO | Mão de Obra | H | 15086.4563 | 29.14 | 439619.3364 | 1.706% | 36.03%
C.06.000.022015 | CPOS/CDHU | LAJE PRÉ-FABRICADA UNIDIRECIONAL EM VIGA TRELIÇADA/LAJOTA EM EPS LT 30 (25+ 5) - SC = 300KGF/M² | Material | m² | 2884.98 | 142.76 | 411859.7448 | 1.599% | 37.63%
0012 | AGETOP CIVIL | ELETRICISTA | Mão de Obra | H | 13918.6935 | 29.48 | 410323.0836 | 1.593% | 39.22%
0018 | AGETOP CIVIL | PINTOR | Mão de Obra | H | 13677.2739 | 29.16 | 398829.3084 | 1.548% | 40.77%
2875 | AGETOP CIVIL | CHAPA DE GESSO ACARTONADO, E=12,5MM, 1200X2400 MM | Material | m² | 18929.8908 | 20.12 | 380869.4037 | 1.478% | 42.25%
2069 | AGETOP CIVIL | TIJOLO LAMINADO 21 FUROS 11X5X24 CM | Material | un | 106452.98 | 2.96 | 315100.8208 | 1.223% | 43.47%
I7547 | SEINFRA | GRUPO GERADOR 451/500 KVA COM QUADRO AUTOMÁTICO - COMPLETO, INCLUSIVE TANQUE DE COMBUSTÍVEL | Material | UN | 1 | 312588.07 | 312588.07 | 1.213% | 44.69%
00044540 | SINAPI | PISO EM GRANITO, POLIDO, TIPO MARFIM, DALLAS, CARAVELAS OU OUTROS EQUIVALENTES DA REGIAO, FORMATO MENOR OU IGUAL A 3025 CM2, E= *2*CM | Serviços | m² | 897.144 | 337.52 | 302804.0429 | 1.175% | 45.86%
0015 | AGETOP CIVIL | MONTADOR DE ESTRUTURA METALICA | Mão de Obra | H | 10077.5083 | 29.21 | 294364.0173 | 1.143% | 47%
14883 | ORSE | Porta de madeira acústica duas folhas e = 57mm, inclusive batentes, guarnições, borrachas e ferragens | Material | m² | 169.68 | 1681.81 | 285369.5208 | 1.108% | 48.11%
00039745 | SINAPI | PAINEL DE LA DE VIDRO SEM REVESTIMENTO PSI 40, E = 50 MM, DE 1200 X 600 MM | Material | m² | 3714.9735 | 75.15 | 279180.2585 | 1.084% | 49.2%
00042419 | SINAPI | AR CONDICIONADO SPLIT INVERTER, PISO TETO, 36000 BTU/H, CICLO FRIO, 60HZ, CLASSIFICACAO ENERGETICA A OU B (SELO PROCEL), GAS HFC, CONTROLE S/FIO | Equipamento para Aquisição Permanente | UN | 25 | 10805.24 | 270131 | 1.049% | 50.24%
3.76.40 | FDE | PINTURA INTUMESCENTE FORNECIDA E APLICADA | Material | m² | 1872.78 | 140.18 | 262526.3004 | 1.019% | 51.26%
0025 | AGETOP CIVIL | OFICIAL "B" | Mão de Obra | H | 8361.4164 | 29.12 | 243484.4464 | 0.9451% | 52.21%
12508 | ORSE | Vidro insulado - 02 float incolor de 6mm + câmara de 6mm - sem instalação | Material | m² | 220.26 | 1063.99 | 234354.4374 | 0.9097% | 53.12%
6.65.26 | FDE | FORN INST DE ELEVADOR 5 PARADAS C/ PORTA UNILATERAL | Material | UN | 1 | 224200 | 224200 | 0.8702% | 53.99%
2223 | AGETOP CIVIL | PISO FUNDIDO DE GRANITINA 8MM (INCLUSO EXECUÇÃO COM JUNTA 27 MM, GRANILHA, POLIMENTOS, ESTUCAMENTO E APLICAÇÃO DE CERA) | Material | m² | 2651.36 | 80.28 | 212851.1808 | 0.8262% | 54.82%
9889 | ORSE | Forro acústico em placas de fibra mineral dim.1200x600x16mm, absorção sonoraNRC = 0,55, reflexão luz = 0,79, marca Armstrong, ref. Clean Room, ou similar, resist. fogo: classe A. Inclusive perfís metálicos | Serviços | m² | 2189.59 | 95 | 208011.05 | 0.8074% | 55.62%
3938 | AGETOP CIVIL | CABO FLEXÍVEL EPR/XLPE (90°C), 0,6/1 KV, 185 MM2 | Material | m | 1330.8246 | 154.99 | 206264.5048 | 0.8006% | 56.42%
11134 | ORSE | Rodapé de poliestireno, com pvc, Santa Luzia, ref. 480, branco, 15 cm - fornecimento e instalação | Material | m | 3978.26 | 50.66 | 201538.6516 | 0.7823% | 57.21%
00040740 | SINAPI | TELHA GALVALUME COM ISOLAMENTO TERMOACUSTICO EM ESPUMA RIGIDA DE POLIURETANO (PU) INJETADO, ESPESSURA DE 30 MM, DENSIDADE DE 35 KG/M3, REVESTIMENTO EM TELHA TRAPEZOIDAL NAS DUAS FACES COM ESPESSURA DE 0,50 MM CADA, ACABAMENTO NATURAL (NAO INCLUI ACESSORIOS DE FIXACAO) | Material | m² | 1219.3555 | 158.52 | 193292.2275 | 0.7503% | 57.96%
00044474 | SINAPI | GUINDASTE HIDRAULICO AUTOPROPELIDO, COM LANCA TELESCOPICA 40 M, CAPACIDADE MAXIMA 60 T, POTENCIA 260 KW, TRACAO 6 X 6 | Equipamento para Aquisição Permanente | UN | 0.077453 | 2491030.28 | 192938.8855 | 0.7489% | 58.7%
2401 | AGETOP CIVIL | JANELA EM ALUMINIO ANODIZADO MAXIM AR | Material | m² | 220.26 | 862.24 | 189916.9824 | 0.7372% | 59.44%
1215 | AGETOP CIVIL | CIMENTO PORTLAND CPII-32 | Material | Kg | 293740.1817 | 0.64 | 187993.7163 | 0.7297% | 60.17%
95004 | SIURB | ELEVADOR DEFICIENTE FÍSICO - PERCURSO 12 M - 5 PARADAS 8 PASSAGEIROS - ACABAMENTO EM AÇO CARBONO - ELETROMECÂNICO | Material | Un | 1 | 186081.45 | 186081.45 | 0.7223% | 60.89%
00039422 | SINAPI | PERFIL MONTANTE, FORMATO C, EM ACO ZINCADO, PARA ESTRUTURA PAREDE DRYWALL, E = 0,5 MM, 70 X 3000 MM (L X C) | Material | M | 23901.4271 | 7.16 | 171134.218 | 0.6643% | 61.56%
0006 | AGETOP CIVIL | ARMADOR | Mão de Obra | H | 5846.356 | 29.18 | 170596.6684 | 0.6622% | 62.22%
0011 | AGETOP CIVIL | ENCANADOR | Mão de Obra | H | 5579.1602 | 29.78 | 166147.3907 | 0.6449% | 62.87%
0086 | Próprio | FORNECIMENTO PAINEL NEXACUSTIC 16 – NRC 0,95 - 2430X160X15MM IGNÍFUGO. | Material | m² | 150.08 | 1092.51 | 163963.9008 | 0.6364% | 63.5%
0001 | AGETOP CIVIL | ENGENHEIRO | Mão de Obra | MES | 6 | 24998.87 | 149993.22 | 0.5822% | 64.08%
0104 | AGETOP CIVIL | AREIA MÉDIA | Material | m³ | 876.3938 | 168.09 | 147313.029 | 0.5718% | 64.66%
0081 | Próprio | ELEVADOR DE OBRA - CREMALHEIRA - ATÉ 24M. FORNECIMENTO E INSTALAÇÃO (UNDxMÊS) | Equipamento | undxmês | 6 | 24073.04 | 144438.24 | 0.5606% | 65.22%
1320 | AGETOP CIVIL | JANELA EM ALUMINIO NATURAL MAXIM AR | Material | m² | 160.55 | 867.63 | 139297.9965 | 0.5407% | 65.76%
14035 | ORSE | Fornecimento com instalação de difusor acústico multifacetado, constuido em MDF acabamento em pintura na cor indicada pela arquitetura | Serviços | m² | 259.31 | 532 | 137952.92 | 0.5355% | 66.29%
2785 | AGETOP CIVIL | PAVIMENTO INTERTRAVADO ESPESSURA DE 8CM FCK=35MPA (PAVER) | Material | m² | 1613.46 | 82.06 | 132400.5276 | 0.5139% | 66.81%
M.04.000.024621 | CPOS/CDHU | Placa acústica incombustível em espuma semirrígida na cor cinza, com superfície em cunhas anecóicas - instalado | Material | m² | 185.22 | 704.91 | 130563.4302 | 0.5068% | 67.31%
00000654 | SINAPI | BLOCO DE VEDACAO DE CONCRETO 19 X 19 X 39 CM (CLASSE C - NBR 6136) | Material | UN | 24389.696 | 5.35 | 130484.8736 | 0.5065% | 67.82%
2409 | AGETOP CIVIL | TRANSPORTE DE MATERIAL ESCAVADO EM CAMINHÃO BASCULANTE (M3XKM) (O. RODOV.) | Material | m3km | 49015.63 | 2.63 | 128911.1069 | 0.5004% | 68.32%
2406 | AGETOP CIVIL | PORTA DE ABRIR ALUMÍNIO ANODIZADO EM VENEZIANA | Material | m² | 147.28 | 870.56 | 128216.0768 | 0.4977% | 68.82%
00000651 | SINAPI | BLOCO DE VEDACAO DE CONCRETO 14 X 19 X 39 CM (CLASSE C - NBR 6136) | Material | UN | 29109.44 | 4.31 | 125461.6864 | 0.487% | 69.3%
580 | ORSE | Chapa de aço galvanizado nº 24 - e=0,65mm - dimensões 2,00x1,00m (5,20 kg/m2) | Material | m² | 1287.132 | 95.78 | 123281.503 | 0.4785% | 69.78%
MAT121800 | SCO | RESERVATORIO METALICO USI-SAC-41 OU COR-400, PARA AGUA POTAVEL ESTILO TACA AGUA TOTAL, PADRAO SABESP OU SIMILAR, COM CAPACIDADE PARA 50M3, INSTALADO | Material | un | 1 | 118000 | 118000 | 0.458% | 70.24%
1438 | AGETOP CIVIL | TABICA PARA FORRO DE GESSO (INSTALAÇÃO INCLUSA) | Material | m | 4920.56 | 22 | 108252.32 | 0.4202% | 70.66%
3937 | AGETOP CIVIL | CABO FLEXÍVEL EPR/XLPE (90°C), 0,6/1 KV, 150 MM2 | Material | m | 697.884 | 148.5 | 103635.774 | 0.4023% | 71.06%
2023 | AGETOP CIVIL | TABUA PARA FORMA (30CM) | Material | m | 7800.4654 | 12.93 | 100860.0181 | 0.3915% | 71.46%
H.03.000.027618 | CPOS/CDHU | Porta de ferro acústica, espessura de 80mm, batente tripla vedação 185mm, com fechadura e maçaneta, pintura eletrostática cor a definir | Material | m² | 14.62 | 6753.73 | 98739.5326 | 0.3833% | 71.84%
74.31.29 | SUDECAP | LUMINÁRIA EMBUTIR 1 X 16W COM SOQUETE REF2540 ITAIM/EQUIVALENTE | Material | UN | 1597 | 61 | 97417 | 0.3781% | 72.22%
1121 | AGETOP CIVIL | ANDAIME METALICO (ALUGUEL) | Material | mxmes | 3108 | 31 | 96348 | 0.374% | 72.59%
12746 | ORSE | Transformador trifásico 750 kva, 380/220v, a seco | Material | un | 1 | 95361.97 | 95361.97 | 0.3702% | 72.96%
4014 | AGETOP CIVIL | CABO FLEXÍVEL, PVC (70° C), 450/750 V, 2,5 MM2 | Material | m | 41090.4654 | 2.31 | 94918.9751 | 0.3684% | 73.33%
2668 | AGETOP CIVIL | CONCRETO USINADO CONVENCIONAL FCK=25 MPA | Material | m³ | 167.434 | 550 | 92088.711 | 0.3574% | 73.69%
I9080 | SEINFRA | TUBO COBRE DE 22,22MM CLASSE A | Material | M | 1283.348 | 70.92 | 91015.0402 | 0.3533% | 74.04%
1858 | AGETOP CIVIL | PONTALETE 3x3" | Material | m | 8608.9673 | 10.54 | 90738.5152 | 0.3522% | 74.39%
0085 | Próprio | PISO LINÓLEO ECOFLOOR CLASSIC - 1.40MM NA COR PRETO, BRANCO OU CINZA. | Material | m² | 1203.543 | 73.15 | 88039.1705 | 0.3417% | 74.73%
2439 | AGETOP CIVIL | AÇO CA-50 10,0 MM (3/8") | Material | Kg | 12665.9325 | 6.81 | 86255.0002 | 0.3348% | 75.07%
2674 | AGETOP CIVIL | GRANITO POLIDO PARA DIVISORIA CINZA 2 CM | Material | m² | 198.73 | 428.16 | 85088.2368 | 0.3303% | 75.4%
0002 | AGETOP CIVIL | ENCARREGADO | Mão de Obra | MES | 12 | 7069.47 | 84833.64 | 0.3293% | 75.73%
2441 | AGETOP CIVIL | AÇO CA-50 - 16,0 MM (5/8") | Material | Kg | 13240.48 | 6.39 | 84606.6672 | 0.3284% | 76.06%
2691 | AGETOP CIVIL | TRANSPORTE DE ENTULHO EM CACAMBA ESTACIONARIA | Material | m³ | 844.9444 | 98 | 82804.5512 | 0.3214% | 76.38%
1702 | AGETOP CIVIL | COMPENSADO PLASTIFICADO 17 MM 2,20X1,10 M | Material | m² | 1395.879 | 56.36 | 78671.7404 | 0.3054% | 76.68%
00001345 | SINAPI | CHAPA/PAINEL DE MADEIRA COMPENSADA PLASTIFICADA (MADEIRITE PLASTIFICADO) PARA FORMA DE CONCRETO, DE 2200 X 1100 MM, E = *17* MM | Material | m² | 638.121 | 122.68 | 78284.6843 | 0.3039% | 76.99%
0003 | AGETOP CIVIL | MESTRE DE OBRAS | Mão de Obra | MES | 6 | 12985.9 | 77915.4 | 0.3024% | 77.29%
2965 | AGETOP CIVIL | PERFIL CANALETA, FORMATO C (MODELO F530), EM AÇO ZINCADO, E=0,5MM, 46 X 18 (L X H) | Material | m | 15993.4341 | 4.84 | 77408.2209 | 0.3005% | 77.59%
2448 | AGETOP CIVIL | AÇO CA-60 B - 5,0 MM | Material | Kg | 10197.7818 | 7.5 | 76483.3631 | 0.2969% | 77.89%
1968 | AGETOP CIVIL | SARRAFO DE MADEIRA 10 CM | Material | m | 11814.8361 | 6.36 | 75142.3576 | 0.2917% | 78.18%
00009840 | SINAPI | TUBO PVC, SERIE R, DN 150 MM, PARA ESGOTO OU AGUAS PLUVIAIS PREDIAIS (NBR 5688) | Material | M | 943.2411 | 79.45 | 74940.5073 | 0.2909% | 78.47%
2442 | AGETOP CIVIL | AÇO CA-50 - 20,0 MM (3/4") | Material | Kg | 11808.984 | 6.33 | 74750.8687 | 0.2902% | 78.76%
12733 | ORSE | Exaustor ACI-200, da sictell ou similar | Material | un | 34 | 2006.17 | 68209.78 | 0.2648% | 79.02%
0016 | AGETOP CIVIL | VIGIA DE OBRA DIURNO | Mão de Obra | MES | 18 | 3773.65 | 67925.7 | 0.2637% | 79.29%
0017 | AGETOP CIVIL | ALMOXARIFE/APONTADOR | Mão de Obra | MES | 12 | 5372.51 | 64470.12 | 0.2502% | 79.54%
2440 | AGETOP CIVIL | AÇO CA-50 12,5 MM (1/2") | Material | Kg | 9812.627 | 6.5 | 63782.0755 | 0.2476% | 79.79%
00039664 | SINAPI | TUBO DE COBRE FLEXIVEL, D = 3/8", E = 0,79 MM, PARA AR-CONDICIONADO/ INSTALACOES GAS RESIDENCIAIS E COMERCIAIS | Material | M | 1941.4529 | 32.57 | 63233.1207 | 0.2454% | 80.03%
00036785 | SINAPI | GRANALHA DE ACO, ANGULAR (GRIT), PARA JATEAMENTO, PENEIRA 1,41 A 1,19 MM (SAE G16) | Material | SC25KG | 519.321 | 119.87 | 62251.0142 | 0.2416% | 80.27%
1179 | AGETOP CIVIL | TAXA DE BOMBEAMENTO | Material | m³ | 1094.5476 | 56.67 | 62028.0125 | 0.2408% | 80.51%
3770 | AGETOP CIVIL | TRANSFORMADOR TRIFASICO 500 KVA, 13,8 KV - SECO | Material | un | 1 | 60967 | 60967 | 0.2366% | 80.75%
2051 | AGETOP CIVIL | TINTA LATEX ACRILICA - SEMI BRILHO | Material | l | 2206.8112 | 27 | 59583.9024 | 0.2313% | 80.98%
C.06.000.022049 | CPOS/CDHU | LAJE PRÉ-FABRICADA MISTA VIGOTA TRELIÇADA/LAJOTA CERÂMICA - LT 20 (16+4); SOBRECARGA 200 KGF/M² | Material | m² | 684.26 | 82.25 | 56280.385 | 0.2185% | 81.2%
0030 | AGETOP CIVIL | AJUDANTE DE CARPINTEIRO | Mão de Obra | H | 2483.9394 | 22.31 | 55416.6877 | 0.2151% | 81.42%
2137 | AGETOP CIVIL | VIDRO LISO 6 MM - CORTADO E COLOCADO | Material | m² | 259.07 | 208.08 | 53907.2856 | 0.2092% | 81.62%
2402 | AGETOP CIVIL | JANELA EM ALUMINIO NATURAL DE CORRER 2 FOLHAS DE VIDRO | Material | m² | 96 | 560.68 | 53825.28 | 0.2089% | 81.83%
00043196 | SINAPI | AR CONDICIONADO SPLIT ON/OFF, CASSETE (TETO), FRIO 4 VIAS 24000 BTUS/H, CLASSIFICACAO ENERGETICA C - SELO PROCEL, GAS HFC, CONTROLE S/ FIO | Equipamento para Aquisição Permanente | UN | 8 | 6480.9 | 51847.2 | 0.2012% | 82.03%
2438 | AGETOP CIVIL | AÇO CA-50 - 8,0 MM (5/16") | Material | Kg | 7073.3366 | 7.06 | 49937.7564 | 0.1938% | 82.23%
I9143 | SEINFRA | PISO EMBORRACHADO E ANTI-IMPACTO, COMPOSTO POR PARTÍCULAS DE BORRACHA RECICLADA PRENSADA, PIGMENTADA E ATÓXICA (COLOCADO) | Material | m² | 175.02 | 284.12 | 49726.6824 | 0.193% | 82.42%
00042406 | SINAPI | TELA DE ACO SOLDADA NERVURADA, CA-60, Q-159, (2,52 KG/M2), DIAMETRO DO FIO = 4,5 MM, LARGURA = 2,45 M, ESPACAMENTO DA MALHA = 10 X 10 CM | Material | m² | 2824.7982 | 17.48 | 49377.4732 | 0.1917% | 82.61%
00039419 | SINAPI | PERFIL GUIA, FORMATO U, EM ACO ZINCADO, PARA ESTRUTURA PAREDE DRYWALL, E = 0,5 MM, 70 X 3000 MM (L X C) | Material | M | 7558.471 | 6.31 | 47693.9523 | 0.1851% | 82.8%
H513 | AGETOP CIVIL | VASO SANITARIO COM CAIXA ACOPLADA COM DUPLO ACIONAMENTO | Material | un | 111 | 429.27 | 47648.97 | 0.185% | 82.98%
O.02.000.062585 | CPOS/CDHU | TUBO DE PVC RÍGIDO TIPO COLETOR ESGOTO, DN= 250MM | Material | m | 239.085 | 197.7 | 47267.1045 | 0.1835% | 83.17%
H695 | AGETOP CIVIL | TUBO FERRO GALVANIZADO 2.1/2" | Material | m | 514.494 | 90.97 | 46803.5192 | 0.1817% | 83.35%
00039700 | SINAPI | MANTA ANTIRRUIDO DE POLIESTER (PET) PARA CONTRAPISO E = *8* MM | Material | m² | 2297.72 | 19.79 | 45471.8788 | 0.1765% | 83.52%
H669 | AGETOP CIVIL | TUBO FERRO GALVANIZADO 4" | Material | m | 261.7513 | 172.93 | 45264.654 | 0.1757% | 83.7%
1707 | AGETOP CIVIL | MASSA CORRIDA ACRILICA | Material | Kg | 4920.1575 | 9.02 | 44379.8207 | 0.1723% | 83.87%
3112 | AGETOP CIVIL | CABO FLEXÍVEL, PVC (70° C), 450/750 V, 10 MM2 | Material | m | 4616.7444 | 9.3 | 42935.7229 | 0.1667% | 84.04%
0032 | AGETOP CIVIL | OPERADOR DE BETONEIRA | Mão de Obra | H | 1773.1344 | 23.34 | 41384.9564 | 0.1606% | 84.2%
0038 | AGETOP CIVIL | TÉCNICO EM SEGURANÇA DO TRABALHO | Mão de Obra | MES | 6 | 6881.96 | 41291.76 | 0.1603% | 84.36%
I6501 | SEINFRA | PORCELANATO RETIFICADO POLIDO | Material | m² | 580.536 | 70.5 | 40927.788 | 0.1589% | 84.52%
1421 | AGETOP CIVIL | GRANITO POLIDO PARA BANCADA 2 CM | Material | m² | 99.1 | 410.07 | 40637.937 | 0.1577% | 84.68%
12689 | ORSE | Lâmpada tubolar led T8, 16w, bivolt | Material | un | 1629 | 24.58 | 40040.82 | 0.1554% | 84.83%
0021 | AGETOP CIVIL | SERRALHEIRO | Mão de Obra | H | 1354.29 | 29.16 | 39491.0964 | 0.1533% | 84.99%
2437 | AGETOP CIVIL | AÇO CA-50 - 6,3 MM (1/4") | Material | Kg | 5452.1225 | 7.2 | 39255.282 | 0.1524% | 85.14%
0028 | AGETOP CIVIL | AZULEJISTA | Mão de Obra | H | 1315.2767 | 29.13 | 38314.0099 | 0.1487% | 85.29%
0035 | AGETOP CIVIL | ADMINISTRATIVO DE OBRAS | Mão de Obra | MES | 6 | 6301.56 | 37809.36 | 0.1468% | 85.43%
C.06.000.022014 | CPOS/CDHU | LAJE PRÉ-FABRICADA UNIDIRECIONAL EM VIGA TRELIÇADA/LAJOTA EM EPS LT 25 (20 + 5) - SC = 300KGF/M² | Material | m² | 264.62 | 135.67 | 35900.9954 | 0.1394% | 85.57%
10194 | AGETOP RODOVIARIA | GUINDASTE 60 T - MÍNIMO 10H/DIA | Material | h | 60 | 575.3 | 34518 | 0.134% | 85.71%
9211 | ORSE | Disjuntor a Vacuo 15KV, marca BEGHIM, tipo MAF 15-630-350, manual c/relé URPE7104 + jg de contato 3NF+3NA, bobina de fechamento, bloqueio KIRK, disparadorTCC, bobina abert.+3TCs (ou similar) | Material | un | 1 | 34276.57 | 34276.57 | 0.133% | 85.84%
3778 | AGETOP CIVIL | CABO DE COBRE NU 50 MM2 | Material | m | 825.2514 | 41.04 | 33868.3175 | 0.1315% | 85.97%
2978 | AGETOP CIVIL | CHAPA DE GESSO ACARTONADO, RESISTENTE A UMIDADE, E=12,5 MM, 1200X2400MM | Material | m² | 1155.1673 | 29.1 | 33615.3673 | 0.1305% | 86.1%
D330000003 | EMBASA | LETREIRO DE ACM - FORNECIMENTO E INSTALAÇÃO | Material | m² | 44.06 | 750 | 33045 | 0.1283% | 86.23%
00042422 | SINAPI | AR CONDICIONADO SPLIT INVERTER, HI-WALL (PAREDE), 18000 BTU/H, CICLO FRIO, 60HZ, CLASSIFICACAO A (SELO PROCEL), GAS HFC, CONTROLE S/FIO | Equipamento para Aquisição Permanente | UN | 10 | 3289.5 | 32895 | 0.1277% | 86.36%
00004221 | SINAPI | OLEO DIESEL COMBUSTIVEL COMUM METROPOLITANO S-10 OU S-500 | Material | L | 5574.9042 | 5.87 | 32724.6875 | 0.127% | 86.48%
00003315 | SINAPI | GESSO EM PO PARA REVESTIMENTOS/MOLDURAS/SANCAS E USO GERAL | Material | KG | 40792.3713 | 0.8 | 32633.8971 | 0.1267% | 86.61%
2376 | AGETOP CIVIL | TUBO INDUSTRIAL 2" CHAPA 13 (2,25 MM) | Material | Kg | 3238.222 | 9.68 | 31345.9888 | 0.1217% | 86.73%
2968 | AGETOP CIVIL | MASSA DE REJUNTE EM PÓ PARA DRYWALL (C/ ADIÇÃO DE ÁGUA) | Material | Kg | 6345.7885 | 4.93 | 31284.7375 | 0.1214% | 86.85%
00039413 | SINAPI | PLACA / CHAPA DE GESSO ACARTONADO, STANDARD (ST), COR BRANCA, E = 12,5 MM, 1200 X 2400 MM (L X C) | Material | m² | 1532.7047 | 20.12 | 30838.0182 | 0.1197% | 86.97%
00009841 | SINAPI | TUBO PVC, SERIE R, DN 100 MM, PARA ESGOTO OU AGUAS PLUVIAIS PREDIAIS (NBR 5688) | Material | M | 778.6491 | 39.09 | 30437.3945 | 0.1181% | 87.09%
1377 | AGETOP CIVIL | FECHADURA TIPO ALAVANCA 6236 E LAFONTE /8766 E-17 IMAB OU EQUIVALENTE | Material | un | 231 | 129.9 | 30006.9 | 0.1165% | 87.21%
1168 | AGETOP CIVIL | PORTAL DE MADEIRA | Material | Jg | 134.78 | 222.14 | 29940.0292 | 0.1162% | 87.33%
00000442 | SINAPI | PARAFUSO FRANCES M16 EM ACO GALVANIZADO, COMPRIMENTO = 45 MM, DIAMETRO = 16 MM, CABECA ABAULADA | Material | UN | 4618.3733 | 6.47 | 29880.8755 | 0.116% | 87.44%
S.04.000.066171 | CPOS/CDHU | DUCHA HIGIÊNICA COM REGISTRO, REF. BELLE EPOQUE LIGHT 1984 C51 DA DECA, DELICATTA 10906 DA DOCOL, AQUARIUS 2195-A DA FABRIMAR OU EQUIVALENTE | Material | un | 127 | 231.39 | 29386.53 | 0.1141% | 87.56%
00034747 | SINAPI | PEITORIL EM MARMORE, POLIDO, BRANCO COMUM, L= *15* CM, E= *2,0* CM, COM PINGADEIRA | Material | M | 339.9864 | 86.19 | 29303.4278 | 0.1137% | 87.67%
13510 | ORSE | Switch 24 portas Gerenciável POE 10/100 /1000 + 4SFP | Material | un | 8 | 3637.8 | 29102.4 | 0.113% | 87.78%
2380 | AGETOP CIVIL | ESCORA ROLIÇA (TIPO EUCALIPTO) | Material | m | 7946.723 | 3.65 | 29005.5389 | 0.1126% | 87.89%
1861 | AGETOP CIVIL | PREGO 18x24 | Material | Kg | 1684.126 | 16.95 | 28545.9362 | 0.1108% | 88.01%
3.84.78 | FDE | FORRAÇÃO GRAMA-AMENDOIM | Material | m² | 272.53 | 104.38 | 28446.6814 | 0.1104% | 88.12%
150706 | IOPES | PORTA CORTA FOGO COM BARRA ANTIPANICO 1.00 X 2.10 (LABOR) | Material | UN | 12 | 2361.59 | 28339.08 | 0.11% | 88.23%
10267 | ORSE | Chumbador de aço galvanizado 5/8" x 2 1/2" | Material | un | 1319.79 | 20.63 | 27227.2677 | 0.1057% | 88.33%
H.03.000.031225 | CPOS/CDHU | Porta/portão correr em chapa cega dupla, sobmedida | Material | m² | 20 | 1351.07 | 27021.4 | 0.1049% | 88.44%
3633 | ORSE | Eletrocalha metálica perfurada 100 x 100 x 3000mm, peso, 2,20Kg/m, (ref.: mopa ou similar) | Material | un | 330 | 81.65 | 26944.5 | 0.1046% | 88.54%
2967 | AGETOP CIVIL | FITA DE PAPEL REFORÇADA COM LAMINA DE METAL PARA CANTOS DE DRYWALL | Material | m | 12018.6684 | 2.24 | 26921.8173 | 0.1045% | 88.65%
3125 | AGETOP CIVIL | CABO FLEXÍVEL PVC (70° C), 0,6/1 KV, SINTENAX 95 MM2 | Material | m | 289.017 | 92.82 | 26826.5579 | 0.1041% | 88.75%
13301 | ORSE | Tampa de encaixe 100 X3000mm, galvanizada à fogo, para eletrocalha metálica (ref.: mopa ou similar) | Material | un | 330 | 81.05 | 26746.5 | 0.1038% | 88.85%
3286 | AGETOP CIVIL | ELETRODUTO DE PVC RIGIDO DIAMETRO 3/4" | Material | m | 4744.8 | 5.62 | 26665.776 | 0.1035% | 88.96%
7837 | ORSE | Gabinete de Ventilação de 500m³/h e 15mmca, Otam ou similar | Material | un | 18 | 1476.44 | 26575.92 | 0.1032% | 89.06%
2294 | AGETOP CIVIL | SELADOR ACRILICO | Material | l | 2791.3332 | 9.44 | 26350.1854 | 0.1023% | 89.16%
I9085 | SEINFRA | TUBO COBRE D=28,57MM CLASSE A | Material | M | 288.354 | 90.22 | 26015.2979 | 0.101% | 89.26%
2386 | AGETOP CIVIL | BRITA Nº 1 | Material | m³ | 152.957 | 168.38 | 25754.895 | 0.09997% | 89.36%
H213 | AGETOP CIVIL | SIFAO PARA LAVATORIO DIAMETRO 1 X 1.1/2" METALICO | Material | un | 136 | 185.89 | 25281.04 | 0.09813% | 89.46%
2048 | AGETOP CIVIL | TINTA TEXTURIZADA | Material | Kg | 4333.5748 | 5.83 | 25264.7412 | 0.09807% | 89.56%
3124 | AGETOP CIVIL | CABO FLEXÍVEL PVC (70° C), 0,6/1 KV, SINTENAX 70 MM2 | Material | m | 325.7778 | 77.3 | 25182.6239 | 0.09775% | 89.66%
2237 | AGETOP CIVIL | VERNIZ ACRILICO | Material | l | 791.1684 | 31.38 | 24826.8644 | 0.09637% | 89.75%
4019 | AGETOP CIVIL | CONDULETE DE PVC - CAIXA COM 5 ENTRADAS | Material | un | 3010 | 8.18 | 24621.8 | 0.09557% | 89.85%
4016 | AGETOP CIVIL | CABO FLEXÍVEL, PVC (70° C), 450/750 V, 6 MM2 | Material | m | 4066.8828 | 6.05 | 24604.6409 | 0.0955% | 89.94%
3903 | AGETOP CIVIL | CABO UTP-4P, CAT.6, 24 AWG | Material | m | 6893.0784 | 3.56 | 24539.3591 | 0.09525% | 90.04%
465 | ORSE | Caixa d'agua fibra vidro 15.000 litros - Fortlev-Torres (ou similar) | Material | un | 2 | 12197.9 | 24395.8 | 0.09469% | 90.13%
00037754 | SINAPI | CAMINHAO TOCO, PESO BRUTO TOTAL 14300 KG, CARGA UTIL MAXIMA 9480 KG, DISTANCIA ENTRE EIXOS 4,80 M, POTENCIA 185 CV (INCLUI CABINE E CHASSI, NAO INCLUI CARROCERIA) | Equipamento para Aquisição Permanente | UN | 0.045034 | 538803.38 | 24264.6467 | 0.09418% | 90.23%
00007307 | SINAPI | FUNDO ANTICORROSIVO PARA METAIS FERROSOS (ZARCAO) | Material | L | 619.2904 | 38.94 | 24115.1663 | 0.0936% | 90.32%
2840 | AGETOP CIVIL | DETERGENTE AMONIACAL (D=1,01 KG/L) | Material | l | 2283.9273 | 10.54 | 24072.5937 | 0.09344% | 90.42%
2377 | AGETOP CIVIL | TUBO INDUSTRIAL 40X40 CHAPA 13 (2,25 MM) | Material | Kg | 2560.7549 | 9.31 | 23840.6283 | 0.09254% | 90.51%
2787 | AGETOP CIVIL | CERÂMICA 30X40 (DIMENSÃO APROXIMADA) - REVESTIMENTO DE PAREDE | Material | m² | 711.1125 | 33.27 | 23658.7129 | 0.09183% | 90.6%
E9763 | SICRO3 | Grupo gerador - 36/40 kVA | Equipamento | UN | 574.6521 | 40.5733 | 23315.532 | 0.0905% | 90.69%
1221 | AGETOP CIVIL | CAL HIDRATADA | Material | Kg | 28526.532 | 0.81 | 23106.4909 | 0.08969% | 90.78%
M4413 | SICRO3 | Arame E70S6 para solda MIG/MAG - D = 0,9 mm | Material | kg | 956.79 | 23.8394 | 22809.2995 | 0.08854% | 90.87%
00043184 | SINAPI | AR CONDICIONADO SPLIT INVERTER, HI-WALL (PAREDE), 24000 BTU/H, CICLO FRIO, 60HZ, CLASSIFICACAO A - SELO PROCEL, GAS HFC, CONTROLE S/FIO | Equipamento para Aquisição Permanente | UN | 5 | 4546.4 | 22732 | 0.08824% | 90.96%
3279 | AGETOP CIVIL | ELETRODUTO DE PVC RIGIDO DIAMETRO 1" | Material | m | 3357.68 | 6.76 | 22697.9168 | 0.0881% | 91.05%
00041805 | SINAPI | LOCACAO DE ANDAIME SUSPENSO OU BALANCIM MANUAL, CAPACIDADE DE CARGA TOTAL DE APROXIMADAMENTE 250 KG/M2, PLATAFORMA DE 1,50 M X 0,80 M (C X L), CABO DE 45 M | Equipamento | MES | 28 | 805 | 22540 | 0.08749% | 91.13%
00011051 | SINAPI | CHAPA DE ACO GALVANIZADA BITOLA GSG 26, E = 0,50 MM (4,00 KG/M2) | Material | KG | 1474.2 | 15.17 | 22363.614 | 0.08681% | 91.22%
00038124 | SINAPI | ESPUMA EXPANSIVA DE POLIURETANO, APLICACAO MANUAL - 500 ML | Material | UN | 589.5514 | 37.9 | 22343.9981 | 0.08673% | 91.31%
1757 | ORSE | Piso elevado c/ placa de aço preenchida com concreto celular, revestido com paviflex e=3,2mm c/ pedestais telescópico galv. à fogo, dim.600 x 600 x 30mm | Serviços | m² | 34.36 | 650 | 22334 | 0.08669% | 91.39%
00004777 | SINAPI | CANTONEIRA ACO ABAS IGUAIS (QUALQUER BITOLA), ESPESSURA ENTRE 1/8" E 1/4" | Material | KG | 2766.3151 | 8.02 | 22185.8469 | 0.08612% | 91.48%
H685 | AGETOP CIVIL | TAMPA DE FERRO FUNDIDO T33 - TRÁFEGO PESADO | Material | un | 110 | 201 | 22110 | 0.08582% | 91.56%
I7363 | SEINFRA | GRELHAS DE INSUFLAMENTO/RETORNO EM ALUMÍNIO ATÉ 0,25 M2 (FORN. E MONTAGEM) | Material | UN | 125 | 175.36 | 21920 | 0.08508% | 91.65%
1876 | AGETOP CIVIL | PORTA LISA 80/DURADOR/COSTELO/FUCK | Material | un | 88 | 247.49 | 21779.12 | 0.08454% | 91.73%
2902 | AGETOP CIVIL | FABRICAÇÃO / MONTAGEM | Material | un | 236.07 | 91.42 | 21581.5194 | 0.08377% | 91.82%
0102 | AGETOP CIVIL | ARAME RECOZIDO 18 BWG | Material | Kg | 1599.2598 | 13.41 | 21446.0735 | 0.08324% | 91.9%
H586 | AGETOP CIVIL | ASSENTO EM POLIPROPILENO E INJETADO DE ALTA DURABILIDADE COM SISTEMA DE FECHAMENTO SUAVE (TIPO SLOW CLOSE OU EQUIVALENTE) PARA VASO SANITÁRIO | Material | un | 127 | 167.64 | 21290.28 | 0.08264% | 91.98%
2421 | AGETOP CIVIL | TUBO INDUSTRIAL 1.1/2" CHAPA 13 (2,25 MM) | Material | Kg | 2347.2541 | 9.06 | 21266.1219 | 0.08255% | 92.07%
2486 | AGETOP CIVIL | DOBRADIÇA COM MOLA PARA PORTA/DIVISORIAS DE MÁRMORE E GRANITO | Material | un | 190 | 108.51 | 20616.9 | 0.08003% | 92.15%
00043198 | SINAPI | AR CONDICIONADO SPLIT ON/OFF, CASSETE (TETO), FRIO 4 VIAS 36000 BTUS/H, CLASSIFICACAO ENERGETICA C - SELO PROCEL, GAS HFC, CONTROLE S/ FIO | Equipamento para Aquisição Permanente | UN | 2 | 9630.46 | 19260.92 | 0.07476% | 92.22%
2387 | AGETOP CIVIL | BRITA Nº 0 | Material | m³ | 106.0237 | 181.64 | 19258.1449 | 0.07475% | 92.3%
H709 | AGETOP CIVIL | TORNEIRA DE MESA COM FECHAMENTO AUTOMÁTICO TEMPORIZADO PARA LAVATÓRIO DIÂMETRO DE 1/2" | Material | un | 105 | 182.04 | 19114.2 | 0.07419% | 92.37%
3444 | AGETOP CIVIL | TAMPA CEGA PARA CONDULETE DE PVC | Material | un | 3237 | 5.77 | 18677.49 | 0.0725% | 92.44%
2504 | AGETOP CIVIL | TUBO INDUSTRIAL REDONDO 1" CHAPA 13 (2,25 MM) | Material | Kg | 2313.3935 | 8.03 | 18576.5499 | 0.07211% | 92.51%
00042424 | SINAPI | AR-CONDICIONADO SPLIT INVERTER, HI-WALL (PAREDE), 9000 BTU/H, CICLO FRIO, 60HZ, CLASSIFICACAO A (SELO PROCEL), GAS HFC, CONTROLE S/FIO | Equipamento para Aquisição Permanente | UN | 8 | 2278.43 | 18227.44 | 0.07075% | 92.59%
00043446 | SINAPI | ANEL EM CONCRETO ARMADO, PERFURADO, PARA FOSSAS SEPTICAS E SUMIDOUROS, SEM FUNDO, DIAMETRO INTERNO DE 2,00 M E ALTURA DE 0,50 M | Material | UN | 28 | 641.6 | 17964.8 | 0.06973% | 92.66%
H713 | AGETOP CIVIL | TORNEIRA DE MESA PARA P.N.E. COM FECHAMENTO AUTOMÁTICO TEMPORIZADO PARA LAVATÓRIO DIÂMETRO DE 1/2" | Material | un | 29 | 618.41 | 17933.89 | 0.06961% | 92.73%
00039741 | SINAPI | TUBO DE BORRACHA ELASTOMERICA FLEXIVEL, PRETA, PARA ISOLAMENTO TERMICO DE TUBULACAO, DN 3/8" (10 MM), E= 19 MM, COEFICIENTE DE CONDUTIVIDADE TERMICA 0,036W/MK, VAPOR DE AGUA MAIOR OU IGUAL A 10.000 | Material | M | 1941.4529 | 9.18 | 17822.5375 | 0.06918% | 92.79%
3307 | AGETOP CIVIL | ELETRODUTO EM AÇO ZINCADO DIAMETRO 4" | Material | m | 174 | 100.96 | 17567.04 | 0.06819% | 92.86%
00011061 | SINAPI | CHAPA DE ACO GALVANIZADA BITOLA GSG 30, E = 0,35 MM (2,80 KG/M2) | Material | KG | 1322.6508 | 13.1 | 17326.7255 | 0.06725% | 92.93%
1540 | AGETOP CIVIL | EMULSÃO ASFÁLTICA À BASE D'ÁGUA REF.: NEUTROL (ISOL 2) / IGOL 2 OU EQUIVALENTE | Material | l | 1191.9429 | 14.27 | 17009.0248 | 0.06602% | 93%
3072 | AGETOP CIVIL | BUCHA E ARRUELA METALICA Ø 1" | Material | PAR | 5446 | 3.05 | 16610.3 | 0.06447% | 93.06%
2712 | AGETOP CIVIL | TINTA ALQUIDICA DF SUMALUX SUMARÉ / REKOMAR DFB RENNER (AZUL /AMARELO/CINZA/VERDE) OU EQUIVALENTE | Material | l | 353.0688 | 46.46 | 16403.5764 | 0.06367% | 93.12%
12175 | ORSE | Exaustor 18w, modelo APC-210, da Aerotec ou similar | Material | un | 38 | 424.76 | 16140.88 | 0.06265% | 93.19%
13737 | ORSE | Motobomba Centro Monoestágio P/ incêndio Serie SH Modelo BPI-22 R, 3600, 13,0CV, motor combust. Trifásica. Schneider ou similar | Material | un | 1 | 16113 | 16113 | 0.06254% | 93.25%
Q.01.000.032322 | CPOS/CDHU | VENTILADOR CENTRÍFUGO DE DUPLA ASPIRAÇÃO "LIMITE-LOAD" VAZÃO 20.000 M³/H, PRESSÃO 50 MMCA - 380/660 V / 60 HZ, REF. CLD 560 DA PROJELMEC OU EQUIVALENTE | Material | un | 1 | 16106.79 | 16106.79 | 0.06252% | 93.31%
11974 | ORSE | Planta - Abacaxi roxo (tradescantia spathacea) | Material | un | 1048 | 15.35 | 16086.8 | 0.06244% | 93.37%
2688 | AGETOP CIVIL | CONCRETO USINADO BOMBEÁVEL FCK=20 MPA | Material | m³ | 28.2924 | 561.13 | 15875.6875 | 0.06162% | 93.44%
3330 | AGETOP CIVIL | HASTE COPPERWELD 5/8" X 3,00 M COM CONECTOR | Material | un | 102 | 151.66 | 15469.32 | 0.06005% | 93.5%
11095 | ORSE | Barra chata de aluminio 7/8" x 1/8" | Material | m | 1248 | 12.3 | 15350.4 | 0.05958% | 93.56%
1273 | AGETOP CIVIL | TINTA EPOXI COM CATALISADOR | Material | l | 152.1136 | 100.87 | 15343.7008 | 0.05956% | 93.61%
2033 | AGETOP CIVIL | TIJOLO COMUM MACIÇO (4,5x9x19cm) | Material | un | 32345.68 | 0.47 | 15202.4696 | 0.05901% | 93.67%
3287 | AGETOP CIVIL | ELETRODUTO DE PVC RIGIDO DIAMETRO 4" | Material | m | 375.65 | 40.21 | 15104.8865 | 0.05863% | 93.73%
H.05.000.031127 | CPOS/CDHU | Porta de entrada em alumínio anodizado fosco L 30 de correr, completa com batente e ferragem, sob medida | Material | m² | 13.2 | 1113.17 | 14693.844 | 0.05704% | 93.79%
2913 | AGETOP CIVIL | FABRICAÇÃO / MONTAGEM | Material | un | 145.34 | 97.6 | 14185.184 | 0.05506% | 93.84%
0106 | AGETOP CIVIL | ALIZAR DE MADEIRA (MEIA CANA) | Material | m | 1340.674 | 10.29 | 13795.5355 | 0.05355% | 93.9%
4015 | AGETOP CIVIL | CABO FLEXÍVEL, PVC (70° C), 450/750 V, 4 MM2 | Material | m | 3443.3976 | 3.98 | 13704.7224 | 0.0532% | 93.95%
H176 | AGETOP CIVIL | LAVATÓRIO MÉDIO COM COLUNA - MEDIDAS APROXIMADAS 360X460X180 MM (C x L x A) | Material | un | 59 | 229.87 | 13562.33 | 0.05264% | 94%
2804 | AGETOP CIVIL | AREIA GROSSA | Material | m³ | 88.4284 | 153.34 | 13559.6144 | 0.05263% | 94.06%
2757 | AGETOP CIVIL | CORPO DE PROVA | Material | un | 801 | 16.75 | 13416.75 | 0.05208% | 94.11%
13736 | ORSE | Motobomba Cento Monoestágio P/ incêndio 12,5 CV - 3,0/ 220/380 v. Modelo BPI - 22 R, Trifásica Schneider ou similar | Material | un | 1 | 13190.77 | 13190.77 | 0.0512% | 94.16%
00039759 | SINAPI | QUADRO DE DISTRIBUICAO COM BARRAMENTO TRIFASICO, DE SOBREPOR, EM CHAPA DE ACO GALVANIZADO, PARA 36 DISJUNTORES DIN, 100 A | Material | UN | 20 | 652.22 | 13044.4 | 0.05063% | 94.21%
H617 | AGETOP CIVIL | MANGUEIRA DE INCÊNDIO DI=38 MM TIPO 2 COMPRIMENTO 15 M | Material | CJ | 34 | 380 | 12920 | 0.05015% | 94.26%
4004 | AGETOP CIVIL | LUMINÁRIA PARA JARDIM COM POSTE 3,00 M COM 02 LUMINÁRIAS PLANAS | Material | un | 19 | 655.18 | 12448.42 | 0.04832% | 94.31%
H284 | AGETOP CIVIL | TUBO SOLDAVEL PARA ESGOTO DIAMETRO 100 MM | Material | m | 800.0008 | 15.54 | 12432.0124 | 0.04826% | 94.36%
3114 | AGETOP CIVIL | CABO FLEXÍVEL PVC (70° C), 0,6/1 KV, SINTENAX 10 MM2 | Material | m | 1158.0978 | 10.6 | 12275.8367 | 0.04765% | 94.4%
3122 | AGETOP CIVIL | CABO FLEXÍVEL PVC (70° C), 0,6/1 KV, SINTENAX 50 MM2 | Material | m | 246.1872 | 49.49 | 12183.8045 | 0.04729% | 94.45%
4741 | ORSE | Fundo preparador de parede a base dagua para superfícies interna e externa ( eucatex ou similar) | Material | l | 299.7639 | 39.97 | 11981.5631 | 0.04651% | 94.5%
00037586 | SINAPI | PINO DE ACO COM ARRUELA CONICA, DIAMETRO ARRUELA = *23* MM E COMP HASTE = *27* MM (ACAO INDIRETA) | Material | CENTO | 245.1731 | 48.76 | 11954.6422 | 0.0464% | 94.55%
2692 | AGETOP CIVIL | ARGAMASSA DE CIMENTO COLA FLEXIVEL (EXTERIOR) | Material | Kg | 6666.708 | 1.79 | 11933.4073 | 0.04632% | 94.59%
00000599 | SINAPI | JANELA FIXA, EM ALUMINIO PERFIL 20, 60 X 80 CM (A X L), BATENTE/REQUADRO DE 3 A 14 CM, COM VIDRO 4 MM, SEM GUARNICAO/ALIZAR, ACABAMENTO ALUM BRANCO OU BRILHANTE | Material | m² | 17.55 | 678.63 | 11909.9565 | 0.04623% | 94.64%
2693 | AGETOP CIVIL | ARGAMASSA IMPERMEABILIZANTE SEMI-FLEXÍVEL BICOMPONENTE (VIAPLUS 1000/SIKA TOP 107 OU EQUIVALENTE) | Material | Kg | 1494.624 | 7.77 | 11613.2285 | 0.04508% | 94.68%
00042407 | SINAPI | TRELICA NERVURADA (ESPACADOR), ALTURA = 120,0 MM, DIAMETRO DOS BANZOS INFERIORES E SUPERIOR = 6,0 MM, DIAMETRO DA DIAGONAL = 4,2 MM | Material | M | 2317.0349 | 4.99 | 11562.0043 | 0.04488% | 94.73%
N.04.000.039071 | CPOS/CDHU | Placa de identificação em PVC, com texto em vinil e espessura de 2mm | Material | m² | 46.56 | 247.07 | 11503.5792 | 0.04465% | 94.77%
0110 | AGETOP CIVIL | ÁCIDO MURIÁTICO (D=1,2 KG/L) | Material | l | 1053.472 | 10.83 | 11409.1018 | 0.04429% | 94.82%
2052 | AGETOP CIVIL | TINTA PVA LATEX | Material | l | 475.101 | 23.72 | 11269.3957 | 0.04374% | 94.86%
00007334 | SINAPI | ADITIVO ADESIVO LIQUIDO PARA ARGAMASSAS DE REVESTIMENTOS CIMENTICIOS | Material | L | 1040.1153 | 10.79 | 11222.8441 | 0.04356% | 94.9%
1541 | AGETOP CIVIL | MANTA ASFÁLTICA TIPO III-B 3MM | Material | m² | 276.705 | 39.28 | 10868.9724 | 0.04219% | 94.95%
H422 | AGETOP CIVIL | TUBO LEVE PVC RIGIDO DIAM. 150 MM | Material | m | 262.5596 | 41.03 | 10772.8204 | 0.04182% | 94.99%
1708 | AGETOP CIVIL | MASSA A OLEO | Material | Kg | 518.805 | 20.46 | 10614.7503 | 0.0412% | 95.03%
2880 | AGETOP CIVIL | CANALETA CONCRETO ESTRUTURAL 14 X 19 X 39 CM FBK = 4,5 MPA (NBR 6136) | Material | un | 2333.7984 | 4.54 | 10595.4447 | 0.04113% | 95.07%
3.85.46 | FDE | FORRACAO - MARANTA | Material | m² | 67.65 | 154.84 | 10474.926 | 0.04066% | 95.11%
00039665 | SINAPI | TUBO DE COBRE FLEXIVEL, D = 5/8", E = 0,79 MM, PARA AR-CONDICIONADO/ INSTALACOES GAS RESIDENCIAIS E COMERCIAIS | Material | M | 190.4215 | 54.95 | 10463.6636 | 0.04062% | 95.15%
H179 | AGETOP CIVIL | LIGACAO FLEXIVEL METÁLICO DIAMETRO 1/2" (ENGATE) | Material | un | 260 | 39.86 | 10363.6 | 0.04023% | 95.19%
14332 | ORSE | Câmera de vídeo digital, bullet PoE, full hd 1080P, com infravermelho e alcance de 30m, IP67, hikvision ou similar | Material | un | 40 | 250 | 10000 | 0.03882% | 95.23%
2497 | AGETOP CIVIL | BRITA Nº 2 | Material | m³ | 58.5171 | 167.91 | 9825.6 | 0.03814% | 95.27%
3911 | AGETOP CIVIL | PATCH PANEL PADRAO 19" CAT. 6, C/24 PORTAS | Material | un | 13 | 755.47 | 9821.11 | 0.03812% | 95.31%
11001 | AGETOP RODOVIARIA | APARELHO DE NEOPRENE FRETADO | Material | dm3 | 81.3782 | 120.6 | 9814.2049 | 0.03809% | 95.34%
00042417 | SINAPI | AR CONDICIONADO SPLIT INVERTER, PISO TETO, 24000 BTU/H, CICLO FRIO, 60HZ, CLASSIFICACAO ENERGETICA A OU B (SELO PROCEL), GAS HFC, CONTROLE S/FIO | Equipamento para Aquisição Permanente | UN | 1 | 9563.95 | 9563.95 | 0.03712% | 95.38%
M0254 | SICRO3 | Mistura gasosa de argônio e dióxido de carbono para solda MIG/MAG | Material | m³ | 252.0855 | 37.8322 | 9536.9476 | 0.03702% | 95.42%
S.05.000.020356 | CPOS/CDHU | TELA EM POLIETILENO PARA PROTEÇÃO DE FACHADA, TRAMA DE 2,2MM | Material | m² | 2818.6935 | 3.38 | 9527.184 | 0.03698% | 95.46%
8926 | ORSE | Cabo de fibra ótica de 6 vias | Material | m | 653.11 | 14.49 | 9463.5639 | 0.03673% | 95.49%
2390 | AGETOP CIVIL | ARGAMASSA DE CIMENTO COLANTE - ACII | Material | Kg | 7439.59 | 1.27 | 9448.2793 | 0.03667% | 95.53%
11211 | ORSE | Chave seccionadora tripolar 15kv - 400a, com porta fusivel HH incorporado | Material | un | 4 | 2357.41 | 9429.64 | 0.0366% | 95.57%
2212 | AGETOP CIVIL | ZARCAO/CROMATO DE ZINCO | Material | l | 183.4677 | 51.33 | 9417.3978 | 0.03655% | 95.6%
1885 | AGETOP CIVIL | PORTA LISA 90x210/DURADOR/COSTELO/FUCK | Material | un | 35 | 267.61 | 9366.35 | 0.03636% | 95.64%
2055 | AGETOP CIVIL | TINTA ESMALTE | Material | l | 282.6299 | 32.12 | 9078.0709 | 0.03524% | 95.67%
H428 | AGETOP CIVIL | TANQUE DE LOUCA COM COLUNA TAMANHO MÉDIO - MEDIDAS APROXIMADAS 485 x 545 x 330 MM (C x L x A) | Material | un | 13 | 694.99 | 9034.87 | 0.03507% | 95.71%
I1179 | SEINFRA | FITA DE CALDEAÇÃO | Material | M | 2353.665 | 3.83 | 9014.5369 | 0.03499% | 95.74%
E.10.000.090472 | CPOS/CDHU | CABO DE AÇO GALVANIZADO COM ALMA DE AÇO, DIÂMETRO 5/16´ (7,94MM) | Material | m | 977.558 | 9.22 | 9013.0848 | 0.03498% | 95.78%
2475 | AGETOP CIVIL | SELANTE ELASTICO REF.: SIKAFLEX-1A PLUS, VEDAFLEX OU EQUIVALENTE | Material | cm3 | 52762.8918 | 0.17 | 8969.6916 | 0.03482% | 95.81%
E9206 | SICRO3 | Equipamento de solda MIG automática com acessórios - 14,6 kVA | Equipamento | UN | 574.6521 | 15.5832 | 8954.9186 | 0.03476% | 95.85%
I1503 | SEINFRA | MANTA BUTILICA. ESPESSURA 0.8MM | Material | m² | 124.7053 | 71.65 | 8935.1365 | 0.03468% | 95.88%
H260 | AGETOP CIVIL | VALVULA PARA LAVATORIO OU BEBEDOURO METALICO DIAMETRO 1" | Material | un | 136 | 65.54 | 8913.44 | 0.0346% | 95.92%
1130 | AGETOP CIVIL | AÇO INOX 304 N.20 (1,00 MM) DOBRADO (PREÇO KG+PREÇO DOBRA) | Material | m² | 20.88 | 426.67 | 8908.8696 | 0.03458% | 95.95%
88239 | SIURB | CABO DE COBRE FLEXÍVEL BLINDADO DE 2 X 2,5 MM2, CLASSE 5, FLEXÍVEL, ISOLAMENTO 0,6KV EM PVC/E - 105ºC PARA DETECÇÃO DE INCÊNDIO | Material | M | 1148.52 | 7.71 | 8855.0892 | 0.03437% | 95.99%
5003 | AGETOP CIVIL | FORNECIMENTO DE SOLO PARA ATERRO | Material | m³ | 712.3125 | 12.35 | 8797.0594 | 0.03415% | 96.02%
00000360 | SINAPI | MUDA DE RASTEIRA/FORRACAO, AMENDOIM RASTEIRO/ONZE HORAS/AZULZINHA/IMPATIENS OU EQUIVALENTE DA REGIAO | Material | UN | 3482.25 | 2.5 | 8705.625 | 0.03379% | 96.05%
I9083 | SEINFRA | TUBO COBRE DE 3/4", FLEXÍVEL CLASSE 2 | Material | M | 154.319 | 56.11 | 8658.8391 | 0.03361% | 96.09%
H148 | AGETOP CIVIL | CUBA DE LOUÇA DE EMBUTIR OVAL MÉDIA (48,5 X 37,5 CM - MEDIDAS APROXIMADAS) | Material | un | 77 | 111.64 | 8596.28 | 0.03337% | 96.12%
3270 | AGETOP CIVIL | ELETRODUTO EM AÇO GALVANIZADO A FOGO DIÂMETRO 1" - PESADO | Material | m | 325.67 | 25.96 | 8454.3932 | 0.03282% | 96.15%
3948 | AGETOP CIVIL | EXTINTOR DE PÓ ABC (6 KG) - CAPACIDADE EXTINTORA 3A 20 BC COM PRESILHA/SETA E SUPORTE | Material | un | 43 | 191.5 | 8234.5 | 0.03196% | 96.19%
00034599 | SINAPI | BLOCO DE VEDACAO CONCRETO APARENTE 9 X 19 X 39 CM (CLASSE C - NBR 6136) | Material | UN | 2678.656 | 3.06 | 8196.6874 | 0.03182% | 96.22%
1703 | AGETOP CIVIL | COMPENSADO PLASTIFICADO 12 MM 2,20X1,10 M | Material | m² | 165.464 | 49.38 | 8170.6123 | 0.03171% | 96.25%
1706 | AGETOP CIVIL | MASSA CORRIDA PVA | Material | Kg | 1932.7995 | 4.2 | 8117.7579 | 0.03151% | 96.28%
1124 | AGETOP CIVIL | PISO VINILICO EM PLACAS 30X30 CM, 2MM, PAVIFLEX CHROMA CONCEPT OU EQUIVALENTE | Material | m² | 70.8069 | 114.52 | 8108.8062 | 0.03147% | 96.31%
6.65.56 | FDE | CONJUNTO MOTOR BOMBA PARA INCENDIO 4HP | Equipamento | UN | 2 | 3967.51 | 7935.02 | 0.0308% | 96.34%
13133 | EMOP | COIFA ACO INOX AISI 304/444(#20),DIM.2,30X1,30X0,60M(COCCAO),C/CALHA COL.GORD.PERIM.C/DRENO PLUG.SUP.(FOG.IND.8 BOCAS) | Material | UN | 1 | 7874.35 | 7874.35 | 0.03056% | 96.37%
H706 | AGETOP CIVIL | BARRA DE APOIO EM AÇO INOX - 80 CM COM PARAFUSOS E BUCHAS PARA FIXAÇÃO | Material | un | 58 | 135.64 | 7867.12 | 0.03054% | 96.41%
P.08.000.090408 | CPOS/CDHU | VERGALHÃO DE COBRE ELETROLÍTICO DIÂMETRO 3/8´ | Material | m | 111 | 70.68 | 7845.48 | 0.03045% | 96.44%
8870 | ORSE | Luminaria embutida no piso com foco orientável em alumínio injetado, ref. IL 3702, da Interlight ou similar | Material | Un | 18 | 432.82 | 7790.76 | 0.03024% | 96.47%
2966 | AGETOP CIVIL | PENDURAL REGULADOR, EM AÇO GALVANIZADO, PARA PERFIL CANALETA MODELO F530 | Material | un | 5509.0341 | 1.41 | 7767.7381 | 0.03015% | 96.5%
1674 | AGETOP CIVIL | LIXA PARA PAREDE Nº 100 | Material | un | 7679.914 | 1.01 | 7756.7131 | 0.03011% | 96.53%
2969 | AGETOP CIVIL | PARAFUSO DRYWALL 25MM, CABEÇA TROMBETA E PONTA AGULHA (TA) | Material | un | 110375.2826 | 0.07 | 7726.2698 | 0.02999% | 96.56%
3.86.10 | FDE | FORRACAO GRAMA TIPO SAO CARLOS EM PLACAS | Material | m² | 466 | 16.32 | 7605.12 | 0.02952% | 96.59%
2904 | AGETOP CIVIL | FABRICAÇÃO / MONTAGEM | Material | un | 572.18 | 13.2 | 7552.776 | 0.02932% | 96.61%
7840 | ORSE | Gabinete de Ventilação de 1.200m³/h e 20mmca, Marca: Otam ou similar | Material | un | 5 | 1510.23 | 7551.15 | 0.02931% | 96.64%
2799 | AGETOP CIVIL | PISO DE LADRILHO HIDRÁULICO COLORIDO MODELO TÁTIL ( ALERTA OU DIRECIONAL) | Material | m² | 62.9475 | 119.95 | 7550.5526 | 0.02931% | 96.67%
3775 | AGETOP CIVIL | CABO DE COBRE NU 35 MM2 | Material | m | 239.7 | 30.31 | 7265.307 | 0.0282% | 96.7%
1231 | AGETOP CIVIL | CERAMICA 45x45 (DIMENSÃO APROXIMADA) - PISO PEI MAIOR OU IGUAL A 4 | Material | m² | 274.491 | 25.76 | 7070.8882 | 0.02745% | 96.73%
1973 | AGETOP CIVIL | ADITIVO IMPERMEABILIZANTE DE PEGA NORMAL PARA ARGAMASSA E CONCRETO REF.: SIKA 1 / VEDACIT (D=1,00) OU EQUIVALENTE | Material | Kg | 905.2727 | 7.75 | 7015.8636 | 0.02723% | 96.76%
3940 | AGETOP CIVIL | DISPOSITIVO DE PROTEÇÃO CONTRA SURTOS (DPS) 275V 90 KA | Material | un | 48 | 145 | 6960 | 0.02702% | 96.78%
00037558 | SINAPI | PLACA DE SINALIZACAO DE SEGURANCA CONTRA INCENDIO, FOTOLUMINESCENTE, RETANGULAR, *20 X 40* CM, EM PVC *2* MM ANTI-CHAMAS (SIMBOLOS, CORES E PICTOGRAMAS CONFORME NBR 16820) | Material | UN | 273 | 25.17 | 6871.41 | 0.02667% | 96.81%
2490 | AGETOP CIVIL | CANTONEIRA PEQUENA DE LATÃO PARA DIVISÓRIAS DE MÁRMORE/GRANITO | Material | un | 190 | 36.11 | 6860.9 | 0.02663% | 96.84%
12660 | ORSE | Central de alarme endereçável de incendio com sistema p/ até 250 dispositivos, marcal Verin ou similar, Modelo VRE-250 c/ bateria de 12V e 7Amperes | Material | un | 1 | 6850.32 | 6850.32 | 0.02659% | 96.86%
3065 | AGETOP CIVIL | ABRAÇADEIRA METALICA TIPO "D" DIÂMETRO 3/4" | Material | un | 6435 | 1.06 | 6821.1 | 0.02648% | 96.89%
H248 | AGETOP CIVIL | TUBO SOLDAVEL PVC MARROM DIAM. 25 MM | Material | m | 1644.9365 | 3.97 | 6530.3979 | 0.02535% | 96.92%
3106 | AGETOP CIVIL | CABO FLEXÍVEL, PVC (70° C), 450/750 V, 16 MM2 | Material | m | 477.87 | 13.29 | 6350.8923 | 0.02465% | 96.94%
H705 | AGETOP CIVIL | BARRA DE APOIO EM AÇO INOX - 40 CM COM PARAFUSOS E BUCHAS PARA FIXAÇÃO | Material | un | 87 | 72.3 | 6290.1 | 0.02442% | 96.96%
00011029 | SINAPI | HASTE RETA PARA GANCHO DE FERRO GALVANIZADO, COM ROSCA 1/4" X 30 CM PARA FIXACAO DE TELHA METALICA, INCLUI PORCA E ARRUELAS DE VEDACAO | Material | CJ | 4415.6415 | 1.39 | 6137.7417 | 0.02382% | 96.99%
6295 | AGESUL | LUMINARIA TIPO PLAFON COM PAINEL LED, 30X30CM, EMBUTIR, POTENCIA DE 24W, 4000K, LUZ NEUTRA, ELGIN OU SIMILAR | Material | UN | 197 | 30.71 | 6049.87 | 0.02348% | 97.01%
H707 | AGETOP CIVIL | COTOVELO DE FERRO GALVANIZADO 90º X 2 1/2" | Material | un | 98 | 61.51 | 6027.98 | 0.0234% | 97.03%
1970 | AGETOP CIVIL | DILUENTE AGUARRÁS | Material | l | 302.977 | 19.7 | 5968.6479 | 0.02317% | 97.06%
10223 | ORSE | Estrutura Metálica em Treliça para Bandeja de Proteção Primária (Apara Lixo) dim. 2,50m+0,80m | Material | un | 98.6187 | 59 | 5818.5033 | 0.02258% | 97.08%
1317 | AGETOP CIVIL | ENERGIA ELETRICA KWH (B3-DEMAIS CLASSES) | Material | kwh | 5586.7086 | 1.04 | 5810.1769 | 0.02255% | 97.1%
2485 | AGETOP CIVIL | BATENTE COM ENCOSTO DE BORRACHA PARA DIVISÓRIAS DE MÁRMORE/GRANITO | Material | un | 95 | 60.3 | 5728.5 | 0.02224% | 97.13%
Q.04.000.031427 | CPOS/CDHU | DIFUSOR DE PLÁSTICO, MODELO DVK-R, DIÂMETRO 15 CM; REF. MULTIVAC OU EQUIVALENTE | Material | un | 70 | 81.49 | 5704.3 | 0.02214% | 97.15%
H244 | AGETOP CIVIL | TUBO SOLDAVEL PVC MARROM DIAM. 50 MM | Material | m | 357.5501 | 15.7 | 5613.5366 | 0.02179% | 97.17%
H615 | AGETOP CIVIL | CAIXA DE INCÊNDIO METÁLICA COM SUPORTE PARA MANGUEIRA E TAMPA (17X60X90 CM) | Material | un | 17 | 321.67 | 5468.39 | 0.02123% | 97.19%
00036205 | SINAPI | BARRA DE APOIO RETA, EM ACO INOX POLIDO, COMPRIMENTO 70CM, DIAMETRO MINIMO 3 CM | Material | UN | 29 | 186.96 | 5421.84 | 0.02105% | 97.21%
S0035 | Próprio | ASCENÇÃO PARA ELEVADOR DE OBRA - CREMALHEIRA - ATÉ 24M. | Serviços | und | 5 | 1067.5 | 5337.5 | 0.02072% | 97.23%
2847 | AGETOP CIVIL | CHAPA GALVANIZADA Nº 26 | Material | Kg | 411.4704 | 12.94 | 5324.427 | 0.02067% | 97.25%
12167 | ORSE | Distribuidor interno óptico - D.I.O | Material | un | 5 | 1026.28 | 5131.4 | 0.01992% | 97.27%
H546 | AGETOP CIVIL | PORTA PAPEL HIGIENICO EM METAL/ACABAMENTO CROMADO C/BUCHAS/PARAFUSOS | Material | un | 127 | 40.29 | 5116.83 | 0.01986% | 97.29%
00042425 | SINAPI | AR-CONDICIONADO SPLIT INVERTER, HI-WALL (PAREDE), 12000 BTU/H, CICLO FRIO, 60HZ, CLASSIFICACAO A (SELO PROCEL), GAS HFC, CONTROLE S/FIO | Equipamento para Aquisição Permanente | UN | 2 | 2551.18 | 5102.36 | 0.01981% | 97.31%
Q.04.000.032307 | CPOS/CDHU | Caixa ventiladora tipo compacta em estrutura e painéis em aço galvanizado, contendo ventilador centrífugo de dupla aspiração e motor elétrico para acionamento, vazão de 4.600 m³/hora e pressão estática de 30 mmca | Material | UN | 1 | 5046.42 | 5046.42 | 0.01959% | 97.33%
3475 | AGETOP CIVIL | TOMADA HEXAGONAL 2P + T - 10A - 250V (SUPORTE+MÓDULO+ESPELHO) | Material | un | 482 | 10.29 | 4959.78 | 0.01925% | 97.35%
00039392 | SINAPI | SENSOR DE PRESENCA BIVOLT DE PAREDE COM FOTOCELULA PARA QUALQUER TIPO DE LAMPADA POTENCIA MAXIMA *1000* W, USO INTERNO | Material | UN | 70 | 70.75 | 4952.5 | 0.01922% | 97.37%
H286 | AGETOP CIVIL | TUBO SOLDAVEL PARA ESGOTO DIAMETRO 50 MM | Material | m | 531.4216 | 9.21 | 4894.3929 | 0.019% | 97.39%
H664 | AGETOP CIVIL | VÁLVULA DE DESCARGA DUPLO ACIONAMENTO HIDRA/DOCOL ( BASE E ACABAMENTO CROMADO ANTIVANDALISMO) | Material | un | 16 | 302.44 | 4839.04 | 0.01878% | 97.41%
3811 | AGETOP CIVIL | VERGALHÃO ROSCA TOTAL D=1/4" | Material | m | 1203.2 | 4 | 4812.8 | 0.01868% | 97.43%
13572 | ORSE | Punho de manobra com bloqueio klrk | Material | un | 5 | 947.11 | 4735.55 | 0.01838% | 97.45%
3358 | ORSE | Dispenser para toalha de papel interfolhada, em ABS | Material | Un | 92 | 51.38 | 4726.96 | 0.01835% | 97.46%
MATED-33221 | SETOP | CLIPS/GRAMPO (DIÂMETRO NOMINAL: 5/16" [7,94MM]¦MATERIAL: AÇO¦ACABAMENTO: GALVANIZADO¦SÉRIE: PESADO¦APLICAÇÃO: USO GERAL PARA CABOS OU BARRAS) | Material | un | 825.4293 | 5.68 | 4688.4386 | 0.0182% | 97.48%
H264 | AGETOP CIVIL | VASO SANITARIO CONVENCIONAL | Material | un | 16 | 282.53 | 4520.48 | 0.01755% | 97.5%
0019 | AGETOP CIVIL | JARDINEIRO | Mão de Obra | H | 215.4202 | 20.94 | 4510.8991 | 0.01751% | 97.52%
2417 | AGETOP CIVIL | MASSA PLASTICA | Material | Kg | 126.0151 | 35.56 | 4481.0965 | 0.01739% | 97.53%
8103 | ORSE | Suporte para Mapa Tátil h=1,00 ref.CSMPF000 em chapa galv. revestida com Alucobond | Material | un | 1 | 4464.24 | 4464.24 | 0.01733% | 97.55%
C.06.000.022011 | CPOS/CDHU | LAJE PRÉ-FABRICADA UNIDIRECIONAL EM VIGA TRELIÇADA/LAJOTA EM EPS LT 12 (8 + 4) - SC = 200KGF/M² | Material | m² | 68.43 | 64.87 | 4439.0541 | 0.01723% | 97.57%
3058 | AGETOP CIVIL | ABRAÇADEIRA METÁLICA TIPO "D" DIÂMETRO 1" | Material | un | 4069 | 1.08 | 4394.52 | 0.01706% | 97.59%
2870 | AGETOP CIVIL | POLIMENTO DE PISO EM CONCRETO COM ALISADORA DE PISO COM HÉLICE (TIPO "BAMBOLÊ") - COMP. AUXILIAR** | Material | m² | 1641.51 | 2.64 | 4333.5864 | 0.01682% | 97.6%
H283 | AGETOP CIVIL | TUBO SOLDAVEL PARA ESGOTO DIAMETRO 75 MM | Material | m | 286.84 | 14.93 | 4282.5212 | 0.01662% | 97.62%
P.13.000.045064 | CPOS/CDHU | CAIXA DE PASSAGEM PARA CONDICIONAMENTO DE AR TIPO SPLIT DE 39 X 22 X 6 CM, COM SAÍDA DE DRENO ÚNICO NA VERTICAL, SEM TAMPA, REF. CPP-00-5U, POLOAR OU EQUIVALENTE | Material | un | 144 | 29.72 | 4279.68 | 0.01661% | 97.64%
2869 | AGETOP CIVIL | FITA ANTIDERRAPANTE PARA ÁREAS INTERNAS E EXTERNAS - ALTO TRÁFEGO - USO GERAL, DA 3M OU EQUIVALENTE. | Material | m | 628.0988 | 6.81 | 4277.3528 | 0.0166% | 97.65%
2494 | AGETOP CIVIL | PARAFUSO DE LATÃO PARA DIVISORIAS DE MÁRMORE/GRANITO | Material | un | 285 | 14.91 | 4249.35 | 0.01649% | 97.67%
2224 | AGETOP CIVIL | RODAPE FUNDIDO DE GRANITINA 7 CM | Material | m | 140.17 | 30.25 | 4240.1425 | 0.01646% | 97.69%
2070 | AGETOP CIVIL | TELHA GALVANIZADA ONDULADA 0,50 MM | Material | m² | 93.648 | 45.26 | 4238.5085 | 0.01645% | 97.7%
3264 | AGETOP CIVIL | DISJUNTOR TRIPOLAR DE 150 A 175-A | Material | un | 10 | 415.3 | 4153 | 0.01612% | 97.72%
3.84.74 | FDE | FORRAÇÃO FALSO-IRIS | Material | m² | 23.71 | 174.43 | 4135.7353 | 0.01605% | 97.73%
00039662 | SINAPI | TUBO DE COBRE FLEXIVEL, D = 1/4", E = 0,79 MM, PARA AR-CONDICIONADO/ INSTALACOES GAS RESIDENCIAIS E COMERCIAIS | Material | M | 195.1568 | 21.17 | 4131.4687 | 0.01604% | 97.75%
00020171 | SINAPI | LUVA SIMPLES, PVC SERIE R, 150 MM, PARA ESGOTO OU AGUAS PLUVIAIS PREDIAIS | Material | UN | 88 | 46.7 | 4109.6 | 0.01595% | 97.77%
3638 | ORSE | Suporte vertical 100 x 100 mm para fixação de eletrocalha metálica ( ref.: Mopa ou similar) | Material | un | 990 | 4.1 | 4059 | 0.01576% | 97.78%
12664 | ORSE | Acionador manual com botoeira " aperte aqui" - endereçável | Material | un | 25 | 160.96 | 4024 | 0.01562% | 97.8%
H368 | AGETOP CIVIL | GRELHA QUADRADA ACO INOX ROTATIVA 150 mm (ESGOTO) | Material | un | 99 | 40.57 | 4016.43 | 0.01559% | 97.81%
00002394 | SINAPI | DISJUNTOR TERMOMAGNETICO TRIPOLAR 800 A / 600 V, TIPO LMXD | Material | UN | 1 | 4004.78 | 4004.78 | 0.01554% | 97.83%
3118 | AGETOP CIVIL | CABO FLEXÍVEL PVC (70° C), 0,6/1 KV, SINTENAX 2,5 MM2 | Material | m | 1148.2344 | 3.44 | 3949.9263 | 0.01533% | 97.84%
3274 | AGETOP CIVIL | ELETRODUTO EM AÇO GALVANIZADO A FOGO DIÂMETRO 2" - PESADO | Material | m | 86.3 | 45.65 | 3939.595 | 0.01529% | 97.86%
H212 | AGETOP CIVIL | SIFAO METALICO P/PIA 1.1/2X2" | Material | un | 19 | 205.99 | 3913.81 | 0.01519% | 97.87%
30130 | AGETOP RODOVIARIA | COMPRESSOR DE AR 124 PCM | Equipamento | h | 86.7314 | 44.9 | 3894.2395 | 0.01512% | 97.89%
11577 | ORSE | Caixa ventiladora c/filtro F4, Q=3.000 m³/h e pe=20mmca, 220V/3F/0,25kW | Material | un | 1 | 3877.58 | 3877.58 | 0.01505% | 97.9%
2446 | AGETOP CIVIL | AÇO CA-60 - 4,2 MM | Material | Kg | 428.912 | 9.04 | 3877.3645 | 0.01505% | 97.92%
3269 | AGETOP CIVIL | DISJUNTOR TRIPOLAR DE 60 A 100-A | Material | un | 16 | 239.66 | 3834.56 | 0.01488% | 97.93%
3939 | AGETOP CIVIL | DISPOSITIVO DE PROTEÇÃO CONTRA SURTOS(DPS) 275V DE 8 A 40KA | Material | un | 64 | 59.2 | 3788.8 | 0.01471% | 97.95%
00034548 | SINAPI | TELA DE ACO SOLDADA GALVANIZADA/ZINCADA PARA ALVENARIA, FIO D = *1,20 A 1,70* MM, MALHA 15 X 15 MM, (C X L) *50 X 17,5* CM | Material | M | 753.2112 | 5.02 | 3781.1202 | 0.01468% | 97.96%
2907 | AGETOP CIVIL | FABRICAÇÃO / MONTAGEM | Material | un | 60.28 | 62.5 | 3767.5 | 0.01462% | 97.98%
6536 | ORSE | Isolador suporte pedestal de uso interno com prensa fio, em porcelana tipo pilar cor branca, classe tensão 15 kV | Material | un | 16 | 235 | 3760 | 0.01459% | 97.99%
00005318 | SINAPI | DILUENTE AGUARRAS | Material | L | 186.631 | 19.98 | 3728.8874 | 0.01447% | 98.01%
1672 | AGETOP CIVIL | LIXA PARA FERRO Nº 100 | Material | un | 1012.8802 | 3.65 | 3697.0129 | 0.01435% | 98.02%
13569 | ORSE | Estrado ( tapete ) de borracha isolante 15 kv - dimensões 1.000x1.000x25mm | Material | un | 7 | 527.96 | 3695.72 | 0.01435% | 98.04%
3991 | AGETOP CIVIL | LUMINÁRIA TIPO ARANDELA DE USO EXTERNO - BASE E-27 | Material | un | 39 | 94.75 | 3695.25 | 0.01434% | 98.05%
9010 | ORSE | Planta - Palmeira areca h=1,00m | Material | un | 24 | 153.48 | 3683.52 | 0.0143% | 98.07%
2534 | AGETOP CIVIL | CUMEEIRA PARA TELHA GALVANIZADA TRAPEZOIDAL 0,5MM | Material | m | 78.2568 | 47.06 | 3682.765 | 0.01429% | 98.08%
3259 | AGETOP CIVIL | DISJUNTOR MONOPOLAR DE 10 A 32-A | Material | un | 320 | 11.29 | 3612.8 | 0.01402% | 98.09%
P.19.000.090409 | CPOS/CDHU | ISOLADOR SUPORTE PEDESTAL DE EPÓXI E/OU PORCELANA COM GUIA BARRA 15KV, COMPLETO - USO INTERNO | Material | un | 30 | 119.23 | 3576.9 | 0.01388% | 98.11%
00011963 | SINAPI | PARAFUSO DE ACO ZINCADO, TIPO CHUMBADOR PARABOLT, DIAMETRO 1/2", COMPRIMENTO 75 MM | Material | UN | 388.6737 | 9.18 | 3568.0246 | 0.01385% | 98.12%
H147 | AGETOP CIVIL | CONJUNTO DE FIXAÇÃO COM BUCHA PLÁSTICA 10MM PARA VASO SANITÁRIO | Material | un | 222 | 16.06 | 3565.32 | 0.01384% | 98.14%
H214 | AGETOP CIVIL | SOLUCAO LIMPADORA 1000 CM3 (FRASCO PLASTICO) | Material | un | 70.3447 | 50.62 | 3560.8487 | 0.01382% | 98.15%
00039431 | SINAPI | FITA DE PAPEL MICROPERFURADO, 50 X 150 MM, PARA TRATAMENTO DE JUNTAS DE CHAPA DE GESSO PARA DRYWALL | Material | M | 11406.1809 | 0.31 | 3535.9161 | 0.01372% | 98.16%
H185 | AGETOP CIVIL | MICTORIO DE LOUCA SIFONADO | Material | un | 9 | 390.21 | 3511.89 | 0.01363% | 98.18%
2860 | AGETOP CIVIL | SUPORTE DISPENSER - PARA SABONETE OU ÁLCOOL | Material | un | 87 | 40.16 | 3493.92 | 0.01356% | 98.19%
H577 | AGETOP CIVIL | REGISTRO GLOBO ANGULAR 2.1/2" | Material | un | 17 | 202.74 | 3446.58 | 0.01338% | 98.2%
14579 | ORSE | Bomba para incêndio jockey, modelo BT4-0505E7 1/2 cv ou similar | Equipamento | un | 1 | 3389.07 | 3389.07 | 0.01315% | 98.22%
H200 | AGETOP CIVIL | REGISTRO DE GAVETA C/CANOPLA DIAM.3/4" | Material | un | 32 | 105.01 | 3360.32 | 0.01304% | 98.23%
00009889 | SINAPI | UNIAO DE FERRO GALVANIZADO, COM ROSCA BSP, COM ASSENTO PLANO, DE 2 1/2" | Material | UN | 19 | 176.67 | 3356.73 | 0.01303% | 98.24%
3123 | AGETOP CIVIL | CABO FLEXÍVEL PVC (70° C), 0,6/1 KV, SINTENAX 6 MM2 | Material | m | 614.4786 | 5.46 | 3355.0532 | 0.01302% | 98.26%
H336 | AGETOP CIVIL | CORPO CAIXA SIFONADA 150 X 150 X 50 MM | Material | un | 96 | 34.83 | 3343.68 | 0.01298% | 98.27%
H423 | AGETOP CIVIL | TUBO LEVE PVC RIGIDO DIAM. 200 MM | Material | m | 38.38 | 87 | 3339.06 | 0.01296% | 98.28%
P.12.000.041005 | CPOS/CDHU | TRANSFORMADOR DE POTÊNCIA MONOFÁSICO DE 1000VA CLASSE 15KV, A SECO COM FUSÍVEIS | Material | un | 1 | 3317.71 | 3317.71 | 0.01288% | 98.29%
3268 | AGETOP CIVIL | DISJUNTOR TRIPOLAR DE 300 A 350-A | Material | un | 3 | 1094.48 | 3283.44 | 0.01274% | 98.31%
2.01.41 | FDE | ESCAVACAO MECANICA DIAM 30 CM | Material | M | 158 | 20.64 | 3261.12 | 0.01266% | 98.32%
00000650 | SINAPI | BLOCO DE VEDACAO DE CONCRETO, 9 X 19 X 39 CM (CLASSE C - NBR 6136) | Material | UN | 933.9132 | 3.45 | 3222.0005 | 0.01251% | 98.33%
2451 | AGETOP CIVIL | CARGA MECANIZADA (O. RODOV.) | Material | m³ | 2127.2 | 1.5 | 3190.8 | 0.01239% | 98.34%
10313 | ORSE | Caixa ventiladora c/filtro G4, Q=2.000 m³/h e pe=20mmca (ref: obra do Sergipetec) | Material | un | 1 | 3177.38 | 3177.38 | 0.01233% | 98.36%
1379 | AGETOP CIVIL | FECHADURA PARA SANITARIO LIVRE/OCUPADO REF.: 819 IMAB /719 LAFONTE OU EQUIVALENTE | Material | un | 95 | 33.42 | 3174.9 | 0.01232% | 98.37%
3.86.11 | FDE | FORRACAO GRAMA TIPO PRETA | Material | m² | 65.5 | 47.14 | 3087.67 | 0.01198% | 98.38%
2034 | AGETOP CIVIL | TIJOLO FURADO 9x19x19 CM | Material | un | 3246.2735 | 0.95 | 3083.9598 | 0.01197% | 98.39%
E.10.000.049575 | CPOS/CDHU | ESTICADOR PARA CABO DE AÇO 5/16´ (8 MM) COM TERMINAL GANCHO-OLHAL | Material | un | 137.5657 | 22.4 | 3081.4716 | 0.01196% | 98.41%
00004351 | SINAPI | PARAFUSO NIQUELADO 3 1/2" COM ACABAMENTO CROMADO PARA FIXAR PECA SANITARIA, INCLUI PORCA CEGA, ARRUELA E BUCHA DE NYLON TAMANHO S-8 | Material | UN | 190 | 16.17 | 3072.3 | 0.01193% | 98.42%
H245 | AGETOP CIVIL | TUBO SOLDAVEL PVC MARROM DIAM. 60 MM | Material | m | 104.2724 | 29.45 | 3070.8222 | 0.01192% | 98.43%
2974 | AGETOP CIVIL | PRIMER PARA MANTA ASFÁLTICA | Material | l | 151.2654 | 20.27 | 3066.1497 | 0.0119% | 98.44%
00038676 | SINAPI | LUVA SIMPLES, PVC, SOLDAVEL, DN 150 MM, SERIE NORMAL, PARA ESGOTO PREDIAL | Material | UN | 92 | 33.23 | 3057.16 | 0.01187% | 98.45%
861 | ORSE | Eletrocalha metálica perfurada 200 x 100 x 3000 mm (ref. mopa ou similar) | Material | m | 99 | 30.72 | 3041.28 | 0.0118% | 98.46%
1863 | AGETOP CIVIL | PREGO 18x30 | Material | Kg | 170.6061 | 17.79 | 3035.0818 | 0.01178% | 98.48%
Q.04.000.031416 | CPOS/CDHU | DAMPER DE REGULAGEM MANUAL, MODELO RG-B; TAMANHO: 0,15 M² A 0,20 M²; REF. TROX, DIFUS-AR OU EQUIVALENTE | Material | m² | 1.68 | 1802.23 | 3027.7464 | 0.01175% | 98.49%
2700 | AGETOP CIVIL | GESSO EM PÓ | Material | Kg | 3145.98 | 0.95 | 2988.681 | 0.0116% | 98.5%
1875 | AGETOP CIVIL | PORTA LISA 70/DURADOR/COSTELO/FUCK | Material | un | 12 | 248.59 | 2983.08 | 0.01158% | 98.51%
D.02.000.021009 | CPOS/CDHU | PONTALETE DE CEDRINHO DE 75 MM X 75 MM - 3ª CONSTRUÇÃO | Material | m | 134.2235 | 22.14 | 2971.7083 | 0.01153% | 98.52%
00034547 | SINAPI | TELA DE ACO SOLDADA GALVANIZADA/ZINCADA PARA ALVENARIA, FIO D = *1,20 A 1,70* MM, MALHA 15 X 15 MM, (C X L) *50 X 12* CM | Material | M | 970.7632 | 3.06 | 2970.5354 | 0.01153% | 98.53%
00011049 | SINAPI | CHAPA DE ACO GALVANIZADA BITOLA GSG 22, E = 0,80 MM (6,40 KG/M2) | Material | KG | 203.904 | 14.45 | 2946.4128 | 0.01144% | 98.55%
1380 | AGETOP CIVIL | FECHADURA PARA PORTA CORRER (BICO PAPAGAIO) REF.: 1222 LAFONTE/1065-E30 IMAB OU EQUIVALENTE | Material | un | 23 | 125.69 | 2890.87 | 0.01122% | 98.56%
2246 | AGETOP CIVIL | ELETRODO 2.5 OK | Material | Kg | 102.2806 | 28.25 | 2889.4275 | 0.01122% | 98.57%
3.85.13 | FDE | ADUBO ORGANICO CURTIDO | Material | L | 4723.4 | 0.61 | 2881.274 | 0.01118% | 98.58%
00020145 | SINAPI | JUNCAO SIMPLES, PVC SERIE R, DN 150 X 100 MM, PARA ESGOTO OU AGUAS PLUVIAIS PREDIAIS | Material | UN | 17 | 168.35 | 2861.95 | 0.01111% | 98.59%
30028 | AGETOP RODOVIARIA | MARTELETE PERFURADOR / ROMPEDOR - AR COMPRIMIDO (25kg) | Equipamento | h | 86.7314 | 32.96 | 2858.6667 | 0.0111% | 98.6%
2057 | AGETOP CIVIL | TERRA VEGETAL | Material | m³ | 114.72 | 24.64 | 2826.7008 | 0.01097% | 98.61%
2702 | AGETOP CIVIL | ARAME GALVANIZADO Nº 10 BWG | Material | Kg | 176.9204 | 15.93 | 2818.3413 | 0.01094% | 98.62%
00039434 | SINAPI | MASSA DE REJUNTE EM PO PARA DRYWALL, A BASE DE GESSO, SECAGEM RAPIDA, PARA TRATAMENTO DE JUNTAS DE CHAPA DE GESSO (NECESSITA ADICAO DE AGUA) | Material | KG | 798.9569 | 3.48 | 2780.37 | 0.01079% | 98.63%
P.17.000.042521 | CPOS/CDHU | DETECTOR ÓPTICO DE FUMAÇA ENDEREÇÁVEL, COM BASE DE FIXAÇÃO, REF. BH-300 DA KIDDE, PROTEGE OU EQUIVALENTE | Material | un | 14 | 198.24 | 2775.36 | 0.01077% | 98.64%
14036 | ORSE | Fornecimento com instalação de Absorvedor acústico confeccionado em LÃ DE ROCHA BASALTICA, densidade 64 kg/m², espessura 50 mm. acabamento em tecido tramado na cor indicada pela arquitetura. | Serviços | m² | 9.72 | 285 | 2770.2 | 0.01075% | 98.66%
H112 | AGETOP CIVIL | ADESIVO PLASTICO - FRASCO 850 G | Material | un | 42.9376 | 64.17 | 2755.3086 | 0.01069% | 98.67%
4013 | AGETOP CIVIL | LUMINÁRIA DE EMERGÊNCIA 30 LEDS | Material | un | 144 | 19.08 | 2747.52 | 0.01066% | 98.68%
1265 | AGETOP CIVIL | DOBRADIÇA FERRO POLIDO 3.1/2 x 3" COM PARAFUSO | Material | un | 693 | 3.94 | 2730.42 | 0.0106% | 98.69%
2719 | AGETOP CIVIL | CHAPA PERFILADA 3/16" | Material | Kg | 338.2861 | 8.07 | 2729.9688 | 0.0106% | 98.7%
2379 | AGETOP CIVIL | CHAPA GALVANIZADA 40 CM (Nº 26) | Material | m | 146.586 | 18.48 | 2708.9093 | 0.01051% | 98.71%
H243 | AGETOP CIVIL | TUBO SOLDAVEL PVC MARROM DIAM. 40 MM | Material | m | 205.2118 | 13.09 | 2686.2225 | 0.01043% | 98.72%
3817 | AGETOP CIVIL | CANTONEIRA METALICA 38 X 38 MM ( ZZ ALTA ) | Material | un | 990 | 2.71 | 2682.9 | 0.01041% | 98.73%
7060 | AGESUL | CONECTOR CABO X HASTE EM BRONZE NATURAL PARA CABO DE 16-70 MM2, TEL. 585, TERMOTECNICA | Material | UN | 28 | 93.31 | 2612.68 | 0.01014% | 98.74%
3913 | AGETOP CIVIL | TOMADA LOGICA RJ-45 TIPO KEYSTONE JACK, CAT. 6 (SUPORTE+MÓDULO+ESPELHO) | Material | un | 122 | 21.31 | 2599.82 | 0.01009% | 98.75%
H351 | AGETOP CIVIL | CURVA 45° DIAMETRO 100 mm (ESGOTO) | Material | un | 72 | 35 | 2520 | 0.009782% | 98.76%
2360 | AGETOP CIVIL | COLA BRANCA (1L = 1,2 KG) | Material | Kg | 76.6664 | 32.66 | 2503.9253 | 0.009719% | 98.77%
O.05.000.063516 | CPOS/CDHU | HIDRÔMETRO TIPO WOLTMANN EM FERRO FUNDIDO DE 50MM (2´), FLANGEADO INCLUSIVE ACESSÓRIOS DE FIXAÇÃO | Material | un | 1 | 2494.13 | 2494.13 | 0.009681% | 98.78%
1263 | AGETOP CIVIL | DESMOLDANTE PARA CONCRETO | Material | l | 222.0628 | 11.18 | 2482.6621 | 0.009637% | 98.79%
00037591 | SINAPI | SUPORTE MAO-FRANCESA EM ACO, ABAS IGUAIS 40 CM, CAPACIDADE MINIMA 70 KG, BRANCO | Material | UN | 122 | 20.27 | 2472.94 | 0.009599% | 98.8%
00043056 | SINAPI | ACO CA-50, 20,0 MM OU 25,0 MM, VERGALHAO | Material | KG | 359.5808 | 6.86 | 2466.7243 | 0.009575% | 98.81%
1334 | AGETOP CIVIL | DISCO DE CORTE DIAM. 5/8"- 10" | Material | un | 208.9691 | 11.8 | 2465.8359 | 0.009571% | 98.82%
H696 | AGETOP CIVIL | TORNEIRA DE MESA PARA PIA DIAMETRO 1/2 - BICA MÓVEL | Material | un | 19 | 128.46 | 2440.74 | 0.009474% | 98.83%
H703 | AGETOP CIVIL | SIFÃO METÁLICO PARA TANQUE DE 1 1/4" X 1 1/2" | Material | un | 13 | 187.5 | 2437.5 | 0.009461% | 98.84%
9000 | ORSE | Extintor de pó químico (PQS), capacidade 20 kg sobre rodas (ABC) | Material | un | 1 | 2432.91 | 2432.91 | 0.009443% | 98.85%
00039760 | SINAPI | QUADRO DE DISTRIBUICAO COM BARRAMENTO TRIFASICO, DE SOBREPOR, EM CHAPA DE ACO GALVANIZADO, PARA *42* DISJUNTORES DIN, 100 A | Material | UN | 2 | 1213.63 | 2427.26 | 0.009422% | 98.86%
2796 | AGETOP CIVIL | PISO DE BORRACHA COLORIDO MODELO TÁTIL ( ALERTA OU DIRECIONAL) | Material | m² | 14.4795 | 166.47 | 2410.4024 | 0.009356% | 98.86%
2389 | AGETOP CIVIL | METALON 20X30 CHAPA 18 (1,20 MM) | Material | Kg | 203.0256 | 11.84 | 2403.8231 | 0.009331% | 98.87%
00038104 | SINAPI | TOMADA RJ45, 8 FIOS, CAT 5E (APENAS MODULO) | Material | UN | 76 | 31.18 | 2369.68 | 0.009198% | 98.88%
H619 | AGETOP CIVIL | ESGUICHO REGULÁVEL 1.1/2" | Material | un | 17 | 138.1 | 2347.7 | 0.009113% | 98.89%
9054 | ORSE | Ventilador centrifugo de 5730m³/h, 453rpm e 20mmca Marca: Otam ou similar | Serviços | un | 1 | 2331.29 | 2331.29 | 0.009049% | 98.9%
00039853 | SINAPI | TUBO DE BORRACHA ELASTOMERICA FLEXIVEL, PRETA, PARA ISOLAMENTO TERMICO DE TUBULACAO, DN 5/8" (15 MM), E= 19 MM, COEFICIENTE DE CONDUTIVIDADE TERMICA 0,036W/MK, VAPOR DE AGUA MAIOR OU IGUAL A 10.000 | Material | M | 190.4215 | 12.06 | 2296.4838 | 0.008914% | 98.91%
H384 | AGETOP CIVIL | JUNCAO SIMPLES DIAMETRO 100 X 100 mm (ESGOTO) | Material | un | 95 | 24.1 | 2289.5 | 0.008887% | 98.92%
00020170 | SINAPI | LUVA SIMPLES, PVC SERIE R, 100 MM, PARA ESGOTO OU AGUAS PLUVIAIS PREDIAIS | Material | UN | 144 | 15.72 | 2263.68 | 0.008787% | 98.93%
3944 | AGETOP CIVIL | INTERRUPTOR DIFERENCIAL RESIDUAL (DR) BIPOLAR DE 25A-30MA | Material | un | 23 | 97.92 | 2252.16 | 0.008742% | 98.94%
H704 | AGETOP CIVIL | SINALIZADOR/SIRENE AUDIOVISUAL | Material | un | 15 | 150 | 2250 | 0.008734% | 98.95%
1322 | AGETOP CIVIL | PORTA DE ABRIR EM ALUMÍNIO NATURAL / VIDRO | Material | m² | 2.52 | 885.3 | 2230.956 | 0.00866% | 98.95%
00000300 | SINAPI | ANEL BORRACHA, DN 150 MM, PARA TUBO SERIE REFORCADA ESGOTO PREDIAL | Material | UN | 160 | 13.8 | 2208 | 0.00857% | 98.96%
P.18.000.050281 | CPOS/CDHU | QUADRO DE SOBREPOR EM CHAPA DE AÇO, PARA DISJUNTORES 56 DIN / 40 BOLT-ON DE 225 A, QDSTG-U II, REF. 904511 DA CEMAR OU EQUIVALENTE | Material | un | 2 | 1100.34 | 2200.68 | 0.008542% | 98.97%
H392 | AGETOP CIVIL | LUVA SIMPLES DIAMETRO 100 mm - (ESGOTO) | Material | un | 448 | 4.9 | 2195.2 | 0.008521% | 98.98%
2690 | AGETOP CIVIL | ARGAMASSA DE REJUNTAMENTO | Material | Kg | 274.0815 | 7.98 | 2187.1702 | 0.00849% | 98.99%
2528 | AGETOP CIVIL | TELA PORTUGUESA 3X3CM FIO 12 | Material | m² | 29.4106 | 73.37 | 2157.8566 | 0.008376% | 99%
H572 | AGETOP CIVIL | VÁLVULA DE DESCARGA PARA MICTÓRIO DIÂMETRO 1/2" FECHAMENTO AUTOMÁTICO TEMPORIZADO | Material | un | 9 | 236.98 | 2132.82 | 0.008279% | 99%
3952 | AGETOP CIVIL | RACK DE PISO FECHADO COM PORTA EM ACRÍLICO - 36 U'S | Material | un | 1 | 2122.79 | 2122.79 | 0.00824% | 99.01%
11052 | ORSE | Terminal aéreo base dupla galvanizada 25mm | Material | un | 154 | 13.66 | 2103.64 | 0.008165% | 99.02%
12856 | ORSE | Comando estibo C-10 p/ acionamento da chave seccionadora | Material | un | 5 | 414.5 | 2072.5 | 0.008045% | 99.03%
3931 | AGETOP CIVIL | CABO FLEXÍVEL EPR/XLPE (90°C), 0,6/1 KV, 25MM2 | Material | m | 79.662 | 25.83 | 2057.6695 | 0.007987% | 99.04%
H708 | AGETOP CIVIL | TE DE FERRO GALVANIZADO 90º X 2 1/2" | Material | un | 21 | 96.37 | 2023.77 | 0.007855% | 99.05%
00000392 | SINAPI | ABRACADEIRA EM ACO PARA AMARRACAO DE ELETRODUTOS, TIPO D, COM 1/2" E PARAFUSO DE FIXACAO | Material | UN | 1299.5253 | 1.54 | 2001.269 | 0.007768% | 99.05%
H207 | AGETOP CIVIL | REGISTRO DE GAVETA BRUTO DIAMETRO 2.1/2" | Material | un | 7 | 283.45 | 1984.15 | 0.007702% | 99.06%
3302 | AGETOP CIVIL | ELETRODUTO EM AÇO ZINCADO DIAMETRO 1" | Material | m | 180 | 10.97 | 1974.6 | 0.007665% | 99.07%
00001865 | SINAPI | CURVA LONGA PVC, PB, JE, 90 GRAUS, DN 150 MM, PARA REDE COLETORA ESGOTO (NBR 10569) | Material | UN | 8 | 243.35 | 1946.8 | 0.007557% | 99.08%
2699 | AGETOP CIVIL | FUNDO BRANCO FOSCO | Material | l | 148.2629 | 12.92 | 1915.5572 | 0.007435% | 99.08%
D.02.000.021014 | CPOS/CDHU | SARRAFO DE CEDRINHO 2,5 X 5 CM | Material | m | 536.894 | 3.55 | 1905.9737 | 0.007398% | 99.09%
2470 | AGETOP CIVIL | FERRO CANTONEIRA 1/8" X 7/8" | Material | Kg | 221.5893 | 8.56 | 1896.8042 | 0.007363% | 99.1%
00020973 | SINAPI | UNIAO TIPO STORZ, COM EMPATACAO INTERNA TIPO ANEL DE EXPANSAO, ENGATE RAPIDO 1 1/2", PARA MANGUEIRA DE COMBATE A INCENDIO PREDIAL | Material | UN | 9 | 210.06 | 1890.54 | 0.007338% | 99.11%
H349 | AGETOP CIVIL | CURVA 90 GRAUS CURTA DIAMETRO 100 mm (ESGOTO) | Material | un | 62 | 30.44 | 1887.28 | 0.007326% | 99.11%
M100950100 | EMBASA | CAIXA DE INSPEÇÃO EM PVC, COM TAMPA, PARA ATERRAMENTO D=25CM, H=25CM | Material | UN | 52 | 36.2 | 1882.4 | 0.007307% | 99.12%
00002376 | SINAPI | DISJUNTOR TERMOMAGNETICO TRIPOLAR 600 A / 600 V, TIPO LXD / ICC - 40 KA | Material | UN | 1 | 1873.3 | 1873.3 | 0.007271% | 99.13%
00038102 | SINAPI | TOMADA 2P+T 20A, 250V (APENAS MODULO) | Material | UN | 192 | 9.69 | 1860.48 | 0.007222% | 99.13%
H622 | AGETOP CIVIL | TAMPÃO CEGO COM CORRENTE 2.1/2" | Material | un | 18 | 102.97 | 1853.46 | 0.007194% | 99.14%
11860 | EMOP | QUADRO DE DISTRIBUICAO DE ENERGIA,100A,D E SOBREPOR,BARRAMENTO TRIFASICO E NEUTRO ,DISP.P/CHAVE GERAL,P/ATE 24 DISJUNTORES | Material | UN | 5 | 368.13 | 1840.65 | 0.007145% | 99.15%
H399 | AGETOP CIVIL | PORTA GRELHA QUADRADO CROMADO DIAM. 150 mm (ESGOTO) | Material | un | 99 | 18.44 | 1825.56 | 0.007086% | 99.16%
1698 | AGETOP CIVIL | DILUENTE NR 905 SUMARÉ/ SOLVENTE LIMPEZA RENNER OU EQUIVALENTE | Material | l | 66.2004 | 27.05 | 1790.7208 | 0.006951% | 99.16%
3262 | AGETOP CIVIL | DISJUNTOR TRIPOLAR DE 10 A 35-A | Material | un | 35 | 50.85 | 1779.75 | 0.006908% | 99.17%
00037730 | SINAPI | CARROCERIA FIXA ABERTA DE MADEIRA PARA TRANSPORTE GERAL DE CARGA SECA DIMENSOES APROXIMADAS 2,5 X 6,5 X 0,50 M (INCLUI MONTAGEM, NAO INCLUI CAMINHAO) | Equipamento para Aquisição Permanente | UN | 0.058588 | 30096.38 | 1763.2971 | 0.006844% | 99.18%
2372 | AGETOP CIVIL | CHAPA PERFILADA Nº 18 | Material | Kg | 198.5395 | 8.84 | 1755.0892 | 0.006812% | 99.18%
I1872 | SEINFRA | SOLDA 50X50 | Material | KG | 11.8647 | 147.13 | 1745.6543 | 0.006776% | 99.19%
00039660 | SINAPI | TUBO DE COBRE FLEXIVEL, D = 1/2", E = 0,79 MM, PARA AR-CONDICIONADO/ INSTALACOES GAS RESIDENCIAIS E COMERCIAIS | Material | M | 39.2216 | 44.18 | 1732.8094 | 0.006726% | 99.2%
P.17.000.030555 | CPOS/CDHU | MÓDULO ISOLADOR, MÓDULO ENDEREÇADOR PARA AUDIOVISUAL; REF. LSC-ISO DA GLOBAL FIRE, IRC485T03 DA TECNOHOLD, IDL 520 DA INTELBRAS, MIC-E 02251 DA ILUMAC OU EQUIVALENTE | Material | un | 12 | 144.21 | 1730.52 | 0.006717% | 99.2%
00036215 | SINAPI | BANCO ARTICULADO PARA BANHO, EM ACO INOX POLIDO, 70* CM X 45* CM | Material | UN | 2 | 863.27 | 1726.54 | 0.006702% | 99.21%
9092 | ORSE | Mapa Tátil em acrílico 70 x 50cm | Material | un | 1 | 1726.12 | 1726.12 | 0.0067% | 99.22%
00037395 | SINAPI | PINO DE ACO COM FURO, HASTE = 27 MM (ACAO DIRETA) | Material | CENTO | 40.3224 | 41.93 | 1690.7182 | 0.006563% | 99.22%
H552 | AGETOP CIVIL | CUBA INOX 35X40X15CM E=0,6MM-AÇO 304 (CUBA Nº3) | Material | un | 10 | 168.74 | 1687.4 | 0.00655% | 99.23%
2327 | AGETOP CIVIL | MASSA PARA VIDRO | Material | Kg | 330.39 | 5 | 1651.95 | 0.006412% | 99.24%
3924 | AGETOP CIVIL | ELETRODUTO PVC FLEXÍVEL (MANGUEIRA CORRUGADA LEVE) DIAM. 32MM | Material | m | 607.25 | 2.71 | 1645.6475 | 0.006388% | 99.24%
I9112 | SEINFRA | LUMINÁRIA DE EMBUTIR COM 2 LAMPADAS T8 DE 16W ALETAS PLANAS EM CHAPA DE AÇO PINTADA ELETROSTATICAMENTE REFLETOR EM ALUMÍNIO COMPLETA | Material | UN | 16 | 101.75 | 1628 | 0.006319% | 99.25%
00020131 | SINAPI | JOELHO PVC LEVE, 90 GRAUS, DN 150 MM, PARA ESGOTO PREDIAL | Material | UN | 29 | 55.48 | 1608.92 | 0.006245% | 99.26%
00039432 | SINAPI | FITA DE PAPEL REFORCADA COM LAMINA DE METAL PARA REFORCO DE CANTOS DE CHAPA DE GESSO PARA DRYWALL | Material | M | 576.7657 | 2.78 | 1603.4085 | 0.006224% | 99.26%
2793 | AGETOP CIVIL | FERRO CHATO 3/8" X 3" | Material | Kg | 146.3737 | 10.85 | 1588.1543 | 0.006165% | 99.27%
3706 | AGETOP CIVIL | PARAFUSO CABEÇA ABAULADA (FRANCES) M16 X 45 MM | Material | un | 348.6461 | 4.5 | 1568.9075 | 0.00609% | 99.27%
3950 | AGETOP CIVIL | RACK DE PAREDE FECHADO COM PORTA EM ACRÍLICO - 12 U'S | Material | un | 2 | 766.49 | 1532.98 | 0.00595% | 99.28%
3980 | AGETOP CIVIL | CARTUCHO PARA SOLDA EXOTÉRMICA 115 G | Material | un | 67 | 22.71 | 1521.57 | 0.005906% | 99.29%
H553 | AGETOP CIVIL | CUBA INOX 46X30X15CM E=0,6MM-AÇO 304 (CUBA Nº1) | Material | un | 9 | 168.76 | 1518.84 | 0.005895% | 99.29%
2060 | AGETOP CIVIL | TIJOLO DE VIDRO | Material | un | 60 | 25.13 | 1507.8 | 0.005853% | 99.3%
00036522 | SINAPI | COMPRESSOR DE AR REBOCAVEL, VAZAO 189 PCM, PRESSAO EFETIVA DE TRABALHO 102 PSI, MOTOR DIESEL, POTENCIA 63 CV | Equipamento para Aquisição Permanente | UN | 0.015225 | 98734.35 | 1503.2593 | 0.005835% | 99.3%
1971 | AGETOP CIVIL | SABAO EM PO | Material | Kg | 132.0293 | 11.34 | 1497.2123 | 0.005812% | 99.31%
H192 | AGETOP CIVIL | REGISTRO DE GAVETA BRUTO DIAMETRO 3/4" | Material | un | 35 | 42.65 | 1492.75 | 0.005794% | 99.32%
3806 | AGETOP CIVIL | SAIDA VERTICAL PARA ELETRODUTO D=1" | Material | un | 394 | 3.78 | 1489.32 | 0.005781% | 99.32%
00000305 | SINAPI | ANEL BORRACHA, PARA TUBO PVC, REDE COLETOR ESGOTO, DN 150 MM (NBR 7362) | Material | UN | 130 | 11.43 | 1485.9 | 0.005768% | 99.33%
3100 | AGETOP CIVIL | CABO DE COBRE NU 25 MM2 | Material | m | 71.4 | 20.7 | 1477.98 | 0.005737% | 99.33%
00039435 | SINAPI | PARAFUSO DRY WALL, EM ACO FOSFATIZADO, CABECA TROMBETA E PONTA AGULHA (TA), COMPRIMENTO 25 MM | Material | UN | 14691.5493 | 0.1 | 1469.1549 | 0.005703% | 99.34%
00012437 | SINAPI | UNIAO COM ASSENTO CONICO DE FERRO LONGO (MACHO-FEMEA), DIAMETRO 2" | Material | UN | 6 | 244.51 | 1467.06 | 0.005694% | 99.34%
3945 | AGETOP CIVIL | INTERRUPTOR DIFERENCIAL RESIDUAL (DR) BIPOLAR DE 40A-30mA | Material | un | 13 | 112.84 | 1466.92 | 0.005694% | 99.35%
3337 | AGETOP CIVIL | INTERRUPTOR SIMPLES (1 SECAO) - (SUPORTE+MÓDULO+ESPELHO) | Material | un | 166 | 8.81 | 1462.46 | 0.005677% | 99.36%
2755 | AGETOP CIVIL | CONSUMO DE ÁGUA (CATEGORIA PÚBLICA)** | Material | m³ | 121.1557 | 11.73 | 1421.1561 | 0.005516% | 99.36%
3271 | AGETOP CIVIL | ELETRODUTO EM AÇO GALVANIZADO A FOGO DIÂMETRO 1 1/2" - PESADO | Material | m | 31.18 | 45.48 | 1418.0664 | 0.005504% | 99.37%
2502 | AGETOP CIVIL | AREIA FINA | Material | m³ | 7.1252 | 198.58 | 1414.9258 | 0.005492% | 99.37%
H390 | AGETOP CIVIL | LUVA SIMPLES DIAMETRO 50 mm (ESGOTO) | Material | un | 627 | 2.25 | 1410.75 | 0.005476% | 99.38%
3916 | AGETOP CIVIL | PARA RAIOS DISTRIBUIDOR POLIMÉRICO ÓXIDO DE ZINCO S/CENTELHADOR C/ DESLIGAMENTO AUTOMÁTICO 15KV 10KA | Material | un | 6 | 228 | 1368 | 0.00531% | 99.38%
3378 | AGETOP CIVIL | LUVA PVC ROSQUEAVEL DIAMETRO 1" | Material | un | 636 | 2.09 | 1329.24 | 0.00516% | 99.39%
2436 | AGETOP CIVIL | AÇO CA-25 - 6,3 MM (1/4") - BARRA LISA A-36 | Material | Kg | 152.9921 | 8.67 | 1326.4413 | 0.005149% | 99.39%
P.04.000.090407 | CPOS/CDHU | TERMINAL PARA VERGALHÃO DIÂMETRO 3/8´ | Material | un | 57 | 22.96 | 1308.72 | 0.00508% | 99.4%
3477 | AGETOP CIVIL | TOMADA HEXAGONAL 2P + T - 20A - 250V (SUPORTE+MÓDULO+ESPELHO) | Material | un | 102 | 12.62 | 1287.24 | 0.004997% | 99.4%
00034481 | SINAPI | CONCRETO USINADO BOMBEAVEL, CLASSE DE RESISTENCIA C45, BRITA 0 E 1, SLUMP = 100 +/- 20 MM, COM BOMBEAMENTO (DISPONIBILIZACAO DE BOMBA), SEM O LANCAMENTO (NBR 8953) | Material | m³ | 1.7034 | 753.87 | 1284.1422 | 0.004984% | 99.41%
860 | ORSE | Eletrocalha metálica perfurada 100 x 50 x 3000 mm (ref. mopa ou similar) | Material | m | 87.64 | 14.57 | 1276.9148 | 0.004956% | 99.41%
H285 | AGETOP CIVIL | TUBO SOLDAVEL PARA ESGOTO DIAMETRO 40 MM | Material | m | 188.8195 | 6.69 | 1263.2025 | 0.004903% | 99.42%
2906 | AGETOP CIVIL | FABRICAÇÃO / MONTAGEM | Material | un | 18 | 70.14 | 1262.52 | 0.004901% | 99.42%
2970 | AGETOP CIVIL | PARAFUSO DRYWALL 4,2 X 13MM, ZINCADO, CABEÇA LENTILHA E PONTA BROCA (LB) | Material | un | 11459.1401 | 0.11 | 1260.5054 | 0.004893% | 99.43%
4003 | AGETOP CIVIL | LUMINÁRIA PARA JARDIM COM POSTE 3,00 M - 01 LUMINÁRIA PLANA | Material | un | 2 | 628.99 | 1257.98 | 0.004883% | 99.43%
H181 | AGETOP CIVIL | ANEL DE VEDAÇÃO PARA VASO SANITÁRIO | Material | un | 111 | 11.33 | 1257.63 | 0.004882% | 99.44%
3079 | AGETOP CIVIL | BUCHA E ARRUELA METALICA Ø 3/4" | Material | PAR | 675 | 1.86 | 1255.5 | 0.004873% | 99.44%
00043132 | SINAPI | ARAME RECOZIDO 16 BWG, D = 1,65 MM (0,016 KG/M) OU 18 BWG, D = 1,25 MM (0,01 KG/M) | Material | KG | 66.9831 | 18.4 | 1232.4887 | 0.004784% | 99.45%
H628 | AGETOP CIVIL | NIPLE DUPLO DE FERRO GALVANIZADO 2.1/2" | Material | un | 28 | 43.81 | 1226.68 | 0.004761% | 99.45%
00020146 | SINAPI | JUNCAO SIMPLES, PVC SERIE R, DN 150 X 150 MM, PARA ESGOTO PREDIAL | Material | UN | 6 | 204.18 | 1225.08 | 0.004755% | 99.46%
3949 | AGETOP CIVIL | TOMADA HEXAGONAL DUPLA 2P + T - 10A - 250V (SUPORTE+MÓDULOS+ESPELHO) | Material | un | 96 | 12.7 | 1219.2 | 0.004732% | 99.46%
Q.04.000.031401 | CPOS/CDHU | DUTO FLEXÍVEL EM ALUMÍNIO, SEÇÃO CIRCULAR, ISOLADO TERMICAMENTE COM LÃ DE VIDRO DE 25 MM; REF. ISODEC RT 15 CM (6") MULTIVAC OU EQUIVALENTE | Material | m | 63.5 | 18.23 | 1157.605 | 0.004493% | 99.47%
5002 | AGETOP CIVIL | COMPACTADOR MECÂNICO DE SOLO DE PERCUSSÃO (SOQUETE) À GASOLINA - 4,5 HP | Material | h | 122.0619 | 9.3 | 1135.1754 | 0.004406% | 99.47%
3805 | AGETOP CIVIL | ELETROCALHA PRÉ-ZINCADA, CH. 22, PERFIL "C" COM ABAS 50X50 MM SEM TAMPA | Material | m | 43.33 | 25.63 | 1110.5479 | 0.004311% | 99.47%
2150 | AGETOP CIVIL | CHAPA DE AÇO DOBRADA Nº 13 (2,25 MM) | Material | Kg | 139.5771 | 7.87 | 1098.4721 | 0.004264% | 99.48%
3365 | AGETOP CIVIL | LUVA EM AÇO GALVANIZADO A FOGO DIAMETRO 2.1/2" | Material | un | 47 | 23.36 | 1097.92 | 0.004262% | 99.48%
00020047 | SINAPI | REDUCAO EXCENTRICA PVC, SERIE R, DN 150 X 100 MM, PARA ESGOTO OU AGUAS PLUVIAIS PREDIAIS | Material | UN | 20 | 54.41 | 1088.2 | 0.004224% | 99.49%
00000299 | SINAPI | ANEL BORRACHA, DN 100 MM, PARA TUBO SERIE REFORCADA ESGOTO PREDIAL | Material | UN | 280 | 3.85 | 1078 | 0.004184% | 99.49%
00013348 | SINAPI | ARRUELA EM ACO GALVANIZADO, DIAMETRO EXTERNO = 35MM, ESPESSURA = 3MM, DIAMETRO DO FURO= 18MM | Material | UN | 730 | 1.47 | 1073.1 | 0.004165% | 99.5%
00000142 | SINAPI | SELANTE ELASTICO MONOCOMPONENTE A BASE DE POLIURETANO (PU) PARA JUNTAS DIVERSAS | Material | 310ML | 28.6782 | 37.31 | 1069.9851 | 0.004153% | 99.5%
3928 | AGETOP CIVIL | ELETRODUTO PVC FLEXÍVEL (MANGUEIRA CORRUGADA REFORÇADA) DIAM.75MM | Material | m | 154.51 | 6.9 | 1066.119 | 0.004138% | 99.5%
H236 | AGETOP CIVIL | TORNEIRA DE PAREDE COM AREJADOR PARA TANQUE DIAM. 1/2" E 3/4" | Material | un | 13 | 81.49 | 1059.37 | 0.004112% | 99.51%
H145 | AGETOP CIVIL | CHUVEIRO ELETRICO EM PVC (3 TEMPERATURAS) | Material | un | 12 | 87.62 | 1051.44 | 0.004081% | 99.51%
H682 | AGETOP CIVIL | TUBO FERRO GALVANIZADO 2" | Material | m | 16.3653 | 63.62 | 1041.1584 | 0.004041% | 99.52%
9493 | ORSE | Caixa de passagem em alumínio 15 x 15 x 10 cm | Material | un | 16 | 65 | 1040 | 0.004037% | 99.52%
P.19.000.090405 | CPOS/CDHU | UNIÃO ANGULAR PARA VERGALHÃO, DIÂMETRO DE 3/8´ | Material | un | 21 | 48.66 | 1021.86 | 0.003966% | 99.52%
H475 | AGETOP CIVIL | TORNEIRA BOIA DIAMETRO 1.1/4" (32 MM) | Material | un | 4 | 254.69 | 1018.76 | 0.003954% | 99.53%
H566 | AGETOP CIVIL | REGISTRO DE ESFERA DIAM.2.1/2" (METAL) | Material | un | 2 | 503.62 | 1007.24 | 0.00391% | 99.53%
H600 | AGETOP CIVIL | VÁLVULA DE RETENÇÃO HORIZONTAL 2.1/2" | Material | un | 2 | 501.85 | 1003.7 | 0.003896% | 99.54%
13857 | ORSE | Porta em vidro temperado 10mm, incolor, inclusive ferragens de fixação e instalação, exclusive puxador | Serviços | m² | 1.44 | 695.38 | 1001.3472 | 0.003887% | 99.54%
00001358 | SINAPI | CHAPA/PAINEL DE MADEIRA COMPENSADA RESINADA (MADEIRITE RESINADO ROSA) PARA FORMA DE CONCRETO, DE 2200 X 1100 MM, E = 17 MM | Material | m² | 13.816 | 72.44 | 1000.831 | 0.003885% | 99.54%
H564 | AGETOP CIVIL | REGISTRO DE ESFERA DIAM. 2" (METAL) | Material | un | 4 | 249.91 | 999.64 | 0.00388% | 99.55%
00013294 | SINAPI | PARAFUSO DE ACO ZINCADO, SEXTAVADO, COM ROSCA SOBERBA, DIAMETRO 3/8", COMPRIMENTO 80 MM | Material | UN | 684 | 1.46 | 998.64 | 0.003876% | 99.55%
H562 | AGETOP CIVIL | REGISTRO DE ESFERA DIAM. 1.1/2" (METAL) | Material | un | 7 | 142.46 | 997.22 | 0.003871% | 99.56%
857 | ORSE | Eletrocalha metálica perfurada 50 x 50 x 3000 mm (ref. valemam ou similar) | Material | un | 33 | 29.99 | 989.67 | 0.003841% | 99.56%
3925 | AGETOP CIVIL | ELETRODUTO PVC FLEXÍVEL (MANGUEIRA CORRUGADA REFORÇADA) DIAM. 40MM | Material | m | 350.24 | 2.78 | 973.6672 | 0.003779% | 99.56%
3263 | AGETOP CIVIL | DISJUNTOR TRIPOLAR DE 125-A | Material | un | 4 | 243 | 972 | 0.003773% | 99.57%
00000412 | SINAPI | ABRACADEIRA DE NYLON PARA AMARRACAO DE CABOS, COMPRIMENTO DE *230* X *7,6* MM | Material | UN | 1104.4962 | 0.87 | 960.9117 | 0.00373% | 99.57%
H620 | AGETOP CIVIL | ADAPTADOR PARA ENGATE STORZ 2.1/2" X 1.1/2" | Material | un | 18 | 53.33 | 959.94 | 0.003726% | 99.57%
00020078 | SINAPI | PASTA LUBRIFICANTE PARA TUBOS E CONEXOES COM JUNTA ELASTICA, EMBALAGEM DE *400* GR (USO EM PVC, ACO, POLIETILENO E OUTROS) | Material | UN | 42.4125 | 21.91 | 929.2579 | 0.003607% | 99.58%
H249 | AGETOP CIVIL | TUBO SOLDAVEL PVC MARROM DIAM. 32 MM | Material | m | 109.3224 | 8.47 | 925.9607 | 0.003594% | 99.58%
3930 | AGETOP CIVIL | CABO FLEXÍVEL EPR/XLPE (90°C), 0,6/1 KV, 16 MM2 | Material | m | 55.386 | 16.7 | 924.9462 | 0.00359% | 99.58%
2791 | AGETOP CIVIL | ADUBO MINERAL NPK 10/10/10 | Material | Kg | 181.401 | 5.03 | 912.447 | 0.003542% | 99.59%
00001884/SINAPI | ORSE | Curva 90 graus, longa, de pvc rigido roscavel, de 1", para eletroduto | Material | un | 222 | 4.07 | 903.54 | 0.003507% | 99.59%
3265 | AGETOP CIVIL | DISJUNTOR TRIPOLAR DE 200-A | Material | un | 2 | 444.67 | 889.34 | 0.003452% | 99.6%
P.19.000.044305 | CPOS/CDHU | CAIXA DE EQUALIZAÇÃO COM BARRA COBRE 6MM, EMBUTIR, CHAPA DE AÇO COM PINTURA ESMALTADA, DE 200X200MM E TAMPA, USO INTERNO, REF. TEL-901 TERMOTÉCNICA OU EQUIVALENTE | Material | un | 3 | 293.44 | 880.32 | 0.003417% | 99.6%
2770 | AGETOP CIVIL | PARAFUSO AUTO BROCANTE 4,2 X 19MM | Material | un | 5482.0392 | 0.16 | 877.1263 | 0.003405% | 99.6%
00020157 | SINAPI | JOELHO, PVC SERIE R, 90 GRAUS, DN 100 MM, PARA ESGOTO OU AGUAS PLUVIAIS PREDIAIS | Material | UN | 26 | 33.71 | 876.46 | 0.003402% | 99.61%
12857 | ORSE | Tubo de descida de 1,50m para chave seccionadora | Material | un | 5 | 174.67 | 873.35 | 0.00339% | 99.61%
H386 | AGETOP CIVIL | JUNCAO SIMPLES DIAMETRO 100 X 50 MM - (ESGOTO) | Material | un | 62 | 14.06 | 871.72 | 0.003384% | 99.61%
4.31.23 | FDE | CABO FLEXIVEL DE COBRE MULTIPOLAR PP 3x6 MM2 0,6/1KV (ISOLAÇAO NAO HALOGENADO) | Material | M | 44.55 | 19.48 | 867.834 | 0.003369% | 99.62%
00009839 | SINAPI | TUBO PVC, SERIE R, DN 75 MM, PARA ESGOTO OU AGUAS PLUVIAIS PREDIAIS (NBR 5688) | Material | M | 38.0783 | 22.31 | 849.5276 | 0.003297% | 99.62%
H262 | AGETOP CIVIL | VALVULA PARA PIA TIPO AMERICANA DIAMETRO 3.1/2" (METALICA) | Material | un | 19 | 43.69 | 830.11 | 0.003222% | 99.62%
12621 | ORSE | Planta - Costela de adão (mostera deliciosa) | Material | un | 12 | 68.86 | 826.32 | 0.003207% | 99.63%
3990 | ORSE | Tampa de encaixe 100 X3000 - Z para eletrocalha metálica (ref.: mopa ou similar) | Material | m | 95.84 | 8.52 | 816.5568 | 0.00317% | 99.63%
3465 | AGETOP CIVIL | TERMINAL DE PRESSÃO DE 2,5 MM2 | Material | un | 1400 | 0.58 | 812 | 0.003152% | 99.63%
3136 | AGETOP CIVIL | CAIXA DE PASSAGEM METALICA OCTOGONAL FUNDO MOVEL DUPLA 4" | Material | un | 103 | 7.86 | 809.58 | 0.003142% | 99.63%
MATED-11995 | SETOP | CURVA DE ALUMÍNIO HORIZONTAL (SEÇÃO: 7/8"X1/8"¦DESENVOLVIMENTO: 300MM¦ÂNGULO: 90º¦QUANTIDADE DE FURO: 4¦FURO: INCLUSO) | Material | un | 117 | 6.9 | 807.3 | 0.003134% | 99.64%
38617 | SIURB | JACARANDÁ DE MINAS - JACARANDA CUSPIDIFOLIA - DAP 3 | Material | Un | 6 | 134.38 | 806.28 | 0.00313% | 99.64%
12859 | ORSE | Suporte para comando C-10 para chave seccionadora | Material | un | 5 | 160.95 | 804.75 | 0.003124% | 99.64%
1120 | AGETOP CIVIL | AÇO CA-25 | Material | Kg | 99.8839 | 8.04 | 803.0668 | 0.003117% | 99.65%
00010535 | SINAPI | BETONEIRA CAPACIDADE NOMINAL 400 L, CAPACIDADE DE MISTURA 280 L, MOTOR ELETRICO TRIFASICO 220/380 V POTENCIA 2 CV, SEM CARREGADOR | Equipamento | UN | 0.13362 | 5890 | 786.9995 | 0.003055% | 99.65%
H689 | AGETOP CIVIL | FITA VEDAROSCA 18 MM | Material | m | 2057.892 | 0.38 | 781.999 | 0.003035% | 99.65%
00043059 | SINAPI | ACO CA-60, 4,2 MM, OU 5,0 MM, OU 6,0 MM, OU 7,0 MM, VERGALHAO | Material | KG | 119.1176 | 6.5 | 774.2642 | 0.003005% | 99.66%
2940 | AGETOP CIVIL | FABRICAÇÃO / MONTAGEM | Material | un | 5.56 | 137.56 | 764.8336 | 0.002969% | 99.66%
H346 | AGETOP CIVIL | CURVA 90 GRAUS CURTA DIAMETRO 40 mm (ESGOTO) | Material | un | 136 | 5.53 | 752.08 | 0.002919% | 99.66%
H325 | AGETOP CIVIL | CURVA 90 GRAUS SOLDAVEL DIAMETRO 25 MM | Material | un | 169 | 4.45 | 752.05 | 0.002919% | 99.67%
00039246 | SINAPI | ELETRODUTO/DUTO PEAD FLEXIVEL PAREDE SIMPLES, CORRUGACAO HELICOIDAL, COR PRETA, SEM ROSCA, DE 1 1/2", CRC 680 N, PARA CABEAMENTO SUBTERRANEO (NBR 15715) | Material | M | 213.246 | 3.51 | 748.4935 | 0.002905% | 99.67%
9101 | ORSE | Tomada 2p+t, ABNT, 10A, para piso, com placa em metal amarelo | Material | un | 13 | 56.6 | 735.8 | 0.002856% | 99.67%
H377 | AGETOP CIVIL | JOELHO 90 GRAUS DIAMETRO 100 mm (ESGOTO) | Material | un | 95 | 7.62 | 723.9 | 0.00281% | 99.67%
H429 | AGETOP CIVIL | CONJUNTO DE FIXAÇÃO PARA TANQUE | Material | un | 13 | 55.68 | 723.84 | 0.00281% | 99.68%
H173 | AGETOP CIVIL | JOELHO DE REDUCAO 90 GRAUS SOLDÁVEL COM BUCHA LATAO 25X1/2" | Material | un | 119 | 6.06 | 721.14 | 0.002799% | 99.68%
I6207 | SEINFRA | TUBO PVC RIGIDO LEVES DN 125 | Material | M | 11.7362 | 61.38 | 720.368 | 0.002796% | 99.68%
20017 | AGETOP RODOVIARIA | PEDREIRO | Mão de Obra | h | 24.2403 | 29.67 | 719.2097 | 0.002792% | 99.68%
00039738 | SINAPI | TUBO DE BORRACHA ELASTOMERICA FLEXIVEL, PRETA, PARA ISOLAMENTO TERMICO DE TUBULACAO, DN 1/4" (6 MM), E= 9 MM, COEFICIENTE DE CONDUTIVIDADE TERMICA 0,036W/MK, VAPOR DE AGUA MAIOR OU IGUAL A 10.000 | Material | M | 195.1568 | 3.65 | 712.3222 | 0.002765% | 99.69%
3076 | AGETOP CIVIL | BUCHA E ARRUELA METALICA Ø 2" | Material | PAR | 86 | 8.22 | 706.92 | 0.002744% | 99.69%
H205 | AGETOP CIVIL | REGISTRO DE GAVETA BRUTO DIAMETRO 2" | Material | un | 4 | 176.05 | 704.2 | 0.002733% | 99.69%
2911 | AGETOP CIVIL | FABRICAÇÃO / MONTAGEM | Material | un | 120.5 | 5.84 | 703.72 | 0.002732% | 99.7%
3739 | AGETOP CIVIL | TAMPA DE Fo.Fo. R2 COM BASE (55 X 107) | Material | un | 1 | 702.05 | 702.05 | 0.002725% | 99.7%
3208 | AGETOP CIVIL | CONECTOR TIPO PARAFUSO FENDIDO 50 MM2 | Material | un | 42 | 16.69 | 700.98 | 0.002721% | 99.7%
H371 | AGETOP CIVIL | JOELHO 90 GRAUS DIAMETRO 50 mm (ESGOTO) | Material | un | 225 | 3.11 | 699.75 | 0.002716% | 99.7%
H442 | AGETOP CIVIL | JOELHO 90 GRAUS C/ANEL 40 MM | Material | un | 142 | 4.92 | 698.64 | 0.002712% | 99.71%
00037525 | SINAPI | TELA PLASTICA TECIDA LISTRADA BRANCA E LARANJA, TIPO GUARDA CORPO, EM POLIETILENO MONOFILADO, ROLO 1,20 X 50 M (L X C) | Material | M | 267.256 | 2.61 | 697.5382 | 0.002708% | 99.71%
3246 | AGETOP CIVIL | CURVA DE 90 GRAUS DE PVC RIGIDO DIAM. 3/4" | Material | un | 267 | 2.59 | 691.53 | 0.002684% | 99.71%
2807 | AGETOP CIVIL | CHAPA LISA Nº 14 TIPO BANDEJA (CORTADA/DOBRADA) | Material | Kg | 57.6252 | 11.98 | 690.3499 | 0.00268% | 99.71%
H209 | AGETOP CIVIL | REGISTRO DE PRESSAO C/CANOPLA DIAM. 3/4" | Material | un | 8 | 84.62 | 676.96 | 0.002628% | 99.72%
00039813 | SINAPI | MAQUINA TIPO VASO/TANQUE/JATO DE PRESSAO PORTATIL P/ JATEAMENTO, CONTROLE AUTOMATICO E REMOTO, CAMARA DE 1 SAIDA, 280 L, DIAM. *670* MM, BICO JATO CURTO VENTURI 5/16", MANGUEIRA 1" DE 10 M, COMPLETA (VALVULAS POP UP E DOSADORA, FUNDO CONICO ETC) | Equipamento para Aquisição Permanente | UN | 0.017353 | 38997.88 | 676.7245 | 0.002627% | 99.72%
00020174 | SINAPI | TE, PVC LEVE, CURTO, 90 GRAUS, 150 MM, PARA ESGOTO | Material | UN | 16 | 42.14 | 674.24 | 0.002617% | 99.72%
2456 | AGETOP CIVIL | PORTA LISA 100 X 210 CM DURADOR / COSTELO/FUCK | Material | un | 2 | 334.1 | 668.2 | 0.002594% | 99.73%
20002 | AGETOP RODOVIARIA | ENCARREGADO DE SERVIÇO | Mão de Obra | h | 22.5023 | 29.39 | 661.344 | 0.002567% | 99.73%
E00441 | SEDOP | Caixa de passagem em aluminio 200x200x115mm | Material | un | 5 | 131.62 | 658.1 | 0.002554% | 99.73%
00000301 | SINAPI | ANEL BORRACHA PARA TUBO ESGOTO PREDIAL, DN 100 MM (NBR 5688) | Material | UN | 196 | 3.28 | 642.88 | 0.002495% | 99.73%
H602 | AGETOP CIVIL | VÁLVULA DE RETENÇÃO VERTICAL 2.1/2" | Material | un | 2 | 320.18 | 640.36 | 0.002486% | 99.74%
2891 | AGETOP CIVIL | FABRICAÇÃO / MONTAGEM | Material | un | 4.78 | 130.22 | 622.4516 | 0.002416% | 99.74%
H418 | AGETOP CIVIL | TE SANITARIO DIAMETRO 50 X 50 mm - (ESGOTO) | Material | un | 125 | 4.97 | 621.25 | 0.002411% | 99.74%
3771 | AGETOP CIVIL | EXTINTOR DE CO2 6 KG CAPACIDADE EXTINTORA 5 BC COM PRESILHA/SETA/SUPORTE | Material | un | 1 | 613.17 | 613.17 | 0.00238% | 99.74%
00001872 | SINAPI | CAIXA DE PASSAGEM, EM PVC, DE 4" X 2", PARA ELETRODUTO FLEXIVEL CORRUGADO | Material | UN | 419 | 1.45 | 607.55 | 0.002358% | 99.74%
12851 | ORSE | Programador de Endereços para Central de Alarme - Modelo VRE-PROG ou similar | Material | un | 1 | 605.59 | 605.59 | 0.002351% | 99.75%
13640 | ORSE | Conector de latão, cobre ou bronze d = 66mm x 2.1/2" | Material | un | 2 | 298.75 | 597.5 | 0.002319% | 99.75%
00001884 | SINAPI | CURVA 90 GRAUS, LONGA, DE PVC RIGIDO ROSCAVEL, DE 1", PARA ELETRODUTO | Material | UN | 222 | 2.68 | 594.96 | 0.002309% | 99.75%
13574 | ORSE | Suporte p/ punho de manobra | Material | un | 5 | 112.96 | 564.8 | 0.002192% | 99.75%
3120 | AGETOP CIVIL | CABO FLEXÍVEL PVC (70° C), 0,6/1 KV, SINTENAX 35 MM2 | Material | m | 17.136 | 32.9 | 563.7744 | 0.002188% | 99.76%
H379 | AGETOP CIVIL | JOELHO 45 GRAUS DIAMETRO 100 mm - (ESGOTO) | Material | un | 70 | 8 | 560 | 0.002174% | 99.76%
2975 | AGETOP CIVIL | GÁS DE COZINHA - GLP | Material | Kg | 63.9496 | 8.72 | 557.6405 | 0.002165% | 99.76%
9704 | ORSE | Tala plana perfurada 100mm | Material | un | 236 | 2.35 | 554.6 | 0.002153% | 99.76%
2750 | AGETOP CIVIL | CORTE MECÂNICO EM PISOS (ESPES. = 3MM E H=10 A 25 MM) - (COMP. AUXILIAR)** | Material | m | 1406.9382 | 0.39 | 548.7059 | 0.00213% | 99.76%
00002570 | SINAPI | CONDULETE DE ALUMINIO TIPO LR, PARA ELETRODUTO ROSCAVEL DE 1", COM TAMPA CEGA | Material | UN | 29 | 18.59 | 539.11 | 0.002093% | 99.77%
8945 | ORSE | Curva horizontal 100 x 100 mm para eletrocalha metálica, com ângulo 90° | Material | un | 27 | 19.95 | 538.65 | 0.002091% | 99.77%
1865 | AGETOP CIVIL | PREGO 22x48 | Material | Kg | 24.8722 | 21.53 | 535.4985 | 0.002079% | 99.77%
3340 | AGETOP CIVIL | INTERRUPTOR SIMPLES 1 SEÇÃO E 1 TOMADA HEXAGONAL 2P + T - 10A CONJUGADOS - (SUPORTE+MÓDULOS+ESPELHO) | Material | un | 38 | 14.06 | 534.28 | 0.002074% | 99.77%
M0160 | SICRO3 | Extintor de incêndio tipo espuma mecânica - V = 10 l | Material | un | 1 | 530.0862 | 530.0862 | 0.002058% | 99.78%
1696 | AGETOP CIVIL | COMPENSADO RESINADO COLA FENÓLICA 12 MM 2,20X1,10 M | Material | m² | 15.269 | 34.69 | 529.6816 | 0.002056% | 99.78%
4096 | ORSE | Tê horizontal 100 x 100mm para eletrocalha metálica (ref. Mopa ou similar) | Material | un | 14 | 37.8 | 529.2 | 0.002054% | 99.78%
2388 | AGETOP CIVIL | PEDRISCO (DIAM. BRITA 0) | Material | m³ | 2.8744 | 181.64 | 522.1078 | 0.002027% | 99.78%
00037952 | SINAPI | JOELHO PVC, SOLDAVEL, PB, 45 GRAUS, DN 150 MM, PARA ESGOTO PREDIAL | Material | UN | 7 | 73.2 | 512.4 | 0.001989% | 99.78%
3385 | AGETOP CIVIL | LUVA PVC ROSQUEAVEL DIAMETRO 3/4" | Material | un | 280 | 1.82 | 509.6 | 0.001978% | 99.79%
2782 | AGETOP CIVIL | GASOLINA | Material | l | 98.3331 | 5.16 | 507.3988 | 0.001969% | 99.79%
2133 | AGETOP CIVIL | VIGOTA DE MADEIRA 6x12 | Material | m | 16.5464 | 30.22 | 500.0322 | 0.001941% | 99.79%
3240 | AGETOP CIVIL | CURVA DE 90 GRAUS DE PVC RIGIDO DIAM. 1" | Material | un | 159 | 3.11 | 494.49 | 0.001919% | 99.79%
2893 | AGETOP CIVIL | FABRICAÇÃO / MONTAGEM | Material | un | 4 | 122.06 | 488.24 | 0.001895% | 99.79%
H252 | AGETOP CIVIL | CURVA 90 GRAUS SOLDAVEL DIAMETRO 50 MM | Material | un | 28 | 17.38 | 486.64 | 0.001889% | 99.8%
H347 | AGETOP CIVIL | CURVA 90 GRAUS CURTA DIAMETRO 50 mm (ESGOTO) | Material | un | 39 | 12.46 | 485.94 | 0.001886% | 99.8%
9761 | ORSE | Tomada embutir 3p+T, tipo industrial, 32A, 220/240 ref:N-4249, cor azul, marca Steck ou similar | Material | un | 14 | 34.7 | 485.8 | 0.001886% | 99.8%
00025004 | SINAPI | CABO DE ALUMINIO NU COM ALMA DE ACO, BITOLA 1/0 AWG | Material | KG | 9.8172 | 49.24 | 483.3989 | 0.001876% | 99.8%
I2031 | SEINFRA | TE REDUÇÃO AÇO GALVANIZADO 2 1/2" X 1" | Material | UN | 3 | 151.99 | 455.97 | 0.00177% | 99.8%
20031 | AGETOP RODOVIARIA | SERVENTE | Mão de Obra | h | 20.0783 | 22.67 | 455.1754 | 0.001767% | 99.8%
H348 | AGETOP CIVIL | CURVA 90 GRAUS CURTA DIAMETRO 75 mm - (ESGOTO) | Material | un | 17 | 26.73 | 454.41 | 0.001764% | 99.81%
3909 | AGETOP CIVIL | ORGANIZADOR DE CABOS (GUIA) 19" 1U | Material | un | 15 | 29.91 | 448.65 | 0.001741% | 99.81%
3336 | AGETOP CIVIL | INTERRUPTOR PARALELO SIMPLES (1 SECAO) - (SUPORTE+MÓDULO+ESPELHO) | Material | un | 39 | 11.35 | 442.65 | 0.001718% | 99.81%
00002590 | SINAPI | CONDULETE DE ALUMINIO TIPO E, PARA ELETRODUTO ROSCAVEL DE 1", COM TAMPA CEGA | Material | UN | 23 | 19.23 | 442.29 | 0.001717% | 99.81%
H197 | AGETOP CIVIL | REGISTRO DE GAVETA C/CANOPLA DIAM.1.1/2" | Material | un | 2 | 219.64 | 439.28 | 0.001705% | 99.81%
00036531 | SINAPI | RETROESCAVADEIRA SOBRE RODAS COM CARREGADEIRA, TRACAO 4 X 4, POTENCIA LIQUIDA 88 HP, PESO OPERACIONAL MINIMO DE 6674 KG, CAPACIDADE DA CARREGADEIRA DE 1,00 M3 E DA RETROESCAVADEIRA MINIMA DE 0,26 M3, PROFUNDIDADE DE ESCAVACAO MAXIMA DE 4,37 M | Equipamento | UN | 0.00097355 | 448323.14 | 436.4663 | 0.001694% | 99.81%
11901 | ORSE | Parafuso auto-atarraxante em aço inox - 4,2 x 32mm | Material | un | 711 | 0.61 | 433.71 | 0.001683% | 99.82%
12858 | ORSE | Eixo prolongador de 1m com mancal curto para chave seccionadora | Material | un | 5 | 86.54 | 432.7 | 0.00168% | 99.82%
3360 | AGETOP CIVIL | LUVA EM AÇO GALVANIZADO A FOGO DIAMETRO 1" | Material | un | 81 | 5.34 | 432.54 | 0.001679% | 99.82%
2453 | AGETOP CIVIL | ESCAVACAO MECANICA (O. RODOV.) | Material | m³ | 180.61 | 2.39 | 431.6579 | 0.001676% | 99.82%
Q.04.000.031428 | CPOS/CDHU | DIFUSOR DE PLÁSTICO, MODELO DVK-R, DIÂMETRO 20 CM; REF. MULTIVAC OU EQUIVALENTE | Material | un | 4 | 107.57 | 430.28 | 0.00167% | 99.82%
00038595 | SINAPI | MEIA CANALETA DE CONCRETO ESTRUTURAL 14 X 19 X 19 CM, FBK 4,5 MPA (NBR 6136) | Material | UN | 149.0432 | 2.88 | 429.2444 | 0.001666% | 99.82%
00010765 | SINAPI | CURVA PVC LONGA 45G, DN 50 MM, PARA ESGOTO PREDIAL | Material | UN | 35 | 12.21 | 427.35 | 0.001659% | 99.83%
1264 | AGETOP CIVIL | DISCO DE DESBASTE 7/8" PARA CONCRETO/FERRO (1/4" X 7") | Material | un | 31.9781 | 13.09 | 418.5929 | 0.001625% | 99.83%
H413 | AGETOP CIVIL | TE SANITARIO DIAMETRO 100 X 50 mm - (ESGOTO) | Material | un | 35 | 11.75 | 411.25 | 0.001596% | 99.83%
4030 | AGETOP CIVIL | ADAPTADOR DE SAÍDA 1" PARA CONDULETE METÁLICO | Material | un | 119 | 3.45 | 410.55 | 0.001594% | 99.83%
00002560 | SINAPI | CONDULETE DE ALUMINIO TIPO C, PARA ELETRODUTO ROSCAVEL DE 1", COM TAMPA CEGA | Material | UN | 23 | 17.67 | 406.41 | 0.001578% | 99.83%
140 | ORSE | Adubo orgânico bovino, cacau ou similar | Material | m³ | 7.04 | 57 | 401.28 | 0.001558% | 99.83%
00039737 | SINAPI | TUBO DE BORRACHA ELASTOMERICA FLEXIVEL, PRETA, PARA ISOLAMENTO TERMICO DE TUBULACAO, DN 1/2" (12 MM), E= 19 MM, COEFICIENTE DE CONDUTIVIDADE TERMICA 0,036W/MK, VAPOR DE AGUA MAIOR OU IGUAL A 10.000 | Material | M | 39.2216 | 10.09 | 395.7457 | 0.001536% | 99.84%
H391 | AGETOP CIVIL | LUVA SIMPLES DIAMETRO 75 mm - (ESGOTO) | Material | un | 87 | 4.54 | 394.98 | 0.001533% | 99.84%
H544 | AGETOP CIVIL | SABONETEIRA EM METAL / ACABAMENTO CROMADO C/ BUCHA/PARAFUSO | Material | un | 12 | 32.84 | 394.08 | 0.00153% | 99.84%
00012038 | SINAPI | QUADRO DE DISTRIBUICAO COM BARRAMENTO TRIFASICO, DE SOBREPOR, EM CHAPA DE ACO GALVANIZADO, PARA 18 DISJUNTORES DIN, 100 A | Material | UN | 1 | 391.89 | 391.89 | 0.001521% | 99.84%
3040 | AGETOP CIVIL | BOTOEIRA "LIGA-DESLIGA" DE EMBUTIR TRIFÁSICA 30A 220V | Material | un | 9 | 43.21 | 388.89 | 0.00151% | 99.84%
H117 | AGETOP CIVIL | BRAÇO METÁLICO PARA CHUVEIRO 30 CM | Material | un | 12 | 31.99 | 383.88 | 0.00149% | 99.84%
3364 | AGETOP CIVIL | LUVA EM AÇO GALVANIZADO A FOGO DIAMETRO 2" | Material | un | 21 | 18.28 | 383.88 | 0.00149% | 99.84%
H253 | AGETOP CIVIL | CURVA 90 GRAUS SOLDAVEL DIAMETRO 60 MM | Material | un | 8 | 46.75 | 374 | 0.001452% | 99.85%
00010891 | SINAPI | EXTINTOR DE INCENDIO PORTATIL COM CARGA DE PO QUIMICO SECO (PQS) DE 4 KG, CLASSE BC | Material | UN | 2 | 186.15 | 372.3 | 0.001445% | 99.85%
H520 | AGETOP CIVIL | ADAPTADOR SOLDÁVEL COM FLANGES LIVRES PARA CAIXA D'ÁGUA 50X1.1/2 | Material | un | 12 | 31.02 | 372.24 | 0.001445% | 99.85%
3810 | AGETOP CIVIL | VERGALHÃO ROSCA TOTAL D=5/16" | Material | m | 52.6 | 7 | 368.2 | 0.001429% | 99.85%
00003471 | SINAPI | COTOVELO 90 GRAUS DE FERRO GALVANIZADO, COM ROSCA BSP, DE 2" | Material | UN | 7 | 52.31 | 366.17 | 0.001421% | 99.85%
20026 | AGETOP RODOVIARIA | OPERADOR DE EQUIPAMENTO PESADO | Mão de Obra | h | 11.1828 | 32.71 | 365.7891 | 0.00142% | 99.85%
10098 | AGETOP RODOVIARIA | ISOPOR 5CM DE ESPESSURA | Material | m² | 17.3145 | 20.53 | 355.4667 | 0.00138% | 99.85%
00000123 | SINAPI | ADITIVO IMPERMEABILIZANTE DE PEGA NORMAL PARA ARGAMASSAS E CONCRETOS SEM ARMACAO, LIQUIDO E ISENTO DE CLORETOS | Material | L | 51.17 | 6.94 | 355.1196 | 0.001378% | 99.86%
3067 | AGETOP CIVIL | BUCHA DE NYLON S-10 | Material | un | 825 | 0.43 | 354.75 | 0.001377% | 99.86%
H388 | AGETOP CIVIL | JUNCAO SIMPLES DIAMETRO 75 X 50 MM - (ESGOTO) | Material | un | 30 | 11.51 | 345.3 | 0.00134% | 99.86%
2384 | AGETOP CIVIL | LIXA PARA MADEIRA Nº 240 | Material | un | 207.522 | 1.66 | 344.4865 | 0.001337% | 99.86%
00001844 | SINAPI | CURVA LONGA PVC, PB, JE, 45 GRAUS, DN 150 MM, PARA REDE COLETORA ESGOTO (NBR 10569) | Material | UN | 2 | 169.47 | 338.94 | 0.001316% | 99.86%
H344 | AGETOP CIVIL | CURVA 90 GRAUS LONGA DIAMETRO 100 mm (ESGOTO) | Material | un | 8 | 41.42 | 331.36 | 0.001286% | 99.86%
H514 | AGETOP CIVIL | VÁLVULA PARA TANQUE METÁLICA DIAM. 1" SEM LADRAO | Material | un | 13 | 25.48 | 331.24 | 0.001286% | 99.86%
H164 | AGETOP CIVIL | JOELHO 90 GRAUS SOLDAVEL DIAMETRO 25 MM | Material | un | 381 | 0.84 | 320.04 | 0.001242% | 99.87%
2803 | AGETOP CIVIL | CHAPA VINCADA Nº 18 TIPO BANDEJA (CORTADA/DOBRADA) | Material | Kg | 27.45 | 11.64 | 319.518 | 0.00124% | 99.87%
P.27.000.042309 | CPOS/CDHU | BASE UNIPOLAR PARA FUSÍVEL DE 15KV | Material | un | 1 | 318.56 | 318.56 | 0.001237% | 99.87%
3978 | AGETOP CIVIL | CARTUCHO PARA SOLDA EXOTÉRMICA 90 G | Material | un | 17 | 18.29 | 310.93 | 0.001207% | 99.87%
3804 | AGETOP CIVIL | TAMPA DE ENCAIXE PARA ELETROCALHA DE 50 X 50 MM | Material | m | 43.33 | 7.1 | 307.643 | 0.001194% | 99.87%
00020165 | SINAPI | LUVA DE CORRER, PVC SERIE R, 100 MM, PARA ESGOTO OU AGUAS PLUVIAIS PREDIAIS | Material | UN | 11 | 27.93 | 307.23 | 0.001193% | 99.87%
74.08.40 | SUDECAP | CX. PADRAO CEMIG P/MED.POLIF.E DISJ. 55X60X24 CM-3 OU EQUIVALENTE | Material | UN | 1 | 304 | 304 | 0.00118% | 99.87%
H616 | AGETOP CIVIL | TAMPA FERRO FUNDIDO (INCENDIO) 40 X 60 CM | Material | un | 1 | 303.89 | 303.89 | 0.00118% | 99.87%
00013246 | SINAPI | PARAFUSO DE ACO ZINCADO, SEXTAVADO, COM ROSCA INTEIRA, DIAMETRO 5/16", COMPRIMENTO 3/4", COM PORCA E ARRUELA LISA LEVE | Material | UN | 704 | 0.43 | 302.72 | 0.001175% | 99.88%
2527 | AGETOP CIVIL | FERRO CANTONEIRA 1/8"X2" | Material | Kg | 30.2485 | 9.95 | 300.9726 | 0.001168% | 99.88%
3971 | AGETOP CIVIL | ISOLADOR DE ANCORAGEM POLIMÉRICO 15 KV | Material | un | 3 | 99.69 | 299.07 | 0.001161% | 99.88%
00011976 | SINAPI | CHUMBADOR DE ACO ZINCADO, DIAMETRO 1/4" COM PARAFUSO 1/4" X 40 MM | Material | UN | 256 | 1.16 | 296.96 | 0.001153% | 99.88%
2515 | AGETOP CIVIL | CHAPA PERFILADA Nº 16 | Material | Kg | 34 | 8.73 | 296.82 | 0.001152% | 99.88%
2428 | AGETOP CIVIL | CHAPA PERFILADA 1/4" | Material | Kg | 34.866 | 8.41 | 293.2227 | 0.001138% | 99.88%
13399 | ORSE | Eletrocalha metálica lisa, zincada, 100 x 100 x 3000 mm | Material | un | 2.7331 | 106.91 | 292.1914 | 0.001134% | 99.88%
H231 | AGETOP CIVIL | TE DE REDUCAO 90 GRAUS SOLDAVEL 50 X 25 MM | Material | un | 29 | 9.86 | 285.94 | 0.00111% | 99.88%
H350 | AGETOP CIVIL | CURVA 45° DIAMETRO 40 MM (ESGOTO) | Material | un | 49 | 5.81 | 284.69 | 0.001105% | 99.88%
H381 | AGETOP CIVIL | JOELHO 45 GRAUS DIAMETRO 50 mm (ESGOTO) | Material | un | 92 | 3.09 | 284.28 | 0.001103% | 99.89%
3062 | AGETOP CIVIL | ABRAÇADEIRA METÁLICA TIPO "D" DIÂMETRO 2" | Material | un | 112 | 2.53 | 283.36 | 0.0011% | 99.89%
H473 | AGETOP CIVIL | TORNEIRA BOIA DIAMETRO 2" (50 MM) | Material | un | 1 | 282.92 | 282.92 | 0.001098% | 99.89%
H300 | AGETOP CIVIL | TE 90 GRAUS SOLDAVEL COM BUCHA DE LATÃO NA BOLSA CENTRAL 25 X 25 X 1/2" | Material | un | 34 | 8.3 | 282.2 | 0.001095% | 99.89%
00010911 | SINAPI | JUNCAO INVERTIDA, PVC SOLDAVEL, 75 X 75 MM, SERIE NORMAL PARA ESGOTO PREDIAL | Material | UN | 12 | 23.48 | 281.76 | 0.001094% | 99.89%
3071 | AGETOP CIVIL | BUCHA DE NYLON S-8 | Material | un | 1124 | 0.25 | 281 | 0.001091% | 99.89%
13288 | ORSE | Refletor Slim LED 50W de potência, branco Frio, 6500k, Autovolt, marca G-light ou similar | Material | un | 9 | 31.1 | 279.9 | 0.001086% | 99.89%
E.02.000.026760 | CPOS/CDHU | PREGO DIVERSAS BITOLAS (REFERÊNCIA 18 X 27) | Material | kg | 26.8447 | 10.42 | 279.7218 | 0.001086% | 99.89%
Q.04.000.031400 | CPOS/CDHU | DUTO FLEXÍVEL EM ALUMÍNIO, SEÇÃO CIRCULAR, ISOLADO TERMICAMENTE COM LÃ DE VIDRO DE 25 MM; REF. ISODEC RT 10 CM (4") MULTIVAC OU EQUIVALENTE | Material | m | 21.8 | 12.69 | 276.642 | 0.001074% | 99.89%
0020 | AGETOP CIVIL | CALHEIRO | Mão de Obra | H | 10.03 | 27.48 | 275.6244 | 0.00107% | 99.9%
00020151 | SINAPI | JOELHO, PVC SERIE R, 45 GRAUS, DN 100 MM, PARA ESGOTO OU AGUAS PLUVIAIS PREDIAIS | Material | UN | 11 | 24.99 | 274.89 | 0.001067% | 99.9%
H415 | AGETOP CIVIL | TE SANITARIO DIAMETRO 75 X 50 mm - (ESGOTO) | Material | un | 26 | 10.53 | 273.78 | 0.001063% | 99.9%
S.01.000.080351 | CPOS/CDHU | GUINDAUTO MUNCK M-640/18 COM LANÇA TELESCÓPICA CAPACIDADE 3750 KG | Material | h | 1 | 273.56 | 273.56 | 0.001062% | 99.9%
13419 | ORSE | Fechadura tipo bico de papagaio, para porta de correr, inclusive concha em latão, da IMAB, ref.: FA1352I310S00 ou similar) | Material | un | 1 | 271.9 | 271.9 | 0.001055% | 99.9%
3283 | AGETOP CIVIL | ELETRODUTO DE PVC RIGIDO DIAMETRO 2" | Material | m | 18.6 | 14.59 | 271.374 | 0.001053% | 99.9%
H663 | AGETOP CIVIL | COTOVELO FERRO GALVANIZADO 90°X2" | Material | un | 6.6389 | 40.53 | 269.0763 | 0.001044% | 99.9%
H221 | AGETOP CIVIL | TE 90 GRAUS SOLDAVEL DIAMETRO 25 MM | Material | un | 181 | 1.46 | 264.26 | 0.001026% | 99.9%
H389 | AGETOP CIVIL | LUVA SIMPLES DIAMETRO 40 mm (ESGOTO) | Material | un | 174 | 1.51 | 262.74 | 0.00102% | 99.9%
3467 | AGETOP CIVIL | TERMINAL DE PRESSAO 35 MM2 | Material | un | 39 | 6.71 | 261.69 | 0.001016% | 99.9%
8874 | ORSE | Lâmpada halógena PAR 30 75w | Material | un | 18 | 14.48 | 260.64 | 0.001012% | 99.91%
4080 | AGETOP CIVIL | MOLDE DE GRAFITE PARA CONEXÃO EXOTÉRMICA | Material | un | 1.68 | 152.19 | 255.6792 | 0.0009924% | 99.91%
H110 | AGETOP CIVIL | ADAPTADOR SOLDÁVEL LONGO COM FLANGES LIVRES PARA CAIXA D'ÁGUA 60MMX2" | Material | un | 6 | 42.23 | 253.38 | 0.0009835% | 99.91%
3281 | AGETOP CIVIL | ELETRODUTO DE PVC RIGIDO DIAMETRO 1.1/4" | Material | m | 27.66 | 9.02 | 249.4932 | 0.0009684% | 99.91%
H612 | AGETOP CIVIL | VALVULA DE RETENÇAO VERTICAL 1" | Material | un | 3 | 82.96 | 248.88 | 0.000966% | 99.91%
00034557 | SINAPI | TELA DE ACO SOLDADA GALVANIZADA/ZINCADA PARA ALVENARIA, FIO D = *1,20 A 1,70* MM, MALHA 15 X 15 MM, (C X L) *50 X 7,5* CM | Material | M | 82.7232 | 2.99 | 247.3424 | 0.0009601% | 99.91%
3819 | AGETOP CIVIL | CHUMBADOR PARA CANTONEIRA 1/4" x 2" | Material | un | 150 | 1.64 | 246 | 0.0009549% | 99.91%
1174 | AGETOP CIVIL | BUCHA DE NYLON COM PARAFUSO - S6 | Material | un | 470.8658 | 0.52 | 244.8502 | 0.0009504% | 99.91%
MATED-13049 | SETOP | CHAVE PARA CONEXÕES DE ENGATE RÁPIDO (TIPO: STORZ¦MATERIAL: LATÃO¦MEDIDAS: 63MM [2.1/2"]X38MM [1.1/2"]) | Material | un | 17 | 14.3 | 243.1 | 0.0009436% | 99.91%
H366 | AGETOP CIVIL | GRELHA QUADRADA ACO INOX ROTATIVA 100 mm (ESGOTO) | Material | un | 11 | 21.98 | 241.78 | 0.0009385% | 99.91%
P.19.000.090406 | CPOS/CDHU | PRENSA VERGALHÃO ´T´ DIÂMETRO 3/8´ (DERIVAÇÃO) | Material | un | 9 | 26.46 | 238.14 | 0.0009244% | 99.92%
3261 | AGETOP CIVIL | DISJUNTOR TRIPOLAR 40 A 50A | Material | un | 4 | 59.23 | 236.92 | 0.0009196% | 99.92%
3.85.44 | FDE | FORRACAO - AGAPANTO | Material | m² | 29.1 | 8.1 | 235.71 | 0.0009149% | 99.92%
00039320 | SINAPI | TERMINAL DE VENTILACAO, 75 MM, SERIE NORMAL, ESGOTO PREDIAL | Material | UN | 19 | 12.36 | 234.84 | 0.0009115% | 99.92%
H560 | AGETOP CIVIL | REGISTRO DE ESFERA DIAM. 1.1/4" (METAL) | Material | un | 2 | 116.97 | 233.94 | 0.0009081% | 99.92%
H201 | AGETOP CIVIL | REGISTRO DE GAVETA BRUTO DIAMETRO 1" | Material | un | 4 | 57.17 | 228.68 | 0.0008876% | 99.92%
00011707 | SINAPI | RALO FOFO SEMIESFERICO, 75 MM, PARA LAJES/ CALHAS | Material | UN | 12 | 19 | 228 | 0.000885% | 99.92%
H624 | AGETOP CIVIL | PRESSOSTATO 50 A 80 PSI | Material | un | 2 | 112.68 | 225.36 | 0.0008747% | 99.92%
4021 | AGETOP CIVIL | ADAPTADOR DE SAÍDA 1" PARA CONDULETE DE PVC | Material | un | 141 | 1.58 | 222.78 | 0.0008647% | 99.92%
00010417 | SINAPI | VALVULA DE RETENCAO VERTICAL, DE BRONZE (PN-16), 2", 200 PSI, EXTREMIDADES COM ROSCA | Material | UN | 2 | 111.36 | 222.72 | 0.0008645% | 99.92%
MATED-12134 | SETOP | CABIDE METÁLICO (TIPO: GANCHO SIMPLES¦ACABAMENTO: CROMADO¦ACESSÓRIOS: INCLUSOS) | Material | un | 12 | 18.51 | 222.12 | 0.0008622% | 99.92%
00038093 | SINAPI | ESPELHO / PLACA DE 2 POSTOS 4" X 2", PARA INSTALACAO DE TOMADAS E INTERRUPTORES | Material | UN | 96 | 2.3 | 220.8 | 0.000857% | 99.92%
2976 | AGETOP CIVIL | ADESIVO ACRILICO / COLA DE CONTATO | Material | Kg | 6.0601 | 36.19 | 219.3132 | 0.0008513% | 99.93%
H383 | AGETOP CIVIL | JUNCAO SIMPLES DIAMETRO 100 X 75 MM (ESGOTO) | Material | un | 10 | 21.85 | 218.5 | 0.0008481% | 99.93%
H486 | AGETOP CIVIL | TAMPA T-5 ARTICULADA 20 X 20 CM | Material | un | 4 | 54.2 | 216.8 | 0.0008415% | 99.93%
00009860/SINAPI | ORSE | Tubo pvc, roscavel, 2", para agua fria predial | Material | m | 4.8 | 45.02 | 216.096 | 0.0008388% | 99.93%
H715 | AGETOP CIVIL | CHAVE DE BOIA AUTOMÁTICA - 15A/250V (COMPRIMENTO DO CABO = 1,5M) | Material | un | 5 | 42.66 | 213.3 | 0.0008279% | 99.93%
74.51.28 | SUDECAP | PARAFUSO SEXTAVADO ROSCA SOBERBA EM INOX ØM6 X 45MM | Material | UN | 213 | 0.99 | 210.87 | 0.0008185% | 99.93%
11898 | ORSE | Parafuso cabeça chata em alumínio 1/4" x 7/8" | Material | un | 526 | 0.39 | 205.14 | 0.0007963% | 99.93%
H202 | AGETOP CIVIL | REGISTRO DE GAVETA BRUTO DIAMETRO 1.1/2" | Material | un | 2 | 102.06 | 204.12 | 0.0007923% | 99.93%
3250 | AGETOP CIVIL | CURVA DE 90 GRAUS AÇO GALVANIZADO DIAM. 1" | Material | un | 23 | 8.81 | 202.63 | 0.0007865% | 99.93%
3446 | AGETOP CIVIL | TAMPA CEGA PARA CONDULETE METÁLICO | Material | un | 47 | 4.28 | 201.16 | 0.0007808% | 99.93%
3912 | AGETOP CIVIL | REGUA COM 8 TOMADAS | Material | un | 3 | 66.98 | 200.94 | 0.00078% | 99.93%
2256 | AGETOP CIVIL | CADEADO SIMPLES EM LATÃO Nº 30 | Material | un | 8.86 | 22.24 | 197.0456 | 0.0007648% | 99.93%
4028 | AGETOP CIVIL | CONDULETE METÁLICO - CAIXA COM 5 ENTRADAS | Material | un | 21 | 9.36 | 196.56 | 0.000763% | 99.94%
H225 | AGETOP CIVIL | TE 90 GRAUS SOLDAVEL DIAMETRO 60 MM | Material | un | 6 | 32.35 | 194.1 | 0.0007534% | 99.94%
H251 | AGETOP CIVIL | CURVA 90 GRAUS SOLDAVEL DIAMETRO 40 MM | Material | un | 12 | 16.14 | 193.68 | 0.0007518% | 99.94%
H376 | AGETOP CIVIL | JUNCAO INVERTIDA 75 X 50 mm (ESGOTO) | Material | un | 17 | 11.33 | 192.61 | 0.0007476% | 99.94%
2942 | AGETOP CIVIL | FABRICAÇÃO / MONTAGEM | Material | un | 1.83 | 102.47 | 187.5201 | 0.0007279% | 99.94%
2672 | AGETOP CIVIL | TELA ARAME 5X5 CM FIO 12 | Material | m² | 4.78 | 38.15 | 182.357 | 0.0007078% | 99.94%
H223 | AGETOP CIVIL | TE 90 GRAUS SOLDAVEL DIAMETRO 40 MM | Material | un | 16 | 11.39 | 182.24 | 0.0007074% | 99.94%
00039995 | SINAPI | POLIESTIRENO EXPANDIDO/EPS (ISOPOR), TIPO 2F, BLOCO | Material | m³ | 0.41112 | 439.92 | 180.8609 | 0.000702% | 99.94%
H158 | AGETOP CIVIL | JOELHO 90 GRAUS SOLD.C/BUCHA LATAO DIAM. 25 X 3/4" | Material | un | 25 | 7.01 | 175.25 | 0.0006802% | 99.94%
H382 | AGETOP CIVIL | JOELHO 45 GRAUS DIAMETRO 75 mm (ESGOTO) | Material | un | 26 | 6.71 | 174.46 | 0.0006772% | 99.94%
00007348 | SINAPI | TINTA ACRILICA PREMIUM PARA PISO | Material | L | 9.5136 | 18.19 | 173.0517 | 0.0006717% | 99.94%
H203 | AGETOP CIVIL | REGISTRO DE GAVETA BRUTO DIAMETRO 1.1/4" | Material | un | 2 | 85.42 | 170.84 | 0.0006631% | 99.94%
3284 | AGETOP CIVIL | ELETRODUTO DE PVC RIGIDO DIAMETRO 2.1/2" | Material | m | 8 | 21.19 | 169.52 | 0.000658% | 99.94%
00020169 | SINAPI | LUVA SIMPLES, PVC SERIE R, 75 MM, PARA ESGOTO OU AGUAS PLUVIAIS PREDIAIS | Material | UN | 13 | 12.97 | 168.61 | 0.0006545% | 99.94%
0105 | AGETOP CIVIL | ARAME GALVANIZADO Nº 14 BWG | Material | Kg | 8.4005 | 19.97 | 167.7576 | 0.0006512% | 99.95%
00039961 | SINAPI | SILICONE ACETICO USO GERAL INCOLOR 280 G | Material | UN | 7.4412 | 21.99 | 163.632 | 0.0006351% | 99.95%
O.05.000.061017 | CPOS/CDHU | FLANGE AVULSO EM FERRO FUNDIDO CLASSE PN-10, DN= 100MM, REF. BARBARA OU EQUIVALENTE | Material | un | 1 | 162.56 | 162.56 | 0.000631% | 99.95%
1234 | AGETOP CIVIL | CHAPA GALVANIZADA 60 CM (Nº 26) | Material | m | 5.9 | 27.33 | 161.247 | 0.0006259% | 99.95%
12842 | ORSE | Luva sem rosca UNIDUT ø=1 " C- PB | Material | un | 26 | 6.2 | 161.2 | 0.0006257% | 99.95%
H625 | AGETOP CIVIL | MANOMETRO - 0 A 10 KG/CM2 | Material | un | 1 | 158.58 | 158.58 | 0.0006155% | 99.95%
H400 | AGETOP CIVIL | PORTA GRELHA QUADRADA PARA GRELHA QUADRADA CROMADA 100 MM (ESGOTO) | Material | un | 11 | 14.05 | 154.55 | 0.0005999% | 99.95%
3842 | AGETOP CIVIL | NIPLE DUPLO DE FERRO GALVANIZADO 2" | Material | un | 6 | 25.59 | 153.54 | 0.000596% | 99.95%
3066 | AGETOP CIVIL | ABRAÇADEIRA METALICA TIPO "D" DIÂMETRO 4" | Material | un | 25 | 6.14 | 153.5 | 0.0005958% | 99.95%
3073 | AGETOP CIVIL | BUCHA E ARRUELA METALICA Ø 1.1/2" | Material | PAR | 31 | 4.78 | 148.18 | 0.0005752% | 99.95%
042579 | SBC | NIPLE DUPLO DE REDUCAO GALVANIZADO 2.1/2" x 2" | Material | UN | 2 | 73.73 | 147.46 | 0.0005724% | 99.95%
H559 | AGETOP CIVIL | REGISTRO DE ESFERA DIAM. 1" (METAL) | Material | un | 2 | 73.51 | 147.02 | 0.0005707% | 99.95%
H237 | AGETOP CIVIL | TORNEIRA DE MESA PARA LAVATORIO DIAMETRO 1/2" | Material | un | 2 | 73.33 | 146.66 | 0.0005693% | 99.95%
12100 | EMOP | CURVA VERTICAL INTERNA 90°, PARA ELETROC ALHA PERFURADA OU LISA, 100X100MM, PRE-Z INCADA | Material | UN | 6 | 24.36 | 146.16 | 0.0005673% | 99.95%
H484 | AGETOP CIVIL | TORNEIRA DE JARDIM DIAMETRO 1/2 E 3/4" COM BICO | Material | un | 2 | 71.27 | 142.54 | 0.0005533% | 99.95%
00001578 | SINAPI | TERMINAL A COMPRESSAO EM COBRE ESTANHADO PARA CABO 50 MM2, 1 FURO E 1 COMPRESSAO, PARA PARAFUSO DE FIXACAO M8 | Material | UN | 32 | 4.45 | 142.4 | 0.0005527% | 99.95%
00038099 | SINAPI | SUPORTE DE FIXACAO PARA ESPELHO / PLACA 4" X 2", PARA 3 MODULOS, PARA INSTALACAO DE TOMADAS E INTERRUPTORES (SOMENTE SUPORTE) | Material | UN | 96 | 1.46 | 140.16 | 0.000544% | 99.95%
P.18.000.092639 | CPOS/CDHU | SUPORTE PARA FIXAÇÃO LATERAL EM CABINE PRIMÁRIA PARA TP´S 80 X 35 X 42 CM, EM FERRO CANTONEIRA L: 1 1/2´ X ESP. 1/8´ | Material | un | 1 | 140.14 | 140.14 | 0.000544% | 99.96%
H637 | AGETOP CIVIL | COTOVELO FERRO GALVANIZADO 45º X 2.1/2" | Material | un | 2 | 69.97 | 139.94 | 0.0005432% | 99.96%
3393 | AGETOP CIVIL | PARAFUSO P/BUCHA S-6 | Material | un | 582.5876 | 0.24 | 139.821 | 0.0005427% | 99.96%
00006298 | SINAPI | TE DE FERRO GALVANIZADO, DE 2" | Material | UN | 2 | 69.55 | 139.1 | 0.0005399% | 99.96%
H317 | AGETOP CIVIL | LUVA SOLDAVEL 40 MM | Material | un | 26 | 5.21 | 135.46 | 0.0005258% | 99.96%
2149 | AGETOP CIVIL | VIBRADOR 2 HP COM MANGOTE 32MM E MANGUEIRA DE 5M ( MANUTENÇÃO E DEPRECIAÇÃO DO EQUIPAMENTO) - PREÇO DO EQUIPAMENTO NOVO DIVIDIDO POR 1.000 | Material | un | 49.7138 | 2.7 | 134.2272 | 0.000521% | 99.96%
3387 | AGETOP CIVIL | LUVA PVC ROSQUEAVEL DIAMETRO 4" | Material | un | 6 | 22.31 | 133.86 | 0.0005196% | 99.96%
00020254 | SINAPI | CAIXA DE PASSAGEM METALICA, DE SOBREPOR, COM TAMPA APARAFUSADA, DIMENSOES 15 X 15 X *10* CM | Material | UN | 7 | 19 | 133 | 0.0005162% | 99.96%
3063 | AGETOP CIVIL | ABRAÇADEIRA METÁLICA TIPO "D" DIÂMETRO 2.1/2" | Material | un | 37 | 3.59 | 132.83 | 0.0005156% | 99.96%
00010419 | SINAPI | VALVULA DE RETENCAO VERTICAL, DE BRONZE (PN-16), 1 1/4", 200 PSI, EXTREMIDADES COM ROSCA | Material | UN | 2 | 66.34 | 132.68 | 0.000515% | 99.96%
1227 | AGETOP CIVIL | TINTA PARA PISO (POLIESPORTIVA) | Material | l | 7.806 | 16.84 | 131.453 | 0.0005102% | 99.96%
H224 | AGETOP CIVIL | TE 90 GRAUS SOLDAVEL DIAMETRO 50 MM | Material | un | 11 | 11.82 | 130.02 | 0.0005047% | 99.96%
H372 | AGETOP CIVIL | JOELHO 90 GRAUS DIAMETRO 75 mm (ESGOTO) | Material | un | 18 | 7.1 | 127.8 | 0.0004961% | 99.96%
00006017/SINAPI | ORSE | Registro gaveta bruto em latao forjado, bitola 1 1/4" | Material | un | 2 | 63.49 | 126.98 | 0.0004929% | 99.96%
00043677 | SINAPI | CHAPA/PAINEL DE MADEIRA COMPENSADA RESINADA (MADEIRITE RESINADO ROSA) PARA FORMA DE CONCRETO, DE 2200 X 1100 MM, E = 20 MM | Material | m² | 1.4069 | 89.87 | 126.4418 | 0.0004908% | 99.96%
1859 | AGETOP CIVIL | PREGO 12x12" | Material | Kg | 8.0458 | 15.63 | 125.7552 | 0.0004881% | 99.96%
H395 | AGETOP CIVIL | REDUCAO EXCENTRICA 75 X 50 MM - (ESGOTO) | Material | un | 24 | 5.21 | 125.04 | 0.0004854% | 99.96%
00011825/SINAPI | ORSE | Torneira de boia convencional para caixa d'agua, 1", agua fria, com haste e torneira metalicos e balao plastico | Material | un | 2 | 62.03 | 124.06 | 0.0004815% | 99.96%
3304 | AGETOP CIVIL | ELETRODUTO EM AÇO ZINCADO DIAMETRO 2" | Material | m | 6 | 20.61 | 123.66 | 0.00048% | 99.96%
H635 | AGETOP CIVIL | CURVA 45° SOLDAVEL DIAMETRO 75 MM | Material | un | 3 | 40.91 | 122.73 | 0.0004764% | 99.96%
H167 | AGETOP CIVIL | JOELHO 90 GRAUS SOLDAVEL DIAMETRO 50 MM | Material | un | 25 | 4.89 | 122.25 | 0.0004745% | 99.97%
H411 | AGETOP CIVIL | TE SANITARIO DIAMETRO 100 X 100 mm - (ESGOTO) | Material | un | 10 | 12.15 | 121.5 | 0.0004716% | 99.97%
2221 | AGETOP CIVIL | PARAFUSO COM BUCHA S-8 | Material | un | 136.2 | 0.89 | 121.218 | 0.0004705% | 99.97%
00001570 | SINAPI | TERMINAL A COMPRESSAO EM COBRE ESTANHADO PARA CABO 2,5 MM2, 1 FURO E 1 COMPRESSAO, PARA PARAFUSO DE FIXACAO M5 | Material | UN | 100 | 1.16 | 116 | 0.0004503% | 99.97%
H337 | AGETOP CIVIL | CORPO CAIXA SIFONADA 150 X 185 X 75 MM | Material | un | 3 | 38.5 | 115.5 | 0.0004483% | 99.97%
H394 | AGETOP CIVIL | JOELHO 45 GRAUS DIAMETRO 40 mm - (ESGOTO) | Material | un | 51 | 2.26 | 115.26 | 0.0004474% | 99.97%
13570 | ORSE | Placa advertência 470 x 340mm, metálica ( perigo de morte ) | Material | Un | 7 | 16.12 | 112.84 | 0.000438% | 99.97%
4105 | ORSE | Flange 100 x 100mm para eletrocalha metálica (ref. Mopa ou similar) | Material | un | 36 | 3.1 | 111.6 | 0.0004332% | 99.97%
3280 | AGETOP CIVIL | ELETRODUTO DE PVC RIGIDO DIAMETRO 1.1/2" | Material | m | 8 | 13.79 | 110.32 | 0.0004282% | 99.97%
3028 | AGETOP CIVIL | BORNE TERMINAL SAK 10 MM2 | Material | un | 9 | 12.19 | 109.71 | 0.0004258% | 99.97%
H101 | AGETOP CIVIL | ADAPTADOR SOLDÁVEL CURTO COM BOLSA E ROSCA PARA REGISTRO 25X3/4" | Material | un | 109 | 1 | 109 | 0.0004231% | 99.97%
H396 | AGETOP CIVIL | REDUCAO EXCENTRICA 100 X 50 MM - (ESGOTO) | Material | un | 15 | 7.2 | 108 | 0.0004192% | 99.97%
1243 | AGETOP CIVIL | COLA FÓRMICA (1L = 0,83KG) | Material | l | 2.8012 | 38.4 | 107.5673 | 0.0004175% | 99.97%
3742 | AGETOP CIVIL | QUADRO DE DISTRIBUICAO DE EMBUTIR EM PVC CB 12E - 80A | Material | un | 1 | 106.14 | 106.14 | 0.000412% | 99.97%
042578 | SBC | NIPLE DUPLO DE REDUCAO GALVANIZADO 2" x 1.1/2" | Material | UN | 2 | 52.5 | 105 | 0.0004076% | 99.97%
H387 | AGETOP CIVIL | JUNCAO SIMPLES DIAMETRO 50 X 50 MM (ESGOTO) | Material | un | 13 | 7.9 | 102.7 | 0.0003986% | 99.97%
H374 | AGETOP CIVIL | JUNCAO 45 GRAUS DIAMETRO 40 mm (ESGOTO) | Material | un | 28 | 3.49 | 97.72 | 0.0003793% | 99.97%
3816 | AGETOP CIVIL | PORCA SEXTAVADA D = 1/4" | Material | un | 606 | 0.16 | 96.96 | 0.0003764% | 99.97%
1502 | ORSE | Luva redução ferro galvanizado d= 2 1/2" x 1 1/4" | Material | un | 1 | 95.57 | 95.57 | 0.000371% | 99.97%
00039865 | SINAPI | CONECTOR BRONZE/LATAO (REF 603) SEM ANEL DE SOLDA, BOLSA X ROSCA F, 28 MM X 1/2" | Material | UN | 4 | 23.46 | 93.84 | 0.0003642% | 99.97%
3070 | AGETOP CIVIL | BUCHA DE NYLON S-6 | Material | un | 582.5876 | 0.16 | 93.214 | 0.0003618% | 99.97%
9783 | ORSE | Barra roscada zincada ø 3/8" | Material | m | 12 | 7.7 | 92.4 | 0.0003587% | 99.97%
H229 | AGETOP CIVIL | TE DE REDUCAO 90 GRAUS SOLDAVEL 32 X 25 MM | Material | un | 12 | 7.64 | 91.68 | 0.0003559% | 99.97%
2779 | AGETOP CIVIL | COMPACTADOR DE PLACA VIBRATÓRIA A GASOLINA POTÊNCIA 3HP | Material | h | 12.9802 | 7.06 | 91.64 | 0.0003557% | 99.97%
00039443 | SINAPI | PARAFUSO DRY WALL, EM ACO ZINCADO, CABECA LENTILHA E PONTA BROCA (LB), LARGURA 4,2 MM, COMPRIMENTO 13 MM | Material | UN | 395.9851 | 0.23 | 91.0766 | 0.0003535% | 99.97%
H380 | AGETOP CIVIL | JOELHO 90 GRAUS DIAMETRO 40 mm (ESGOTO) | Material | un | 41 | 2.14 | 87.74 | 0.0003406% | 99.98%
11143 | ORSE | Placa de sinalização em acrílico, dimensões 0.12 x 0.12 m, e=2mm | Material | un | 4 | 21.64 | 86.56 | 0.000336% | 99.98%
2072 | AGETOP CIVIL | TINTA ADMIRAL ESMALTE SUMARE / REKOMAR FBR RENNER - (AMARELO/AZUL/VERDE) OU EQUIVALENTE | Material | l | 1.9642 | 43.94 | 86.3048 | 0.000335% | 99.98%
2788 | AGETOP CIVIL | COMPRESSOR DE 1,5HP-70L-140LB COM PISTOLA DE RESERVATÓRIO SUPERIOR E MANGUEIRA (MANUTENÇÃO E DEPRECIAÇÃO DO EQUIPAMENTO) - PREÇO DO EQUIPAMENTO NOVO DIVIDIDO POR 1.000 | Material | un | 28.6712 | 3.01 | 86.3003 | 0.000335% | 99.98%
00020156 | SINAPI | JOELHO, PVC SERIE R, 90 GRAUS, DN 75 MM, PARA ESGOTO OU AGUAS PLUVIAIS PREDIAIS | Material | UN | 4 | 21.52 | 86.08 | 0.0003341% | 99.98%
00003668 | SINAPI | JUNCAO DUPLA, PVC SOLDAVEL, DN 100 X 100 X 100 MM , SERIE NORMAL PARA ESGOTO PREDIAL | Material | UN | 2 | 42.69 | 85.38 | 0.0003314% | 99.98%
H130 | AGETOP CIVIL | BUCHA DE REDUÇÃO SOLDAVEL LONGA 40 X 25 MM | Material | un | 21 | 4.05 | 85.05 | 0.0003301% | 99.98%
7257 | AGESUL | PLACA DE ADVERTENCIA EM PVC (20X30)CM, COM OS DIZERES: "ESTA CHAVE NAO DEVE SER MANOBRADA" | Material | UN | 5 | 16.69 | 83.45 | 0.0003239% | 99.98%
112 | ORSE | Adaptador pvc rígido roscável c/ flanges e anel, p/ caixa d'água d= 1 1/4" | Material | un | 4 | 20.84 | 83.36 | 0.0003236% | 99.98%
00038383 | SINAPI | LIXA D'AGUA EM FOLHA, GRAO 100 | Material | UN | 39.9721 | 2.06 | 82.3425 | 0.0003196% | 99.98%
3252 | AGETOP CIVIL | CURVA DE 90 GRAUS AÇO GALVANIZADO DIAM. 2" | Material | un | 2 | 40.85 | 81.7 | 0.0003171% | 99.98%
I1596 | SEINFRA | PASTA PARA SOLDAR 450G | Material | UN | 1.6337 | 49.9 | 81.5228 | 0.0003164% | 99.98%
00001581 | SINAPI | TERMINAL A COMPRESSAO EM COBRE ESTANHADO PARA CABO 120 MM2, 1 FURO E 1 COMPRESSAO, PARA PARAFUSO DE FIXACAO M12 | Material | UN | 6 | 13.47 | 80.82 | 0.0003137% | 99.98%
3808 | AGETOP CIVIL | SAIDA HORIZONTAL PARA ELETRODUTO D=1" | Material | un | 36 | 2.24 | 80.64 | 0.000313% | 99.98%
3390 | AGETOP CIVIL | PARAFUSO P/BUCHA S-10 | Material | un | 141 | 0.57 | 80.37 | 0.000312% | 99.98%
00010767 | SINAPI | CURVA PVC LONGA 45G, DN 75 MM, PARA ESGOTO PREDIAL | Material | UN | 2 | 40.03 | 80.06 | 0.0003108% | 99.98%
2818 | AGETOP CIVIL | DOBRADIÇA TIPO FERRADURA NÚMERO 2 | Material | un | 2.9628 | 26.99 | 79.966 | 0.0003104% | 99.98%
00009861/SINAPI | ORSE | Tubo pvc, roscavel, 1 1/4", agua fria predial | Material | m | 3.2 | 24.71 | 79.072 | 0.0003069% | 99.98%
2277 | ORSE | Perfil Alumínio, U, usado como trilho superior em porta de correr | Material | m | 1.8 | 43.42 | 78.156 | 0.0003034% | 99.98%
H334 | AGETOP CIVIL | CORPO CAIXA SIFONADA 100 X 100 X 50 MM | Material | un | 4 | 19.43 | 77.72 | 0.0003017% | 99.98%
H693 | AGETOP CIVIL | TUBO FERRO GALVANIZADO 1" | Material | m | 2.323 | 33.03 | 76.7287 | 0.0002978% | 99.98%
00039321 | SINAPI | TERMINAL DE VENTILACAO, 100 MM, SERIE NORMAL, ESGOTO PREDIAL | Material | UN | 4 | 19.04 | 76.16 | 0.0002956% | 99.98%
00000297 | SINAPI | ANEL BORRACHA PARA TUBO ESGOTO PREDIAL, DN 75 MM (NBR 5688) | Material | UN | 28 | 2.72 | 76.16 | 0.0002956% | 99.98%
74.51.10 | SUDECAP | FIXADOR OMEGA EM LATÃO PARA CABO 35MM2 | Material | UN | 25 | 2.99 | 74.75 | 0.0002901% | 99.98%
74.51.13 | SUDECAP | FIXADOR OMEGA EM LATÃO PARA CABO DE 16 - 25MM2 | Material | UN | 45 | 1.66 | 74.7 | 0.00029% | 99.98%
3394 | AGETOP CIVIL | PARAFUSO P/BUCHA S-8 | Material | un | 200 | 0.37 | 74 | 0.0002872% | 99.98%
2765 | AGETOP CIVIL | CANTONEIRA 50X50 CH.16 | Material | Kg | 7.2296 | 9.93 | 71.7899 | 0.0002787% | 99.98%
H168 | AGETOP CIVIL | JOELHO 90 GRAUS SOLDAVEL DIAMETRO 60 MM | Material | un | 3 | 23.87 | 71.61 | 0.000278% | 99.98%
00004517 | SINAPI | SARRAFO *2,5 X 7,5* CM EM PINUS, MISTA OU EQUIVALENTE DA REGIAO - BRUTA | Material | M | 19.2069 | 3.52 | 67.6084 | 0.0002624% | 99.98%
00039319 | SINAPI | TERMINAL DE VENTILACAO, 50 MM, SERIE NORMAL, ESGOTO PREDIAL | Material | UN | 9 | 7.44 | 66.96 | 0.0002599% | 99.98%
H518 | AGETOP CIVIL | ADAPTADOR SOLDÁVEL COM FLANGES LIVRES PARA CAIXA D'ÁGUA 32X1" | Material | un | 4 | 16.66 | 66.64 | 0.0002587% | 99.98%
1862 | AGETOP CIVIL | PREGO 19x27 | Material | Kg | 3.4323 | 19.37 | 66.4831 | 0.0002581% | 99.98%
00007568 | SINAPI | BUCHA DE NYLON SEM ABA S10, COM PARAFUSO DE 6,10 X 65 MM EM ACO ZINCADO COM ROSCA SOBERBA, CABECA CHATA E FENDA PHILLIPS | Material | UN | 90 | 0.73 | 65.7 | 0.000255% | 99.98%
00000296 | SINAPI | ANEL BORRACHA PARA TUBO ESGOTO PREDIAL, DN 50 MM (NBR 5688) | Material | UN | 35 | 1.85 | 64.75 | 0.0002513% | 99.99%
H331 | AGETOP CIVIL | CORPO RALO SECO CILINDRICO 100 X 40 MM | Material | un | 5 | 12.71 | 63.55 | 0.0002467% | 99.99%
00020144 | SINAPI | JUNCAO SIMPLES, PVC SERIE R, DN 100 X 100 MM, PARA ESGOTO OU AGUAS PLUVIAIS PREDIAIS | Material | UN | 1 | 63.52 | 63.52 | 0.0002466% | 99.99%
MATCO-27502 | SETOP | DIGITALIZAÇÃO DE DOCUMENTO (TIPO DE FORMATO: A1) | Material | un | 9.2421 | 6.78 | 62.6611 | 0.0002432% | 99.99%
H278 | AGETOP CIVIL | JOELHO 45 GRAUS SOLDÁVEL DIAM. 60 MM | Material | un | 2 | 31.25 | 62.5 | 0.0002426% | 99.99%
00000071/SINAPI | ORSE | Adaptador pvc, roscavel, com flanges e anel de vedacao, 1", para caixa d'agua | Material | un | 2 | 31.19 | 62.38 | 0.0002421% | 99.99%
00000298 | SINAPI | ANEL BORRACHA, DN 75 MM, PARA TUBO SERIE REFORCADA ESGOTO PREDIAL | Material | UN | 21 | 2.96 | 62.16 | 0.0002413% | 99.99%
MATED-11959 | SETOP | DUTO CORRUGADO HELICOIDAL (TIPO: FLEXÍVEL¦MATERIAL: POLIETILENO DE ALTA DENSIDADE [PEAD]¦COR: PRETA¦DIÂMETRO NOMINAL: 5"¦DIÂMETRO INTERNO*: 128MM) *VALORES REFERENCIAIS APROXIMADOS | Material | m | 4.2 | 14.69 | 61.698 | 0.0002395% | 99.99%
00039017 | SINAPI | ESPACADOR / DISTANCIADOR CIRCULAR COM ENTRADA LATERAL, EM PLASTICO, PARA VERGALHAO *4,2 A 12,5* MM, COBRIMENTO 20 MM | Material | UN | 275.6002 | 0.22 | 60.632 | 0.0002353% | 99.99%
3059 | AGETOP CIVIL | ABRAÇADEIRA METÁLICA TIPO "D" DIÂMETRO 1.1/2" | Material | un | 31 | 1.95 | 60.45 | 0.0002346% | 99.99%
H393 | AGETOP CIVIL | REDUCAO EXCENTRICA 100 X 75 MM - (ESGOTO) | Material | un | 7 | 8.63 | 60.41 | 0.0002345% | 99.99%
3958 | AGETOP CIVIL | MANILHA SAPATILHA EM AÇO GALVANIZADO | Material | un | 3 | 19.89 | 59.67 | 0.0002316% | 99.99%
H343 | AGETOP CIVIL | CURVA 90 GRAUS LONGA DIAMETRO 75 mm - (ESGOTO) | Material | un | 2 | 29.14 | 58.28 | 0.0002262% | 99.99%
H104 | AGETOP CIVIL | ADAPTADOR SOLDÁVEL CURTO COM BOLSA E ROSCA PARA REGISTRO 50MMX1.1/2" | Material | un | 12 | 4.84 | 58.08 | 0.0002254% | 99.99%
2430 | AGETOP CIVIL | FITA CREPE 19MM | Material | m | 643.64 | 0.09 | 57.9276 | 0.0002248% | 99.99%
3923 | AGETOP CIVIL | ELETRODUTO PVC FLEXÍVEL (MANGUEIRA CORRUGADA LEVE) DIAM. 25MM | Material | m | 27.07 | 2.13 | 57.6591 | 0.0002238% | 99.99%
1703 | ORSE | Pasta lubrificante p/ pvc je | Material | kg | 0.89 | 63.5 | 56.515 | 0.0002194% | 99.99%
3972 | AGETOP CIVIL | OLHAL PARA PARAFUSO | Material | un | 3 | 18.53 | 55.59 | 0.0002158% | 99.99%
2824 | AGETOP CIVIL | MÁQUINA LAVA A JATO DE ÁGUA FRIA PRESSÃO MÍNIMA DE 1700 PSI (LBF/POL ²) COM ESGUICHO E MANGUEIRA ( MANUTENÇÃO E DEPRECIAÇÃO DE EQUIPAMENTO) - PREÇO DO EQUIPAMENTO NOVO DIVIDIDO POR 1.000 | Material | un | 16.5426 | 3.33 | 55.0869 | 0.0002138% | 99.99%
00004377 | SINAPI | PARAFUSO DE ACO ZINCADO COM ROSCA SOBERBA, CABECA CHATA E FENDA SIMPLES, DIAMETRO 4,2 MM, COMPRIMENTO * 32 * MM | Material | UN | 305.5981 | 0.18 | 55.0077 | 0.0002135% | 99.99%
1993 | ORSE | Roldana para porta correr (superior) | Material | un | 2 | 26.99 | 53.98 | 0.0002095% | 99.99%
1434 | ORSE | Luva pvc rigido roscavel d=2 " | Material | un | 2 | 26.38 | 52.76 | 0.0002048% | 99.99%
H250 | AGETOP CIVIL | CURVA 90 GRAUS SOLDAVEL DIAMETRO 32 MM | Material | un | 6 | 8.78 | 52.68 | 0.0002045% | 99.99%
113 | ORSE | Adaptador pvc rígido roscável c/ flanges e anel, p/ caixa d'água d= 2" | Material | un | 2 | 26.32 | 52.64 | 0.0002043% | 99.99%
G0470 | SEINFRA | CANTONEIRA EM AÇO ABAS IGUAIS " L" 1 1/2" x 1 1/2" ESPESSURA DE 3/16" PESO NOMINAL 2,68KG/M | Material | KG | 7.68 | 6.82 | 52.3776 | 0.0002033% | 99.99%
1967 | AGETOP CIVIL | RIPAO DE MADEIRA 15 CM | Material | m | 7.3997 | 7.04 | 52.0936 | 0.0002022% | 99.99%
11524 | EMOP | ALCA PRE-FORMADA DE DISTRIBUICAO PARA CO NDUTORES DE ALUMINIO NU (CA OU CAA) 1/OA WG | Material | UN | 5 | 10.25 | 51.25 | 0.0001989% | 99.99%
3130 | AGETOP CIVIL | CAIXA DE PASSAGEM METALICA DE EMBUTIR 30X30X12 CM | Material | un | 1 | 50.82 | 50.82 | 0.0001973% | 99.99%
00003510/SINAPI | ORSE | Joelho pvc, 90 graus, roscavel, 1 1/4", cor branca, agua fria predial | Material | un | 4 | 12.65 | 50.6 | 0.0001964% | 99.99%
3835 | AGETOP CIVIL | EMENDA INTERNA PARA ELETROCALHA (50 X 50 mm) | Material | un | 16 | 3.14 | 50.24 | 0.000195% | 99.99%
H318 | AGETOP CIVIL | LUVA SOLDAVEL 50 MM | Material | un | 8 | 6.11 | 48.88 | 0.0001897% | 99.99%
3053 | AGETOP CIVIL | ABRAÇADEIRA METALICA TIPO "U" DIÂMETRO 2.1/2" | Material | un | 29 | 1.68 | 48.72 | 0.0001891% | 99.99%
H316 | AGETOP CIVIL | LUVA SOLDAVEL 60 MM | Material | un | 3 | 16.04 | 48.12 | 0.0001868% | 99.99%
2794 | AGETOP CIVIL | FERRO CHATO 1/2" X 4" | Material | Kg | 3.8753 | 12.18 | 47.2014 | 0.0001832% | 99.99%
00000775 | SINAPI | BUCHA DE REDUCAO DE FERRO GALVANIZADO, COM ROSCA BSP, DE 2 1/2" X 2" | Material | UN | 1 | 46.86 | 46.86 | 0.0001819% | 99.99%
3334 | AGETOP CIVIL | INTERRUPTOR INTERMEDIARIO (FOUR-WAY) - (SUPORTE+MÓDULOS+ESPELHO) | Material | un | 2 | 23.15 | 46.3 | 0.0001797% | 99.99%
1432 | ORSE | Luva pvc rigido roscavel d=1 1/ 4" | Material | un | 4 | 11.32 | 45.28 | 0.0001758% | 99.99%
1041 | ORSE | Gancho olhal c/ furo 18mm | Material | un | 3 | 14.9 | 44.7 | 0.0001735% | 99.99%
H155 | AGETOP CIVIL | JOELHO 45 GRAUS SOLDÁVEL DIAM. 25 MM | Material | un | 27 | 1.64 | 44.28 | 0.0001719% | 99.99%
H690 | AGETOP CIVIL | TUBO FERRO GALVANIZADO 1.1/2" | Material | m | 0.808 | 52.46 | 42.3877 | 0.0001645% | 99.99%
MATCO-27504 | SETOP | PLOTAGEM (TIPO DE PAPEL: SULFITE¦GRAMATURA: 90GR/CM2¦TIPO DE FORMATO: A1¦IMPRESSÃO: COLORIDA) | Material | un | 4.621 | 9.1 | 42.0513 | 0.0001632% | 99.99%
3338 | AGETOP CIVIL | INTERRUPTOR SIMPLES (2 SECOES) - (SUPORTE+MÓDULOS+ESPELHO) | Material | un | 3 | 13.9 | 41.7 | 0.0001619% | 99.99%
00003926 | SINAPI | LUVA DE REDUCAO DE FERRO GALVANIZADO, COM ROSCA BSP, DE 2" X 1 1/2" | Material | UN | 1 | 40.89 | 40.89 | 0.0001587% | 99.99%
H385 | AGETOP CIVIL | JUNCAO SIMPLES DIAMETRO 75 X 75 MM - (ESGOTO) | Material | un | 3 | 12.95 | 38.85 | 0.0001508% | 99.99%
00001577 | SINAPI | TERMINAL A COMPRESSAO EM COBRE ESTANHADO PARA CABO 35 MM2, 1 FURO E 1 COMPRESSAO, PARA PARAFUSO DE FIXACAO M8 | Material | UN | 15 | 2.56 | 38.4 | 0.0001491% | 99.99%
00001576 | SINAPI | TERMINAL A COMPRESSAO EM COBRE ESTANHADO PARA CABO 25 MM2, 1 FURO E 1 COMPRESSAO, PARA PARAFUSO DE FIXACAO M8 | Material | UN | 12 | 3.19 | 38.28 | 0.0001486% | 99.99%
3138 | AGETOP CIVIL | CAIXA METALICA RETANGULAR 4"X2"X2" | Material | un | 13 | 2.83 | 36.79 | 0.0001428% | 99.99%
2795 | AGETOP CIVIL | PARABOLT 6,3MMX82,5MM | Material | un | 22.24 | 1.61 | 35.8064 | 0.000139% | 99.99%
M102850001 | EMBASA | MANILHA RETA, ACO GALV. | Material | UN | 3.9377 | 9.01 | 35.4786 | 0.0001377% | 99.99%
2493 | AGETOP CIVIL | ARRUELA PARA PARAFUSO 3/8" | Material | un | 152 | 0.23 | 34.96 | 0.0001357% | 99.99%
4032 | ORSE | Emenda interna 100 x 50 mm com base lisa perfurada para eletrocalha metálica (ref. Mopa ou similar) | Material | un | 9 | 3.85 | 34.65 | 0.0001345% | 100%
P.27.000.090468 | CPOS/CDHU | FUSÍVEL DE VIDRO PARA TP 0,5 A / 15 KV; REF. V14X160KT DA DECKFUSE, LD14MM DA REHTOM OU EQUIVALENTE | Material | un | 1 | 33.81 | 33.81 | 0.0001312% | 100%
1695 | AGETOP CIVIL | COMPENSADO RESINADO COLA FENÓLICA 6 MM 2,20X1,10 M | Material | m² | 1.5946 | 21.06 | 33.5823 | 0.0001304% | 100%
E.06.000.042847 | CPOS/CDHU | CLIPS DE FIXAÇÃO PARA VERGALHÃO EM AÇO GALVANIZADO DIÂMETRO DE 3/8´, REF. TEL 5238 OU EQUIVALENTE | Material | un | 12 | 2.78 | 33.36 | 0.0001295% | 100%
00001924 | SINAPI | CURVA DE PVC 45 GRAUS, SOLDAVEL, 60 MM, PARA AGUA FRIA PREDIAL (NBR 5648) | Material | UN | 1 | 31.45 | 31.45 | 0.0001221% | 100%
H232 | AGETOP CIVIL | TE DE REDUCAO 90 GRAUS SOLDAVEL 50 X 32 MM | Material | un | 2 | 15.45 | 30.9 | 0.0001199% | 100%
00013896 | SINAPI | VIBRADOR DE IMERSAO, DIAMETRO DA PONTEIRA DE *45* MM, COM MOTOR ELETRICO TRIFASICO DE 2 HP (2 CV) | Equipamento para Aquisição Permanente | UN | 0.008013 | 3839.53 | 30.7663 | 0.0001194% | 100%
38555 | SIURB | ADUBO ORGÂNICO - ESTERCO | Material | m³ | 0.126 | 239.41 | 30.1657 | 0.0001171% | 100%
H105 | AGETOP CIVIL | ADAPTADOR SOLDÁVEL CURTO COM BOLSA E ROSCA PARA REGISTRO 60 X 2" | Material | un | 2 | 14.66 | 29.32 | 0.0001138% | 100%
H166 | AGETOP CIVIL | JOELHO 90 GRAUS SOLDAVEL DIAMETRO 40 MM | Material | un | 5 | 5.82 | 29.1 | 0.000113% | 100%
H322 | AGETOP CIVIL | CRUZETA SOLDAVEL 25 MM | Material | un | 2 | 14.29 | 28.58 | 0.0001109% | 100%
H634 | AGETOP CIVIL | CURVA 45º SOLDAVEL DIAMETRO 50 MM | Material | un | 2 | 14.28 | 28.56 | 0.0001109% | 100%
00020247 | SINAPI | PREGO DE ACO POLIDO COM CABECA 15 X 15 (1 1/4 X 13) | Material | KG | 1.2363 | 23.09 | 28.5462 | 0.0001108% | 100%
1216 | AGETOP CIVIL | CIMENTO BRANCO | Material | Kg | 4.5746 | 6.24 | 28.5455 | 0.0001108% | 100%
2529 | AGETOP CIVIL | FECHO FIO REDONDO 4" ZINCADO C/PARAFUSO REF.: SOPRANO OU EQUIVALENTE | Material | un | 3.1412 | 8.9 | 27.9568 | 0.0001085% | 100%
E.09.000.090147 | CPOS/CDHU | PARAFUSO COM ARRUELA EM AÇO GALVANIZADO, PARA FLANGE S16/80 | Material | un | 4 | 6.97 | 27.88 | 0.0001082% | 100%
3260 | AGETOP CIVIL | DISJUNTOR MONOPOLAR DE 35 A 50-A | Material | un | 2 | 13.75 | 27.5 | 0.0001067% | 100%
H277 | AGETOP CIVIL | JOELHO 45 GRAUS SOLDÁVEL DIAM. 50 MM | Material | un | 3 | 8.76 | 26.28 | 0.000102% | 100%
M103150080 | EMBASA | PARAFUSO DE MAQUINA 5/8"X250mm | Material | UN | 3 | 8.67 | 26.01 | 0.000101% | 100%
H124 | AGETOP CIVIL | BUCHA DE REDUÇÃO SOLDAVEL CURTA DIAM. 60 X 50 MM | Material | un | 4 | 6.27 | 25.08 | 9.735e-05% | 100%
2276 | ORSE | Perfil Alumínio, U, usado como trilho inferior em porta de correr | Material | m | 1.8 | 13.57 | 24.426 | 9.481e-05% | 100%
H103 | AGETOP CIVIL | ADAPTADOR SOLDÁVEL CURTO COM BOLSA E ROSCA PARA REGISTRO 40X1.1/4" | Material | un | 6 | 4.01 | 24.06 | 9.339e-05% | 100%
00004491 | SINAPI | PONTALETE *7,5 X 7,5* CM EM PINUS, MISTA OU EQUIVALENTE DA REGIAO - BRUTA | Material | M | 2.3614 | 10.05 | 23.7323 | 9.212e-05% | 100%
H335 | AGETOP CIVIL | CORPO CAIXA SIFONADA 100 X 150 X 50 MM | Material | un | 1 | 23.32 | 23.32 | 9.052e-05% | 100%
H131 | AGETOP CIVIL | BUCHA DE REDUÇÃO SOLDAVEL LONGA 60 X 40 MM | Material | un | 2 | 11.25 | 22.5 | 8.734e-05% | 100%
H129 | AGETOP CIVIL | BUCHA DE REDUÇÃO SOLDAVEL LONGA 50 X 25 MM | Material | un | 5 | 4.5 | 22.5 | 8.734e-05% | 100%
E9592 | SICRO3 | Caminhão carroceria com capacidade de 15 t - 188 kW | Equipamento | UN | 0.08081 | 277.8415 | 22.4524 | 8.715e-05% | 100%
3361 | AGETOP CIVIL | LUVA EM AÇO GALVANIZADO A FOGO DIAMETRO 1.1/2" | Material | un | 3 | 7.43 | 22.29 | 8.652e-05% | 100%
00002586 | SINAPI | CONDULETE DE ALUMINIO TIPO T, PARA ELETRODUTO ROSCAVEL DE 1", COM TAMPA CEGA | Material | UN | 1 | 21.96 | 21.96 | 8.524e-05% | 100%
H268 | AGETOP CIVIL | BUCHA DE REDUÇÃO SOLDAVEL LONGA 60 X 32 MM | Material | un | 2 | 10.97 | 21.94 | 8.516e-05% | 100%
2492 | AGETOP CIVIL | PORCA P/PARAFUSO 3/8" | Material | un | 88 | 0.24 | 21.12 | 8.198e-05% | 100%
00001927 | SINAPI | CURVA DE PVC 45 GRAUS, SOLDAVEL, 25 MM, PARA AGUA FRIA PREDIAL (NBR 5648) | Material | UN | 6 | 3.51 | 21.06 | 8.175e-05% | 100%
3339 | AGETOP CIVIL | INTERRUPTOR SIMPLES (3 SECOES) - (SUPORTE+MÓDULOS+ESPELHO) | Material | un | 1 | 20.92 | 20.92 | 8.12e-05% | 100%
1860 | AGETOP CIVIL | PREGO 15x15 | Material | Kg | 1.2673 | 16.32 | 20.6823 | 8.028e-05% | 100%
3128 | AGETOP CIVIL | CAIXA DE PASSAGEM METALICA DE EMBUTIR 15X15X8 CM | Material | un | 1 | 19.99 | 19.99 | 7.759e-05% | 100%
00003876/SINAPI | ORSE | Luva pvc, roscavel, 1", agua fria predial | Material | un | 4 | 4.78 | 19.12 | 7.422e-05% | 100%
H102 | AGETOP CIVIL | ADAPTADOR SOLDÁVEL CURTO COM BOLSA E ROSCA PARA REGISTRO 32X1" | Material | un | 8 | 2.39 | 19.12 | 7.422e-05% | 100%
00001929 | SINAPI | CURVA DE PVC 45 GRAUS, SOLDAVEL, 40 MM, PARA AGUA FRIA PREDIAL (NBR 5648) | Material | UN | 2 | 9.41 | 18.82 | 7.305e-05% | 100%
H588 | AGETOP CIVIL | TE DE FERRO GALVANIZADO 90º X 1" | Material | un | 1 | 18.74 | 18.74 | 7.274e-05% | 100%
2426 | AGETOP CIVIL | ARAME GALVANIZADO Nº 12 BWG | Material | Kg | 0.9929 | 16.97 | 16.8494 | 6.54e-05% | 100%
00043682 | SINAPI | CHAPA/PAINEL DE MADEIRA COMPENSADA RESINADA (MADEIRITE RESINADO ROSA) PARA FORMA DE CONCRETO, DE 2200 X 1100 MM, E = 6 MM | Material | m² | 0.5952 | 27.55 | 16.3978 | 6.365e-05% | 100%
00038078 | SINAPI | INTERRUPTOR PARALELO + TOMADA 2P+T 10A, 250V, CONJUNTO MONTADO PARA EMBUTIR 4" X 2" (PLACA + SUPORTE + MODULOS) | Material | UN | 1 | 15.96 | 15.96 | 6.195e-05% | 100%
2792 | AGETOP CIVIL | CALCÁRIO | Material | Kg | 95.724 | 0.16 | 15.3158 | 5.945e-05% | 100%
1691 | ORSE | Parafuso metal 2 1/2" x 12 p/ bucha s-10 | Material | un | 18 | 0.85 | 15.3 | 5.939e-05% | 100%
00038023 | SINAPI | LUVA DE REDUCAO, PVC, SOLDAVEL, 50 X 25 MM, PARA AGUA FRIA PREDIAL | Material | UN | 2 | 7.2 | 14.4 | 5.589e-05% | 100%
00014618 | SINAPI | SERRA CIRCULAR DE BANCADA COM MOTOR ELETRICO, POTENCIA DE *1600* W, PARA DISCO DE DIAMETRO DE 10" (250 MM) | Material | UN | 0.011557 | 1241.4 | 14.3463 | 5.569e-05% | 100%
H444 | AGETOP CIVIL | JOELHO DE REDUÇÃO 90 GRAUS SOLDAVEL DIAM. 32 MM X 25 MM | Material | un | 3 | 4.36 | 13.08 | 5.077e-05% | 100%
00036397 | SINAPI | BETONEIRA, CAPACIDADE NOMINAL 600 L, CAPACIDADE DE MISTURA 360 L, MOTOR ELETRICO TRIFASICO 220/380V, POTENCIA 4CV, SEM CARREGADOR | Equipamento para Aquisição Permanente | UN | 0.00061625 | 21202.61 | 13.0662 | 5.072e-05% | 100%
H165 | AGETOP CIVIL | JOELHO 90 GRAUS SOLDAVEL DIAMETRO 32 MM | Material | un | 6 | 2.07 | 12.42 | 4.821e-05% | 100%
00004721 | SINAPI | PEDRA BRITADA N. 1 (9,5 A 19 MM) POSTO PEDREIRA/FORNECEDOR, SEM FRETE | Material | m³ | 0.077254 | 159.16 | 12.2957 | 4.773e-05% | 100%
4034 | AGETOP CIVIL | TAMPA PARA CONDULETE METÁLICO PARA 1 TOMADA | Material | un | 2 | 5.77 | 11.54 | 4.479e-05% | 100%
3362 | AGETOP CIVIL | LUVA EM AÇO GALVANIZADO A FOGO DIAMETRO 1.1/4" | Material | un | 2 | 5.7 | 11.4 | 4.425e-05% | 100%
H345 | AGETOP CIVIL | BUCHA DE REDUÇÃO LONGA 50 X 40 mm - (ESGOTO) | Material | un | 5 | 2.1 | 10.5 | 4.076e-05% | 100%
3454 | AGETOP CIVIL | TAMPA PARA CONDULETE METÁLICO PARA 1 INTERRUPTOR E 1 TOMADA | Material | un | 2 | 4.81 | 9.62 | 3.734e-05% | 100%
H230 | AGETOP CIVIL | TE DE REDUCAO 90 GRAUS SOLDAVEL 40 X 32 MM | Material | un | 1 | 9.26 | 9.26 | 3.594e-05% | 100%
30033 | AGETOP RODOVIARIA | CARRINHO DE MÃO 80L | Equipamento | h | 11.8518 | 0.71 | 8.4148 | 3.266e-05% | 100%
7880 | ORSE | Alicate de compressão para terminais de compressão de cabos com seção até 120mm2 | Serviços | h | 3.148 | 2.67 | 8.4052 | 3.263e-05% | 100%
H417 | AGETOP CIVIL | TE 90 GRAUS DIAMETRO 40 MM - (ESGOTO) | Material | un | 2 | 3.71 | 7.42 | 2.88e-05% | 100%
2073 | AGETOP CIVIL | DILUENTE NR 938 SUMARE/ DILUENTE NR410 RENNER OU EQUIVALENTE | Material | l | 0.30125 | 24.4 | 7.3505 | 2.853e-05% | 100%
H279 | AGETOP CIVIL | JOELHO 45 GRAUS SOLDÁVEL DIAM. 40 MM | Material | un | 1 | 7.03 | 7.03 | 2.729e-05% | 100%
00002705 | SINAPI | ENERGIA ELETRICA ATE 2000 KWH INDUSTRIAL, SEM DEMANDA | Franquia | KWH | 6.0623 | 1.11 | 6.7291 | 2.612e-05% | 100%
00005073 | SINAPI | PREGO DE ACO POLIDO COM CABECA 17 X 24 (2 1/4 X 11) | Material | KG | 0.30614 | 21.25 | 6.5055 | 2.525e-05% | 100%
H118 | AGETOP CIVIL | BUCHA DE REDUÇÃO SOLDAVEL LONGA 50 X 32 MM | Material | un | 1 | 5.75 | 5.75 | 2.232e-05% | 100%
00039014 | SINAPI | FIBRA DE ACO PARA REFORCO DO CONCRETO, SOLTA, TIPO A-I, FATOR DE FORMA *50* L / D, COMPRIMENTO DE *30* MM E RESISTENCIA A TRACAO DO ACO MAIOR 1000 MPA | Material | KG | 0.6468 | 8.62 | 5.5754 | 2.164e-05% | 100%
H134 | AGETOP CIVIL | BUCHA DE REDUÇÃO SOLDAVEL CURTA 32 X 25 MM | Material | un | 5 | 1.09 | 5.45 | 2.115e-05% | 100%
H378 | AGETOP CIVIL | CURVA 90 GRAUS LONGA DIAMETRO 40 mm (ESGOTO) | Material | un | 1 | 5.3 | 5.3 | 2.057e-05% | 100%
H691 | AGETOP CIVIL | TUBO FERRO GALVANIZADO 1/2" | Material | m | 0.202 | 25.36 | 5.1227 | 1.988e-05% | 100%
H694 | AGETOP CIVIL | TUBO FERRO GALVANIZADO 1.1/4" | Material | m | 0.101 | 46.51 | 4.6975 | 1.823e-05% | 100%
H128 | AGETOP CIVIL | BUCHA DE REDUÇÃO SOLDAVEL CURTA DIAM. 40 X 32 MM | Material | un | 2 | 2.15 | 4.3 | 1.669e-05% | 100%
981 | ORSE | Fita veda rosca 18mm | Material | m | 13.4 | 0.3 | 4.02 | 1.56e-05% | 100%
00012732 | SINAPI | SOLDA ESTANHO/COBRE PARA CONEXOES DE COBRE, FIO 2,5 MM, CARRETEL 500 GR (SEM CHUMBO) | Material | UN | 0.0128 | 276.93 | 3.5447 | 1.376e-05% | 100%
O.12.000.090146 | CPOS/CDHU | ARRUELA DE BORRACHA PARA FLANGE, DIÂMETRO 100MM | Material | un | 0.5 | 5.59 | 2.795 | 1.085e-05% | 100%
2842 | AGETOP CIVIL | TINTA LATEX ACRÍLICA 2ª LINHA/ECONÔMICA | Material | l | 0.18184 | 12.66 | 2.3021 | 8.936e-06% | 100%
H311 | AGETOP CIVIL | LUVA SOLDAVEL COM ROSCA 25 X 3/4" | Material | un | 1 | 1.99 | 1.99 | 7.724e-06% | 100%
00013458 | SINAPI | COMPACTADOR DE SOLOS DE PERCURSAO (SOQUETE) COM MOTOR A GASOLINA 4 TEMPOS DE 4 HP (4 CV) | Equipamento para Aquisição Permanente | UN | 0.00010858 | 15985.15 | 1.7356 | 6.737e-06% | 100%
00002692 | SINAPI | DESMOLDANTE PROTETOR PARA FORMAS DE MADEIRA, DE BASE OLEOSA EMULSIONADA EM AGUA | Material | L | 0.1771 | 6.67 | 1.1812 | 4.585e-06% | 100%
00043617 | SINAPI | ADITIVO PLASTIFICANTE E ESTABILIZADOR PARA ARGAMASSAS DE ASSENTAMENTO E REBOCO, LIQUIDO E ISENTO DE CLORETOS | Material | L | 0.12357 | 8.62 | 1.0652 | 4.135e-06% | 100%
00036487 | SINAPI | GUINCHO ELETRICO DE COLUNA, CAPACIDADE 400 KG, COM MOTO FREIO, MOTOR TRIFASICO DE 1,25 CV | Equipamento para Aquisição Permanente | UN | 0.00023353 | 4143.57 | 0.96764 | 3.756e-06% | 100%
00020083 | SINAPI | SOLUCAO PREPARADORA / LIMPADORA PARA PVC, FRASCO COM 1000 CM3 | Material | UN | 0.014 | 60.15 | 0.8421 | 3.269e-06% | 100%
2023 | ORSE | Solda branca preparada 30/70 | Material | kg | 0.02 | 26.49 | 0.5298 | 2.056e-06% | 100%
00039897 | SINAPI | PASTA PARA SOLDA DE TUBOS E CONEXOES DE COBRE (EMBALAGEM COM 250 G) | Material | UN | 0.0032 | 50.77 | 0.16246 | 6.306e-07% | 100%
1704 | ORSE | Pasta p/ soldar | Material | kg | 0.003 | 50 | 0.15 | 5.822e-07% | 100%
I0749 | SEINFRA | MÁQUINA DE SOLDA (CHP) | Equipamento | H | 0.48 | 0.097235 | 0.046673 | 1.812e-07% | 100%
[8 empty] | Total sem BDI | 25762829.92
[8 empty] | Total do BDI | 6218784.88
[8 empty] | Total Geral | 31981614.8

## CAPA - BDI (SD)
BONIFICAÇÃO DE DESPESAS INDIRETAS - BDIs SEM DESONERAÇÃO
CREA 101881435-3/D-GO CREA 1019149965D-GO

## BDI NORMAL (SD)
BONIFICAÇÃO DE DESPESAS INDIRETAS BDI - NORMAL SEM DESONERAÇÃO
OBJETO: | CONCLUSÃO DO REMANESCENTE DA OBRA DE REFORMA E AMPLIAÇÃO DA EFG EM ARTES BASILEU FRANÇA, LOCALIZADA EM GOIÂNIA-GO. | [5 empty] | DATA: | 10/04/2026
LOCAL: | AVENIDA UNIVERSITÁRIA, N. 1750, SETOR UNIVERSITÁRIO | [5 empty] | REVISÃO: | 00
MUNICÍPIO: | GOIÂNIA-GO
Município da Obra: |  | GOIÂNIA-GO
Base de cálculo ISS do município: |  | 100% | ISS: | 5%
|  |  |  | Descrição |  | Valor percentual adotado
|  |  |  | (AC) - Administração Central |  | 4
|  |  |  | (S) + (G) - Seguro e Garantia |  | 0.12
|  |  |  | (R) - Risco |  | 0.97
|  |  |  | (DF) - Despesas Financeiras |  | 1.23
|  |  |  | (L) - Lucro |  | 7.4
|  |  |  | (I1) - PIS |  | 0.65
|  |  |  | (I2) - COFINS |  | 3
|  |  |  | (I3) - ISS |  | 5
|  |  |  | (IVA) - Imposto Valor Agregado | IBS - (Imposto sobre Bens e Serviços) | 0
[5 empty] | CBS - (Contribuição sobre Bens e Serviços) | 0
|  |  |  | (I4) - Contribuição Previdenciária (CPRB) |  | 0
|  |  |  | BDI Adotado |  | 25.07
O valores do BDI acima foram calculados com emprego da equação a seguir:
Onde:
AC - taxa de rateio da Administração Central
R, S, G - taxa de risco, seguro e garantia do empreendimento
DF - taxa das despesas financeiras
L - taxa de lucro
I - taxa de tributos, soma (I1 + I2 + I3 + I4) .: (onerado: I = COFINS+PIS+ISS / desonerado: I = COFINS+PIS+ISS+CPRB)
IVA - Imposto sobre Valor Agregado: composto por IBS (0,1% menos deduções) e CBS (0,9% menos deduções). Apartir de 01 janeiro até 31 de dezembro de 2026, essas alíquotas possuem caráter apenas demonstrativo
*Fonte da composição, valores de referência e fórmula do BDI: GOINFRA CIVIL (ONERADO-JULHO/2025). Acrescido do IVA (Lei Complementar nº 214), vigente desde 01 Janeiro de 2026. Devido à desatualização da tabela oficial, a demonstração foi inserida para cumprimento legal.
*Alíquota do IVA conforme a Lei Complementar nº 214, de 16 de janeiro de 2025, art. 343, 346 e 348, conforme disposições da nova Reforma Tributária, sendo consideradas alíquotas de teste com deduções e compensações. As incorporadoras, por já recolherem COFINS, ISS e PIS, ficam isentas da incidência do IVA (IBS + CBS), permanecendo apenas demonstrado para fins de teste da reforma tributária.
CREA 101881435-3/D-GO CREA 1019149965D-GO

## BDI DIFERENCIADO (SD)
BONIFICAÇÃO DE DESPESAS INDIRETAS BDI - NORMAL SEM DESONERAÇÃO
OBJETO: | CONCLUSÃO DO REMANESCENTE DA OBRA DE REFORMA E AMPLIAÇÃO DA EFG EM ARTES BASILEU FRANÇA, LOCALIZADA EM GOIÂNIA-GO. | [5 empty] | DATA: | 10/04/2026
LOCAL: | AVENIDA UNIVERSITÁRIA, N. 1750, SETOR UNIVERSITÁRIO | [5 empty] | REVISÃO: | 00
MUNICÍPIO: | GOIÂNIA-GO
Município da Obra: |  | GOIÂNIA-GO
Base de cálculo ISS do município: |  | 40% | ISS: | 5%
|  |  |  | Descrição |  | Valor percentual adotado
|  |  |  | (AC) - Administração Central |  | 3.45
|  |  |  | (S) + (G) - Seguro e Garantia |  | 0.06
|  |  |  | (R) - Risco |  | 0.56
|  |  |  | (DF) - Despesas Financeiras |  | 1.23
|  |  |  | (L) - Lucro |  | 4.8
|  |  |  | (I1) - PIS |  | 0.65
|  |  |  | (I2) - COFINS |  | 3
|  |  |  | (I3) - ISS |  | 5
|  |  |  | (IVA) - Imposto Valor Agregado | IBS - (Imposto sobre Bens e Serviços) | 0
[5 empty] | CBS - (Contribuição sobre Bens e Serviços) | 0
|  |  |  | (I4) - Contribuição Previdenciária (CPRB) |  | 0
|  |  |  | BDI Adotado |  | 20.86
O valores do BDI acima foram calculados com emprego da equação a seguir:
Onde:
AC - taxa de rateio da Administração Central
R, S, G - taxa de risco, seguro e garantia do empreendimento
DF - taxa das despesas financeiras
L - taxa de lucro
I - taxa de tributos, soma (I1 + I2 + I3 + I4) .: (onerado: I = COFINS+PIS+ISS / desonerado: I = COFINS+PIS+ISS+CPRB)
IVA - Imposto sobre Valor Agregado: composto por IBS (0,1% menos deduções) e CBS (0,9% menos deduções). Apartir de 01 janeiro até 31 de dezembro de 2026, essas alíquotas possuem caráter apenas demonstrativo
*Fonte da composição, valores de referência e fórmula do BDI: GOINFRA CIVIL (ONERADO-JULHO/2025). Acrescido do IVA (Lei Complementar nº 214), vigente desde 01 Janeiro de 2026. Devido à desatualização da tabela oficial, a demonstração foi inserida para cumprimento legal.
*Alíquota do IVA conforme a Lei Complementar nº 214, de 16 de janeiro de 2025, art. 343, 346 e 348, conforme disposições da nova Reforma Tributária, sendo consideradas alíquotas de teste com deduções e compensações. As incorporadoras, por já recolherem COFINS, ISS e PIS, ficam isentas da incidência do IVA (IBS + CBS), permanecendo apenas demonstrado para fins de teste da reforma tributária.
CREA 101881435-3/D-GO CREA 1019149965D-GO

## CAPA - ENCARGOS SOCIAIS (SD)
LEIS SOCIAIS (OBRAS CIVIS) SEM DESONERAÇÃO
CREA 101881435-3/D-GO CREA 1019149965D-GO

## ENCARGOS SOCIAIS (SD)
DEMONSTRATIVO DE ENCARGOS SOCIAIS SEM DESONERAÇÃO GOIÁS - DEZEMBRO / 2025
OBJETO: | CONCLUSÃO DO REMANESCENTE DA OBRA DE REFORMA E AMPLIAÇÃO DA EFG EM ARTES BASILEU FRANÇA, LOCALIZADA EM GOIÂNIA-GO. | [25 empty] | DATA: | 10/04/2026
LOCAL: | AVENIDA UNIVERSITÁRIA, N. 1750, SETOR UNIVERSITÁRIO | [25 empty] | REVISÃO: | 00
MUNICÍPIO: | GOIÂNIA-GO
CÓDIGO | DESCRIÇÃO | UNID. | ENCARGOS SOCIAIS (%) | [8 empty] | ENCARGOS TRABALHISTAS (%) | [9 empty] | VERBAS RESCISÓRIAS (%) |  |  |  |  | REINCIDÊNCIAS (%) |  | TOTAL (%)
|  |  | A1 | A2 | A3 | A4 | A5 | A6 | A7 | A8 | A9 | B1 | B2 | B3 | B4 | B5 | B6 | B7 | B8 | B9 | B10 | C1 | C2 | C3 | C4 | C5 | D1 | D2
1 | ENGENHEIRO | mês | 20% | 8% | 2.5% | 1.5% | 1.6% | 0.2% | 3% | 1% | 0% | 0% | 0% | 9.013% | 0.8712% | 0.04892% | 0.07629% | 9.239% | 0.7402% | 0.05197% | 0% | 2.616% | 0.06099% | 3.306% | 3.841% | 0.9252% | 7.575% | 0.2324% | 76.4%
2 | ENCARREGADO | mês | 20% | 8% | 2.5% | 1.5% | 1.6% | 0.2% | 3% | 1% | 0% | 0% | 0% | 7.171% | 0.8707% | 0.0489% | 0.06991% | 9.234% | 0.7398% | 0.005221% | 0% | 3.758% | 0.09489% | 5.141% | 3.78% | 0.9247% | 6.857% | 0.3365% | 76.83%
3 | MESTRE DE OBRAS | mês | 20% | 8% | 2.5% | 1.5% | 1.6% | 0.2% | 3% | 1% | 0% | 0% | 0% | 7.171% | 0.8707% | 0.0489% | 0.06991% | 9.234% | 0.7398% | 0.005221% | 0% | 3.758% | 0.09489% | 5.141% | 3.78% | 0.9247% | 6.857% | 0.3365% | 76.83%
4 | PEDREIRO | h | 20% | 8% | 2.5% | 1.5% | 1.6% | 0.2% | 3% | 1% | 0% | 18.45% | 4.77% | 5.71% | 0.8707% | 0.0489% | 0.07787% | 9.234% | 0.7398% | 0.0006567% | 0% | 4.424% | 0.1219% | 6.602% | 4.477% | 0.9247% | 15.08% | 0.4% | 109.7%
5 | SERVENTE | h | 20% | 8% | 2.5% | 1.5% | 1.6% | 0.2% | 3% | 1% | 0% | 18.3% | 4.731% | 4.506% | 0.8709% | 0.04891% | 0.0894% | 9.236% | 0.74% | 0.01237% | 0% | 5.231% | 0.1441% | 7.809% | 4.433% | 0.925% | 14.57% | 0.473% | 109.9%
6 | ARMADOR | h | 20% | 8% | 2.5% | 1.5% | 1.6% | 0.2% | 3% | 1% | 0% | 18.15% | 4.691% | 3.348% | 0.8708% | 0.0489% | 0.08528% | 9.235% | 0.7399% | 0.00114% | 0% | 6.007% | 0.1655% | 8.965% | 4.389% | 0.9248% | 14.05% | 0.5431% | 110%
8 | AJUDANTE | h | 20% | 8% | 2.5% | 1.5% | 1.6% | 0.2% | 3% | 1% | 0% | 18.3% | 4.731% | 4.506% | 0.8709% | 0.04891% | 0.0894% | 9.236% | 0.74% | 0.01237% | 0% | 5.231% | 0.1441% | 7.809% | 4.433% | 0.925% | 14.57% | 0.473% | 109.9%
10 | CARPINTEIRO | h | 20% | 8% | 2.5% | 1.5% | 1.6% | 0.2% | 3% | 1% | 0% | 18.45% | 4.771% | 5.73% | 0.8708% | 0.0489% | 0.08453% | 9.235% | 0.7399% | 0.001531% | 0% | 4.411% | 0.1215% | 6.583% | 4.478% | 0.9248% | 15.1% | 0.3988% | 109.7%
11 | ENCANADOR | h | 20% | 8% | 2.5% | 1.5% | 1.6% | 0.2% | 3% | 1% | 0% | 18.36% | 4.747% | 4.992% | 0.8708% | 0.0489% | 0.08655% | 9.235% | 0.7399% | 0.0004048% | 0% | 4.906% | 0.1351% | 7.322% | 4.451% | 0.9248% | 14.77% | 0.4435% | 109.8%
12 | ELETRICISTA | h | 20% | 8% | 2.5% | 1.5% | 1.6% | 0.2% | 3% | 1% | 0% | 18.41% | 4.761% | 5.415% | 0.8709% | 0.04891% | 0.09065% | 9.235% | 0.7399% | 0.0008817% | 0% | 4.622% | 0.1273% | 6.899% | 4.466% | 0.9249% | 14.96% | 0.4179% | 109.8%
13 | POCEIRO | h | 20% | 8% | 2.5% | 1.5% | 1.6% | 0.2% | 3% | 1% | 0% | 18.19% | 4.701% | 3.665% | 0.8708% | 0.0489% | 0.08178% | 9.234% | 0.7398% | 0% | 0% | 5.795% | 0.1596% | 8.648% | 4.401% | 0.9248% | 14.19% | 0.5239% | 110%
15 | MONTADOR DE ESTRUT. METALICA | h | 20% | 8% | 2.5% | 1.5% | 1.6% | 0.2% | 3% | 1% | 0% | 18.37% | 4.748% | 5.031% | 0.8709% | 0.04891% | 0.09574% | 9.236% | 0.7399% | 0.0007156% | 0% | 4.88% | 0.1344% | 7.284% | 4.452% | 0.9249% | 14.79% | 0.4412% | 109.9%
16 | VIGIA DE OBRA DIURNO (SALÁRIO X 1,0000) | mês | 20% | 8% | 2.5% | 1.5% | 1.6% | 0.2% | 3% | 1% | 0% | 0% | 0% | 6.121% | 0.8707% | 0.0489% | 0.06591% | 9.234% | 0.7398% | 0.007463% | 0% | 4.148% | 0.1143% | 6.191% | 3.747% | 0.9247% | 6.459% | 0.3751% | 76.85%
17 | ALMOXARIFE/APONTADOR | mês | 20% | 8% | 2.5% | 1.5% | 1.6% | 0.2% | 3% | 1% | 0% | 0% | 0% | 5.522% | 0.871% | 0.04891% | 0.08795% | 9.237% | 0.74% | 0.01839% | 0% | 4.551% | 0.1254% | 6.794% | 3.729% | 0.925% | 6.246% | 0.4115% | 77.11%
18 | PINTOR | h | 20% | 8% | 2.5% | 1.5% | 1.6% | 0.2% | 3% | 1% | 0% | 18.49% | 4.78% | 6.002% | 0.8708% | 0.0489% | 0.08083% | 9.235% | 0.7398% | 0.001369% | 0% | 4.229% | 0.1165% | 6.311% | 4.488% | 0.9248% | 15.21% | 0.3823% | 109.7%
19 | JARDINEIRO | h | 20% | 8% | 2.5% | 1.5% | 1.6% | 0.2% | 3% | 1% | 0% | 18.42% | 4.761% | 5.43% | 0.8708% | 0.0489% | 0.08037% | 9.235% | 0.7399% | 0.006597% | 0% | 4.612% | 0.127% | 6.883% | 4.467% | 0.9248% | 14.96% | 0.4169% | 109.8%
20 | CALHEIRO | h | 20% | 8% | 2.5% | 1.5% | 1.6% | 0.2% | 3% | 1% | 0% | 18.37% | 4.748% | 5.031% | 0.8709% | 0.04891% | 0.09574% | 9.236% | 0.7399% | 0.0007156% | 0% | 4.88% | 0.1344% | 7.284% | 4.452% | 0.9249% | 14.79% | 0.4412% | 109.9%
21 | SERRALHEIRO | h | 20% | 8% | 2.5% | 1.5% | 1.6% | 0.2% | 3% | 1% | 0% | 18.42% | 4.762% | 5.442% | 0.8708% | 0.04891% | 0.08728% | 9.235% | 0.7399% | 0.003036% | 0% | 4.604% | 0.1268% | 6.871% | 4.467% | 0.9249% | 14.97% | 0.4162% | 109.8%
23 | APLICADOR DE EPOXI | h | 20% | 8% | 2.5% | 1.5% | 1.6% | 0.2% | 3% | 0.4148% | 0% | 18.68% | 4.832% | 7.431% | 0.9058% | 0.04893% | 0.09819% | 9.241% | 0.7403% | 0.0177% | 0% | 3.572% | 0.09021% | 4.89% | 4.544% | 0.9254% | 15.63% | 0.3193% | 109.2%
24 | MARCENEIRO | h | 20% | 8% | 2.5% | 1.5% | 1.6% | 0.2% | 3% | 0.4148% | 0% | 18.87% | 4.88% | 8.904% | 0.9055% | 0.04892% | 0.0812% | 9.238% | 0.7401% | 0.001832% | 0% | 2.701% | 0.06297% | 3.413% | 4.597% | 0.9251% | 16.25% | 0.2395% | 109.1%
25 | OFICIAL "B" | h | 20% | 8% | 2.5% | 1.5% | 1.6% | 0.2% | 3% | 1% | 0% | 18.45% | 4.77% | 5.71% | 0.8707% | 0.0489% | 0.07787% | 9.234% | 0.7398% | 0.0006567% | 0% | 4.424% | 0.1219% | 6.602% | 4.477% | 0.9247% | 15.08% | 0.4% | 109.7%
28 | AZULEJISTA | h | 20% | 8% | 2.5% | 1.5% | 1.6% | 0.2% | 3% | 1% | 0% | 18.69% | 4.832% | 7.527% | 0.8708% | 0.0489% | 0.08528% | 9.235% | 0.7398% | 0% | 0% | 3.498% | 0.08835% | 4.786% | 4.545% | 0.9248% | 15.89% | 0.3133% | 109.9%
30 | AJUDANTE DE CARPINTEIRO | h | 20% | 8% | 2.5% | 1.5% | 1.6% | 0.2% | 3% | 1% | 0% | 18.3% | 4.731% | 4.506% | 0.8709% | 0.04891% | 0.0894% | 9.236% | 0.74% | 0.01237% | 0% | 5.231% | 0.1441% | 7.809% | 4.433% | 0.925% | 14.57% | 0.473% | 109.9%
32 | OPERADOR DE BETONEIRA | h | 20% | 8% | 2.5% | 1.5% | 1.6% | 0.2% | 3% | 1% | 0% | 18.3% | 4.731% | 4.506% | 0.8709% | 0.04891% | 0.0894% | 9.236% | 0.74% | 0.01237% | 0% | 5.231% | 0.1441% | 7.809% | 4.433% | 0.925% | 14.57% | 0.473% | 109.9%
33 | MONTADOR DE DIVISÓRIA/PAINEL | h | 20% | 8% | 2.5% | 1.5% | 1.6% | 0.2% | 3% | 1% | 0% | 18.21% | 4.707% | 3.824% | 0.8709% | 0.04891% | 0.09403% | 9.236% | 0.7399% | 0.001025% | 0% | 5.688% | 0.1567% | 8.49% | 4.407% | 0.9249% | 14.26% | 0.5143% | 110%
34 | CALCETEIRO | h | 20% | 8% | 2.5% | 1.5% | 1.6% | 0.2% | 3% | 1% | 0% | 18.12% | 4.683% | 3.107% | 0.8708% | 0.0489% | 0.08786% | 9.235% | 0.7399% | 0% | 0% | 6.168% | 0.1699% | 9.206% | 4.38% | 0.9248% | 13.94% | 0.5577% | 110%
35 | ADMINISTRATIVO DE OBRAS | mês | 20% | 8% | 2.5% | 1.5% | 1.6% | 0.2% | 3% | 0.4148% | 0% | 0% | 0% | 7.521% | 0.9069% | 0.04899% | 0.0169% | 9.252% | 0.7412% | 0.2157% | 0% | 3.513% | 0.0887% | 4.815% | 3.798% | 0.9265% | 6.96% | 0.314% | 76.33%
36 | VIGIA DE OBRA NOTURNO (SALÁRIO X 1,1773) | mês | 20% | 8% | 2.5% | 1.5% | 1.6% | 0.2% | 3% | 1% | 0% | 0% | 0% | 6.121% | 0.8707% | 0.0489% | 0.06591% | 9.234% | 0.7398% | 0.007463% | 0% | 4.148% | 0.1143% | 6.191% | 3.747% | 0.9247% | 6.459% | 0.3751% | 76.85%
37 | VIGIA DE OBRA NOTURNO-SÁBADO/DOMINGO DIURNO (SALÁRIO X 1,5864) | mês | 20% | 8% | 2.5% | 1.5% | 1.6% | 0.2% | 3% | 1% | 0% | 0% | 0% | 6.121% | 0.8707% | 0.0489% | 0.06591% | 9.234% | 0.7398% | 0.007463% | 0% | 4.148% | 0.1143% | 6.191% | 3.747% | 0.9247% | 6.459% | 0.3751% | 76.85%
38 | TÉCNICO EM SEGURANÇA DO TRABALHO | mês | 20% | 8% | 2.5% | 1.5% | 1.6% | 0.2% | 3% | 1% | 0% | 0% | 0% | 5.653% | 0.8714% | 0.04893% | 0.05296% | 9.241% | 0.7403% | 0.09637% | 0% | 4.464% | 0.123% | 6.668% | 3.735% | 0.9254% | 6.314% | 0.4036% | 77.14%
39 | APONTARIFE | mês | 20% | 8% | 2.5% | 1.5% | 1.6% | 0.2% | 3% | 1% | 0% | 0% | 0% | 5.522% | 0.871% | 0.04891% | 0.08795% | 9.237% | 0.74% | 0.01839% | 0% | 4.551% | 0.1254% | 6.794% | 3.729% | 0.925% | 6.246% | 0.4115% | 77.11%
Legenda:
| Classificação | Parcela | ENCARGOS SOCIAIS (%) A1: Descrição
| Grupo A - Encargos Sociais (%) | A1 | ENCARGOS SOCIAIS (%) A1: Previdência Social
|  | A2 | ENCARGOS SOCIAIS (%) A1: FGTS
|  | A3 | ENCARGOS SOCIAIS (%) A1: Salário Educação; ENCARGOS TRABALHISTAS (%) B3: CONSIDERAÇÕES SOBRE O USO DOS DADOS DESTA PLANILHA:
|  | A4 | ENCARGOS SOCIAIS (%) A1: SESC ou SESI; ENCARGOS TRABALHISTAS (%) B3: 1. Para fins de apresentação dos valores percentuais obtidos para cada parcela dos encargos sociais e trabalhistas adotou-se apenas duas casas decimais em porcentagem, o que pode promover pequenas diferenças entre o valor divulgado na coluna Total (%) em relação a uma eventual soma dos valores visíveis das parcelas. 2. Sobre os encargos sociais e trabalhistas apresentados na presente tabela, não está aplicada a média móvel. A média móvel é parte da metodologia de cálculo dos salários e encargos sociais e trabalhistas, tendo por objetivo estabilizar os resultados e realizar o abrandamento das variações decorrentes de eventuais alterações nos tamanhos das amostras, por meio da utilização da média móvel aritmética (ou média móvel simples), com exceção dos encargos do Grupo A referentes às leis sociais. Assim, posteriormente à obtenção do somatório dos percentuais dos encargos dos grupos B, C e D, é aplicada a média móvel aritmética dos três últimos resultados dos somatórios dos encargos dos mesmos grupos, e adicionado o somatório do grupo A da referência atual, obtendo desta forma, os percentuais efetivamente utilizados no cálculo dos custos da Mão de Obra.
|  | A5 | ENCARGOS SOCIAIS (%) A1: SENAI / SEBRAE
|  | A6 | ENCARGOS SOCIAIS (%) A1: INCRA
|  | A7 | ENCARGOS SOCIAIS (%) A1: Seguro Contra Risco e Acidente de Trabalho
|  | A8 | ENCARGOS SOCIAIS (%) A1: SECONCI
|  | A9 | ENCARGOS SOCIAIS (%) A1: FAE - Financiamento de Aposentadoria Especial
| Grupo B - Encargos Trabalhistas (%) | B1 | ENCARGOS SOCIAIS (%) A1: Repouso Semanal Remunerado - Domingos
|  | B2 | ENCARGOS SOCIAIS (%) A1: Feriados
|  | B3 | ENCARGOS SOCIAIS (%) A1: Férias Gozadas + 1/3
|  | B4 | ENCARGOS SOCIAIS (%) A1: Auxílio Enfermidade
|  | B5 | ENCARGOS SOCIAIS (%) A1: Auxílio Acidente de Trabalho
|  | B6 | ENCARGOS SOCIAIS (%) A1: Licença Paternidade
|  | B7 | ENCARGOS SOCIAIS (%) A1: 13° Salário
|  | B8 | ENCARGOS SOCIAIS (%) A1: Faltas Justificadas
|  | B9 | ENCARGOS SOCIAIS (%) A1: Férias sobre Licença Maternidade
|  | B10 | ENCARGOS SOCIAIS (%) A1: Reciclagem Tecnológica
| Grupo C - Verbas Rescisórias (%) | C1 | ENCARGOS SOCIAIS (%) A1: Aviso Prévio Indenizado
|  | C2 | ENCARGOS SOCIAIS (%) A1: Aviso Prévio Trabalhado
|  | C3 | ENCARGOS SOCIAIS (%) A1: Férias Indenizadas + 1/3
|  | C4 | ENCARGOS SOCIAIS (%) A1: Depósito por Rescisão Sem Justa Causa
|  | C5 | ENCARGOS SOCIAIS (%) A1: Indenização Adicional
| Grupo D - Reincidências (%) | D1 | ENCARGOS SOCIAIS (%) A1: Reincidência de A sobre B
|  | D2 | ENCARGOS SOCIAIS (%) A1: Reincidência de A sobre Aviso Prévio Trabalhado + Reincidência de FGTS sobre Aviso Prévio Indenizado
FONTE: GOINFRA CIVIL - ENCARGOS SOCIAIS DEZEMBRO/2025
CREA 101881435-3/D-GO CREA 1019149965D-GO

## ENCARGOS TOTAIS (SD)
DEMONSTRATIVO DE ENCARGOS TOTAIS (MÃO DE OBRA) - SEM DESONERAÇÃO GOIÁS - DEZEMBRO / 2025
[24 empty] | DATA: | 10/04/2026
OBJETO: | CONCLUSÃO DO REMANESCENTE DA OBRA DE REFORMA E AMPLIAÇÃO DA EFG EM ARTES BASILEU FRANÇA, LOCALIZADA EM GOIÂNIA-GO. | [22 empty] | REVISÃO: | 00
LOCAL: | AVENIDA UNIVERSITÁRIA, N. 1750, SETOR UNIVERSITÁRIO
MUNICÍPIO: | GOIÂNIA-GO
CÓDIGO | CATEGORIA | UNIDADE | SALÁRIO | % INSALUBRIDADE/ PERICULOSIDADE | INSALUBRIDADE / PERICULOSIDADE | % ENCARGOS SOCIAIS | ENCARGOS SOCIAIS (R$) | ENCARGOS COMPLEMENTARES | [9 empty] | ENCARGOS ADICIONAIS | [5 empty] | ENCARGOS TOTAIS |  | VALOR TOTAL
[8 empty] | ALIMENTAÇÃO |  | EPI |  | FERRAMENTA |  | TRANSPORTE |  | EXAM. OCUPACIONAL |  | CESTA BÁSICA |  | ASSIST. MÉDICA |  | SEGURO DE VIDA
[8 empty] | % | R$ | % | R$ | % | R$ | % | R$ | % | R$ | % | R$ | % | R$ | % | R$ | % | R$ | R$
35 | ADMINISTRATIVO DE OBRAS | mês | 3102.081 | 0% | 0% | 76.49% | 2372.7818 | 23.21% | 719.9677 | 2.03% | 62.9434 | 0% | 0% | 0.92% | 2857% | 0.17% | 5.3666 | 0% | 0% | 0% | 0% | 0.32% | 9.98 | 103.1% | 3199.6074 | 6301.68
8 | AJUDANTE | h | 8.234 | 0% | 0% | 110% | 9.0574 | 47.76% | 3.9327 | 4.64% | 0.38216 | 0.69% | 5.666% | 7.03% | 0.57904 | 0.39% | 0.031751 | 0% | 0% | 0% | 0% | 0.66% | 0.054515 | 171.2% | 14.0943 | 22.32
30 | AJUDANTE DE CARPINTEIRO | h | 8.234 | 0% | 0% | 110% | 9.0574 | 47.76% | 3.9327 | 4.64% | 0.38216 | 0.69% | 5.666% | 7.03% | 57.9% | 0.39% | 0.031751 | 0% | 0% | 0% | 0% | 0.66% | 0.054515 | 171.2% | 14.0943 | 22.32
17 | ALMOXARIFE/APONTADOR | mês | 2543.2 | 0% | 0% | 77.2% | 1963.3504 | 28.31% | 719.9677 | 2.7% | 68.7816 | 0% | 0 | 2.44% | 62.1009 | 0.2% | 5.0569 | 0% | 0% | 0% | 0% | 0.39% | 9.98 | 111.2% | 2829.2374 | 5372.43
23 | APLICADOR DE EPOXI | h | 11.56 | 0% | 0% | 109.2% | 12.627 | 34.02% | 3.9327 | 4.19% | 0.48455 | 0.69% | 0.080158 | 2.93% | 0.33922 | 0.26% | 0.029811 | 0% | 0% | 0% | 0% | 0.47% | 0.054515 | 151.8% | 17.548 | 29.1
39 | APONTARIFE | mês | 3306.16 | 0% | 0% | 77.2% | 2552.3555 | 21.78% | 719.9677 | 2.08% | 68.7816 | 0% | 0 | 0.49% | 16.3233 | 0.15% | 5.0569 | 0% | 0% | 0% | 0% | 0.3% | 9.98 | 102% | 3372.4649 | 6678.62
6 | ARMADOR | h | 11.56 | 0% | 0% | 110.1% | 12.7229 | 34.02% | 3.9327 | 4.25% | 0.491 | 0.41% | 0.04714 | 2.93% | 0.33922 | 0.32% | 0.036457 | 0% | 0% | 0% | 0% | 0.47% | 0.054515 | 152.5% | 17.624 | 29.18
28 | AZULEJISTA | h | 11.56 | 0% | 0% | 109.9% | 12.7068 | 34.02% | 3.9327 | 4.19% | 0.48455 | 0.26% | 0.030375 | 2.93% | 0.33922 | 0.25% | 0.029196 | 0% | 0% | 0% | 0% | 0.47% | 0.054515 | 152.1% | 17.5773 | 29.13
34 | CALCETEIRO | h | 11.56 | 0% | 0% | 110% | 12.7172 | 34.02% | 3.9327 | 3.31% | 0.38216 | 5.88% | 0.67971 | 2.93% | 0.33922 | 0.32% | 0.037437 | 0% | 0% | 0% | 0% | 0.47% | 0.054515 | 156.9% | 18.1429 | 29.7
20 | CALHEIRO | h | 10.4164 | 0% | 0% | 109.9% | 11.4466 | 37.76% | 3.9327 | 4.71% | 0.491 | 6.53% | 0.67971 | 4.05% | 0.42168 | 0.28% | 0.029617 | 0% | 0% | 0% | 0% | 0.52% | 0.054515 | 163.7% | 17.0558 | 27.47
10 | CARPINTEIRO | h | 11.56 | 0% | 0% | 109.8% | 12.6952 | 34.02% | 3.9327 | 4.25% | 0.491 | 0.36% | 0.041337 | 2.93% | 0.33922 | 0.23% | 0.026772 | 0% | 0% | 0% | 0% | 0.47% | 0.054515 | 152.1% | 17.5808 | 29.14
12 | ELETRICISTA | h | 11.56 | 0% | 0% | 109.8% | 12.6963 | 34.02% | 3.9327 | 6.58% | 0.76059 | 0.99% | 0.11493 | 2.93% | 0.33922 | 0.24% | 0.028054 | 0% | 0% | 0% | 0% | 0.47% | 0.054515 | 155.1% | 17.9264 | 29.48
11 | ENCANADOR | h | 11.56 | 0% | 0% | 109.9% | 12.701 | 34.02% | 3.9327 | 4.25% | 0.491 | 5.88% | 0.67971 | 2.93% | 0.33922 | 0.26% | 0.029774 | 0% | 0% | 0% | 0% | 0.47% | 0.054515 | 157.7% | 18.2279 | 29.78
2 | ENCARREGADO | mês | 3542 | 0% | 0% | 76.95% | 2725.569 | 20.33% | 719.9677 | 1.81% | 63.9746 | 0% | 0 | 0.06% | 2.1729 | 0.16% | 5.7411 | 0% | 0% | 0% | 0% | 0.28% | 9.98 | 99.59% | 3527.4052 | 7069.4
1 | ENGENHEIRO | mês | 13733.3845 | 0% | 0% | 76.5% | 10506.0391 | 5.24% | 719.9677 | 0.19% | 25.7565 | 0% | 0 | 0% | 0 | 0.03% | 3.6899 | 0% | 0% | 0% | 0% | 0.07% | 9.98 | 82.03% | 11265.4331 | 24998.81
19 | JARDINEIRO | h | 7.5572 | 0% | 0% | 109.8% | 8.3008 | 52.04% | 3.9327 | 4.86% | 0.36743 | 0.92% | 0.06951 | 8.31% | 0.62784 | 0.37% | 0.027989 | 0% | 0% | 0% | 0% | 0.72% | 0.054515 | 177.1% | 13.3809 | 20.93
24 | MARCENEIRO | h | 11.56 | 0% | 0% | 109.1% | 12.6154 | 34.02% | 3.9327 | 4.25% | 0.491 | 0.36% | 0.041337 | 2.93% | 0.33922 | 0.18% | 0.020809 | 0% | 0% | 0% | 0% | 0.47% | 0.054515 | 151.3% | 17.4951 | 29.05
3 | MESTRE DE OBRAS | mês | 6886.8818 | 0% | 0% | 76.95% | 5299.4555 | 10.45% | 719.9677 | 0.93% | 63.9746 | 0% | 0 | 0% | 0 | 0.08% | 5.7411 | 0% | 0% | 0% | 0% | 0.14% | 9.98 | 88.56% | 6099.1189 | 12986
33 | MONTADOR DE DIVISÓRIA/PAINEL | h | 11.56 | 0% | 0% | 110% | 12.7206 | 34.02% | 3.9327 | 4.25% | 0.491 | 0.36% | 0.041337 | 2.93% | 0.33922 | 0.3% | 0.034523 | 0% | 0% | 0% | 0% | 0.47% | 0.054515 | 152.4% | 17.614 | 29.17
15 | MONTADOR DE ESTRUT. METALICA | h | 11.56 | 0% | 0% | 109.9% | 12.7033 | 34.02% | 3.9327 | 4.73% | 0.54735 | 0.41% | 0.047965 | 2.93% | 0.33922 | 0.26% | 0.029617 | 0% | 0% | 0% | 0% | 0.47% | 0.054515 | 152.7% | 17.6547 | 29.21
25 | OFICIAL "B" | h | 11.56 | 0% | 0% | 109.8% | 12.6929 | 34.02% | 3.9327 | 4.19% | 0.48455 | 0.26% | 0.030375 | 2.93% | 0.33922 | 0.23% | 0.026849 | 0% | 0% | 0% | 0% | 0.47% | 0.054515 | 151.9% | 17.5611 | 29.12
32 | OPERADOR DE BETONEIRA | h | 8.739 | 0% | 0% | 110% | 9.6129 | 45% | 3.9327 | 4.3% | 0.37571 | 0.57% | 0.049505 | 6.21% | 0.54262 | 0.36% | 0.031751 | 0% | 0% | 0% | 0% | 0.62% | 0.054515 | 167.1% | 14.5998 | 23.33
4 | PEDREIRO | h | 11.56 | 0% | 0% | 109.8% | 12.6929 | 34.02% | 3.9327 | 4.19% | 0.48455 | 0.26% | 0.030375 | 2.93% | 0.33922 | 0.23% | 0.026849 | 0% | 0% | 0% | 0% | 0.47% | 0.054515 | 151.9% | 17.5611 | 29.12
18 | PINTOR | h | 11.56 | 0% | 0% | 109.8% | 12.6894 | 34.02% | 3.9327 | 4.19% | 0.48455 | 0.69% | 0.080158 | 2.93% | 0.33922 | 0.22% | 0.025665 | 0% | 0% | 0% | 0% | 0.47% | 0.054515 | 152.3% | 17.6063 | 29.16
13 | POCEIRO | h | 11.56 | 0% | 0% | 110.2% | 12.7357 | 34.02% | 3.9327 | 3.25% | 0.37571 | 0.37% | 0.042735 | 2.93% | 0.33922 | 0.3% | 0.035169 | 0% | 0% | 0% | 0% | 0.47% | 0.054515 | 151.5% | 17.5157 | 29.07
21 | SERRALHEIRO | h | 11.56 | 0% | 0% | 109.8% | 12.6975 | 34.02% | 3.9327 | 4.19% | 0.48455 | 0.56% | 0.064847 | 2.93% | 0.33922 | 0.24% | 0.027941 | 0% | 0% | 0% | 0% | 0.47% | 0.054515 | 152.3% | 17.6013 | 29.16
5 | SERVENTE | h | 7.2825 | 0% | 0% | 110% | 8.0107 | 54% | 3.9327 | 5.16% | 0.37571 | 0.68% | 0.049505 | 8.89% | 0.64764 | 0.44% | 0.031751 | 0% | 0% | 0% | 0% | 0.75% | 0.054515 | 179.9% | 13.1026 | 20.38
38 | TÉCNICO EM SEGURANÇA DO TRABALHO | mês | 3422.8434 | 0% | 0% | 77.31% | 2646.2002 | 21.03% | 719.9677 | 2.01% | 68.7816 | 0% | 0 | 0.27% | 9.3223 | 0.14% | 4.9605 | 0% | 0% | 0% | 0% | 0.29% | 9.98 | 101.1% | 3459.2123 | 6882.05
16 | VIGIA DE OBRA DIURNO | mês | 1613.6447 | 0% | 0% | 77.07% | 1243.636 | 44.62% | 719.9677 | 3.96% | 63.9746 | 0% | 0 | 7.3% | 117.8742 | 0.29% | 4.6094 | 0% | 0% | 0% | 0% | 0.62% | 9.98 | 133.9% | 2160.0417 | 3773.68
FONTE: GOINFRA CIVIL - ENCARGOS TOTAIS DEZEMBRO/2025
CREA 101881435-3/D-GO CREA 1019149965D-GO

## CAPA - ORÇAMENTO (CD)
ORÇAMENTO COM DESONERAÇÃO
CREA 101881435-3/D-GO CREA 1019149965D-GO

## ORÇAMENTO SINTÉTICO (CD)
ORÇAMENTO SINTÉTICO COM DESONERAÇÃO
[6 empty] | DATA: | 10/04/2026 |  | BDI OBRA: | 30.2%
OBJETO: | CONCLUSÃO DO REMANESCENTE DA OBRA DE REFORMA E AMPLIAÇÃO DA EFG EM ARTES BASILEU FRANÇA, LOCALIZADA EM GOIÂNIA-GO. |  |  |  |  | REVISÃO: | 00 |  | BDI DIFERENCIADO: | 25.81%
LOCAL: | AVENIDA UNIVERSITÁRIA, N. 1750, SETOR UNIVERSITÁRIO |  |  |  |  | PRAZO: | 6 MESES
MUNICÍPIO: | GOIÂNIA-GO
Item | Código | Banco | Descrição | Und | Qtd | Valor Unit | Valor Total sem BDI | BDI | Valor Unit com BDI | Valor Total com BDI
1 |  |  | ADMINISTRAÇÃO LOCAL |  |  |  | 476053.56 |  |  | 619821.54
1.1 | 250101 | AGETOP CIVIL | ENGENHEIRO - (OBRAS CIVIS) | MÊS | 6 | 22463.68 | 134782.08 | 30.2% | 29247.71 | 175486.26
1.2 | 250102 | AGETOP CIVIL | MESTRE DE OBRA - (OBRAS CIVIS) | MÊS | 6 | 11735.24 | 70411.44 | 30.2% | 15279.28 | 91675.68
1.3 | 250103 | AGETOP CIVIL | ENCARREGADO - (OBRAS CIVIS) | MÊS | 12 | 6426.25 | 77115 | 30.2% | 8366.97 | 100403.64
1.4 | 250105 | AGETOP CIVIL | ALMOXARIFE - (OBRAS CIVIS) | MÊS | 6 | 4916.76 | 29500.56 | 30.2% | 6401.62 | 38409.72
1.5 | 250112 | AGETOP CIVIL | ADMINISTRATIVO DE OBRAS - (OBRAS CIVIS ) | MÊS | 6 | 5736.36 | 34418.16 | 30.2% | 7468.74 | 44812.44
1.6 | 250109 | AGETOP CIVIL | APONTADOR - (OBRAS CIVIS) | MÊS | 6 | 4916.76 | 29500.56 | 30.2% | 6401.62 | 38409.72
1.7 | 250113 | AGETOP CIVIL | TÉCNICO EM SEGURANÇA DO TRABALHO (O. CIVIS) | MÊS | 6 | 6268.93 | 37613.58 | 30.2% | 8162.14 | 48972.84
1.8 | 250104 | AGETOP CIVIL | VIGIA DE OBRAS DIURNO - OBRAS CIVIS | MÊS | 18 | 3484.01 | 62712.18 | 30.2% | 4536.18 | 81651.24
2 |  |  | IMPLANTAÇÃO E ABRIGO DE RESÍDUOS |  |  |  | 3079325.76 |  |  | 4000405.3
2.1 |  |  | SERVIÇOS PRELIMINARES |  |  |  | 18155.37 |  |  | 23637.87
2.1.1 | 020701 | AGETOP CIVIL | LOCAÇÃO DA OBRA, EXECUÇÃO DE GABARITO SEM REAPROVEITAMENTO, INCLUSO PINTURA (FACE INTERNA DO RIPÃO 15CM) E PIQUETE COM TESTEMUNHA | m² | 34.97 | 5.97 | 208.77 | 30.2% | 7.77 | 271.71
2.1.2 | 98459 | SINAPI | TAPUME COM TELHA METÁLICA. AF_03/2024 | m² | 160 | 99.94 | 15990.4 | 30.2% | 130.12 | 20819.2
2.1.3 | 180304 | AGETOP CIVIL | PORTÃO DE ABRIR 01 FOLHA CHAPA 14 PT-4 C/FERRAGENS | m² | 4 | 489.05 | 1956.2 | 30.2% | 636.74 | 2546.96
2.2 |  |  | SERVIÇO EM TERRA |  |  |  | 13411.97 |  |  | 17452.43
2.2.1 | 040101 | AGETOP CIVIL | ESCAVACAO MANUAL DE VALAS < 1 MTS. (OBRAS CIVIS) | m³ | 179.99 | 48.31 | 8695.31 | 30.2% | 62.89 | 11319.57
2.2.2 | 040904 | AGETOP CIVIL | REATERRO COM APILOAMENTO MECÂNICO | m³ | 409.33 | 5.12 | 2095.76 | 30.2% | 6.66 | 2726.13
2.2.3 | 041004 | AGETOP CIVIL | ESCAVACAO MECANICA | m³ | 44.5 | 2.33 | 103.68 | 30.2% | 3.03 | 134.83
2.2.4 | 040905 | AGETOP CIVIL | APILOAMENTO MECÂNICO | m² | 448.81 | 0.56 | 251.33 | 30.2% | 0.72 | 323.14
2.2.5 | 041005 | AGETOP CIVIL | CARGA MECANIZADA | m³ | 1551.98 | 1.46 | 2265.89 | 30.2% | 1.9 | 2948.76
2.3 |  |  | TRANSPORTES |  |  |  | 137413.85 |  |  | 178746.56
2.3.1 | 030105 | AGETOP CIVIL | TRANSPORTE DE ENTULHO EM CAÇAMBA ESTACIONÁRIA INCLUSO A CARGA MANUAL | m³ | 514.48 | 110.23 | 56711.13 | 30.2% | 143.51 | 73833.02
2.3.2 | 041006 | AGETOP CIVIL | TRANSPORTE DE MATERIAL ESCAVADO M3.KM | m3km | 31039.51 | 2.6 | 80702.72 | 30.2% | 3.38 | 104913.54
2.4 |  |  | FUNDAÇÕES E SONDAGENS |  |  |  | 227399.44 |  |  | 296041.39
2.4.1 |  |  | ESTACAS |  |  |  | 25789.93 |  |  | 33573.62
2.4.1.1 | 00112 | Próprio | CÓPIA DE FDE (02.02.101) - ESTACA ESCAVADA MECANICAMENTE DIAM 30CM, EXCLUSO CONCRETO. (Adaptado para atendimento ao Decreto Estadual 9900/2021). | M | 158 | 22.62 | 3573.96 | 30.2% | 29.45 | 4653.1
2.4.1.2 | 052004 | AGETOP CIVIL | ACO CA-50 - 8,0 MM (5/16") - (OBRAS CIVIS) | Kg | 77.23 | 11.8 | 911.31 | 30.2% | 15.36 | 1186.25
2.4.1.3 | 052005 | AGETOP CIVIL | ACO CA-50 - 10,0 MM (3/8") - (OBRAS CIVIS) | Kg | 138.37 | 11.53 | 1595.4 | 30.2% | 15.01 | 2076.93
2.4.1.4 | 052014 | AGETOP CIVIL | ACO CA-60 - 5,0 MM - (OBRAS CIVIS) | Kg | 560.48 | 11.81 | 6619.26 | 30.2% | 15.37 | 8614.57
2.4.1.5 | 060525 | AGETOP CIVIL | CONCRETO USINADO BOMBEÁVEL FCK=30 MPA (O.C.) | m³ | 17.98 | 604.6 | 10870.7 | 30.2% | 787.18 | 14153.49
2.4.1.6 | 051045 | AGETOP CIVIL | TAXA DE BOMBEAMENTO CONCRETO MÍNIMO - 10 M3 (O.C.) | m³ | 17.98 | 56.67 | 1018.92 | 30.2% | 73.78 | 1326.56
2.4.1.7 | 051060 | AGETOP CIVIL | LANÇAMENTO/APLICAÇÃO/ADENSAMENTO DE CONCRETO USINADO BOMBEADO EM FUNDAÇÃO | m³ | 17.98 | 53.72 | 965.88 | 30.2% | 69.94 | 1257.52
2.4.1.8 | 050251 | AGETOP CIVIL | CORPO DE PROVA | Un | 14 | 16.75 | 234.5 | 30.2% | 21.8 | 305.2
2.4.2 |  |  | SAPATAS |  |  |  | 4756.4 |  |  | 6192.34
2.4.2.1 | 051024 | AGETOP CIVIL | PREPARO COM BETONEIRA E TRANSPORTE MANUAL DE CONCRETO PARA LASTRO - (O.C.) | m³ | 0.62 | 513.11 | 318.12 | 30.2% | 668.06 | 414.19
2.4.2.2 | 051055 | AGETOP CIVIL | LANÇAMENTO/APLICAÇÃO/ADENSAMENTO MANUAL DE CONCRETO - (O.C.) | m³ | 0.62 | 64.32 | 39.87 | 30.2% | 83.74 | 51.91
2.4.2.3 | 060202 | AGETOP CIVIL | FORMA TABUA COM REAPROVEITAMENTO 2 VEZES - (OBRAS CIVIS) | m² | 11.11 | 142.93 | 1587.95 | 30.2% | 186.09 | 2067.45
2.4.2.4 | 052004 | AGETOP CIVIL | ACO CA-50 - 8,0 MM (5/16") - (OBRAS CIVIS) | Kg | 56.21 | 11.8 | 663.27 | 30.2% | 15.36 | 863.38
2.4.2.5 | 052005 | AGETOP CIVIL | ACO CA-50 - 10,0 MM (3/8") - (OBRAS CIVIS) | Kg | 31.28 | 11.53 | 360.65 | 30.2% | 15.01 | 469.51
2.4.2.6 | 052006 | AGETOP CIVIL | ACO CA-50 - 12,5 MM (1/2") - (OBRAS CIVIS) | Kg | 12.42 | 12.27 | 152.39 | 30.2% | 15.97 | 198.34
2.4.2.7 | 052014 | AGETOP CIVIL | ACO CA-60 - 5,0 MM - (OBRAS CIVIS) | Kg | 9.61 | 11.81 | 113.49 | 30.2% | 15.37 | 147.7
2.4.2.8 | 060525 | AGETOP CIVIL | CONCRETO USINADO BOMBEÁVEL FCK=30 MPA (O.C.) | m³ | 2.08 | 604.6 | 1257.56 | 30.2% | 787.18 | 1637.33
2.4.2.9 | 051045 | AGETOP CIVIL | TAXA DE BOMBEAMENTO CONCRETO MÍNIMO - 10 M3 (O.C.) | m³ | 2.08 | 56.67 | 117.87 | 30.2% | 73.78 | 153.46
2.4.2.10 | 051060 | AGETOP CIVIL | LANÇAMENTO/APLICAÇÃO/ADENSAMENTO DE CONCRETO USINADO BOMBEADO EM FUNDAÇÃO | m³ | 2.08 | 53.72 | 111.73 | 30.2% | 69.94 | 145.47
2.4.2.11 | 050251 | AGETOP CIVIL | CORPO DE PROVA | Un | 2 | 16.75 | 33.5 | 30.2% | 21.8 | 43.6
2.4.3 |  |  | BLOCOS |  |  |  | 41604.66 |  |  | 54161.92
2.4.3.1 | 051024 | AGETOP CIVIL | PREPARO COM BETONEIRA E TRANSPORTE MANUAL DE CONCRETO PARA LASTRO - (O.C.) | m³ | 3.68 | 513.11 | 1888.24 | 30.2% | 668.06 | 2458.46
2.4.3.2 | 051055 | AGETOP CIVIL | LANÇAMENTO/APLICAÇÃO/ADENSAMENTO MANUAL DE CONCRETO - (O.C.) | m³ | 3.68 | 64.32 | 236.69 | 30.2% | 83.74 | 308.16
2.4.3.3 | 060202 | AGETOP CIVIL | FORMA TABUA COM REAPROVEITAMENTO 2 VEZES - (OBRAS CIVIS) | m² | 84.35 | 142.93 | 12056.14 | 30.2% | 186.09 | 15696.69
2.4.3.4 | 052004 | AGETOP CIVIL | ACO CA-50 - 8,0 MM (5/16") - (OBRAS CIVIS) | Kg | 403.41 | 11.8 | 4760.23 | 30.2% | 15.36 | 6196.37
2.4.3.5 | 052005 | AGETOP CIVIL | ACO CA-50 - 10,0 MM (3/8") - (OBRAS CIVIS) | Kg | 14.33 | 11.53 | 165.22 | 30.2% | 15.01 | 215.09
2.4.3.6 | 052014 | AGETOP CIVIL | ACO CA-60 - 5,0 MM - (OBRAS CIVIS) | Kg | 759.37 | 11.81 | 8968.15 | 30.2% | 15.37 | 11671.51
2.4.3.7 | 060525 | AGETOP CIVIL | CONCRETO USINADO BOMBEÁVEL FCK=30 MPA (O.C.) | m³ | 16.54 | 604.6 | 10000.08 | 30.2% | 787.18 | 13019.95
2.4.3.8 | 00225 | Próprio | CÓPIA DE AGETOP CIVIL (060525) - CONCRETO USINADO BOMBEÁVEL FCK=45 MPA (O.C.) | m³ | 1.67 | 768.94 | 1284.12 | 30.2% | 1001.15 | 1671.92
2.4.3.9 | 051045 | AGETOP CIVIL | TAXA DE BOMBEAMENTO CONCRETO MÍNIMO - 10 M3 (O.C.) | m³ | 18.22 | 56.67 | 1032.52 | 30.2% | 73.78 | 1344.27
2.4.3.10 | 051060 | AGETOP CIVIL | LANÇAMENTO/APLICAÇÃO/ADENSAMENTO DE CONCRETO USINADO BOMBEADO EM FUNDAÇÃO | m³ | 18.22 | 53.72 | 978.77 | 30.2% | 69.94 | 1274.3
2.4.3.11 | 050251 | AGETOP CIVIL | CORPO DE PROVA | Un | 14 | 16.75 | 234.5 | 30.2% | 21.8 | 305.2
2.4.4 |  |  | VIGAS BALDRAMES |  |  |  | 19961.22 |  |  | 25987.29
2.4.4.1 | 051024 | AGETOP CIVIL | PREPARO COM BETONEIRA E TRANSPORTE MANUAL DE CONCRETO PARA LASTRO - (O.C.) | m³ | 2.24 | 513.11 | 1149.36 | 30.2% | 668.06 | 1496.45
2.4.4.2 | 051055 | AGETOP CIVIL | LANÇAMENTO/APLICAÇÃO/ADENSAMENTO MANUAL DE CONCRETO - (O.C.) | m³ | 2.24 | 64.32 | 144.07 | 30.2% | 83.74 | 187.57
2.4.4.3 | 060202 | AGETOP CIVIL | FORMA TABUA COM REAPROVEITAMENTO 2 VEZES - (OBRAS CIVIS) | m² | 70.43 | 142.93 | 10066.55 | 30.2% | 186.09 | 13106.31
2.4.4.4 | 052003 | AGETOP CIVIL | ACO CA-50 - 6,3 MM (1/4") - (OBRAS CIVIS) | Kg | 7.12 | 11.96 | 85.15 | 30.2% | 15.57 | 110.85
2.4.4.5 | 052004 | AGETOP CIVIL | ACO CA-50 - 8,0 MM (5/16") - (OBRAS CIVIS) | Kg | 174.35 | 11.8 | 2057.33 | 30.2% | 15.36 | 2678.01
2.4.4.6 | 052005 | AGETOP CIVIL | ACO CA-50 - 10,0 MM (3/8") - (OBRAS CIVIS) | Kg | 62.26 | 11.53 | 717.85 | 30.2% | 15.01 | 934.52
2.4.4.7 | 052006 | AGETOP CIVIL | ACO CA-50 - 12,5 MM (1/2") - (OBRAS CIVIS) | Kg | 69.78 | 12.27 | 856.2 | 30.2% | 15.97 | 1114.38
2.4.4.8 | 052014 | AGETOP CIVIL | ACO CA-60 - 5,0 MM - (OBRAS CIVIS) | Kg | 88.28 | 11.81 | 1042.58 | 30.2% | 15.37 | 1356.86
2.4.4.9 | 060525 | AGETOP CIVIL | CONCRETO USINADO BOMBEÁVEL FCK=30 MPA (O.C.) | m³ | 5.28 | 604.6 | 3192.28 | 30.2% | 787.18 | 4156.31
2.4.4.10 | 051045 | AGETOP CIVIL | TAXA DE BOMBEAMENTO CONCRETO MÍNIMO - 10 M3 (O.C.) | m³ | 5.28 | 56.67 | 299.21 | 30.2% | 73.78 | 389.55
2.4.4.11 | 051060 | AGETOP CIVIL | LANÇAMENTO/APLICAÇÃO/ADENSAMENTO DE CONCRETO USINADO BOMBEADO EM FUNDAÇÃO | m³ | 5.28 | 53.72 | 283.64 | 30.2% | 69.94 | 369.28
2.4.4.12 | 050251 | AGETOP CIVIL | CORPO DE PROVA | Un | 4 | 16.75 | 67 | 30.2% | 21.8 | 87.2
2.4.5 |  |  | CONTENÇÕES |  |  |  | 135287.23 |  |  | 176126.22
2.4.5.1 | 051024 | AGETOP CIVIL | PREPARO COM BETONEIRA E TRANSPORTE MANUAL DE CONCRETO PARA LASTRO - (O.C.) | m³ | 5.06 | 513.11 | 2596.33 | 30.2% | 668.06 | 3380.38
2.4.5.2 | 051055 | AGETOP CIVIL | LANÇAMENTO/APLICAÇÃO/ADENSAMENTO MANUAL DE CONCRETO - (O.C.) | m³ | 5.06 | 64.32 | 325.45 | 30.2% | 83.74 | 423.72
2.4.5.3 | 060202 | AGETOP CIVIL | FORMA TABUA COM REAPROVEITAMENTO 2 VEZES - (OBRAS CIVIS) | m² | 450.88 | 142.93 | 64444.27 | 30.2% | 186.09 | 83904.25
2.4.5.4 | 052003 | AGETOP CIVIL | ACO CA-50 - 6,3 MM (1/4") - (OBRAS CIVIS) | Kg | 466.34 | 11.96 | 5577.42 | 30.2% | 15.57 | 7260.91
2.4.5.5 | 052005 | AGETOP CIVIL | ACO CA-50 - 10,0 MM (3/8") - (OBRAS CIVIS) | Kg | 1003.9 | 11.53 | 11574.96 | 30.2% | 15.01 | 15068.53
2.4.5.6 | 052006 | AGETOP CIVIL | ACO CA-50 - 12,5 MM (1/2") - (OBRAS CIVIS) | Kg | 1030.14 | 12.27 | 12639.81 | 30.2% | 15.97 | 16451.33
2.4.5.7 | 052007 | AGETOP CIVIL | ACO CA-50 - 16,0 MM (5/8") - (OBRAS CIVIS) | Kg | 108.25 | 12.14 | 1314.15 | 30.2% | 15.8 | 1710.35
2.4.5.8 | 052012 | AGETOP CIVIL | ACO CA-60 - 4,2 MM - (OBRAS CIVIS) | Kg | 389.92 | 13.5 | 5263.92 | 30.2% | 17.57 | 6850.89
2.4.5.9 | 052014 | AGETOP CIVIL | ACO CA-60 - 5,0 MM - (OBRAS CIVIS) | Kg | 389.92 | 11.81 | 4604.95 | 30.2% | 15.37 | 5993.07
2.4.5.10 | 060525 | AGETOP CIVIL | CONCRETO USINADO BOMBEÁVEL FCK=30 MPA (O.C.) | m³ | 36.94 | 604.6 | 22333.92 | 30.2% | 787.18 | 29078.42
2.4.5.11 | 051045 | AGETOP CIVIL | TAXA DE BOMBEAMENTO CONCRETO MÍNIMO - 10 M3 (O.C.) | m³ | 39.94 | 56.67 | 2263.39 | 30.2% | 73.78 | 2946.77
2.4.5.12 | 051060 | AGETOP CIVIL | LANÇAMENTO/APLICAÇÃO/ADENSAMENTO DE CONCRETO USINADO BOMBEADO EM FUNDAÇÃO | m³ | 34.99 | 53.72 | 1879.66 | 30.2% | 69.94 | 2447.2
2.4.5.13 | 050251 | AGETOP CIVIL | CORPO DE PROVA | Un | 28 | 16.75 | 469 | 30.2% | 21.8 | 610.4
2.5 |  |  | ESTRUTURA |  |  |  | 134216.15 |  |  | 174732.76
2.5.1 |  |  | FORMAS E ESCORAMENTOS |  |  |  | 61460.2 |  |  | 80016.07
2.5.1.1 | 060213 | AGETOP CIVIL | FORMA CHAPA DE COMPENSADO PLASTIFICADO 12MM-VIGA/PILAR U=2V - (OBRAS CIVIS) | m² | 254.56 | 142.92 | 36381.71 | 30.2% | 186.08 | 47368.52
2.5.1.2 | 11.050.0010-0 | EMOP | ESCORAMENTO METALICO (ALUGUEL),COM ESCORAS TELESCOPAVEIS OU TORRES DE CARGA,PARA ESTRUTURA CONVENCIONAL DE CONCRETO ARMA DO,EXCLUSIVE MONTAGEM E DESMONTAGEM (VIDE ITEM 11.055.0010). MEDICAO PELO VOLUME DE ESCORAMENTO (ADAPTADO CONFORME DECRETO ESTADUAL GO 9900/2021) | M3XMES | 734.15 | 27 | 19822.05 | 30.2% | 35.15 | 25805.37
2.5.1.3 | 11.055.0010-0 | EMOP | MONTAGEM E DESMONTAGEM DE ESCORAMENTO METALICO,CONFORME ITEM 11.050.0010,COMPREENDENDO TRANSPORTE DO MATERIAL PARA OBRA E DESTA PARA O DEPOSITO,INCLUSIVE CARGA E DESCARGA.O CUSTO E DADO POR M3 DE ESCORAMENTO,SENDO PAGOS 60% NA MONTAGEM E 40 % NA DESMONTAGEM 3%-DESGASTE DE FERRAMENTAS E EPI (ADAPTADO CONFORME DECRETO ESTADUAL GO 9900/2021) | m³ | 367.07 | 14.32 | 5256.44 | 30.2% | 18.64 | 6842.18
2.5.2 |  |  | ARMAÇÃO |  |  |  | 30085.13 |  |  | 39160.36
2.5.2.1 | 060303 | AGETOP CIVIL | ACO CA-50 - 6,3 MM (1/4") - (OBRAS CIVIS) | Kg | 154.98 | 11.96 | 1853.56 | 30.2% | 15.57 | 2413.03
2.5.2.2 | 060304 | AGETOP CIVIL | ACO CA-50 - 8,0 MM (5/16") - (OBRAS CIVIS) | Kg | 497.56 | 11.8 | 5871.2 | 30.2% | 15.36 | 7642.52
2.5.2.3 | 060305 | AGETOP CIVIL | ACO CA-50 - 10,0 MM (3/8") - (OBRAS CIVIS) | Kg | 780.17 | 11.53 | 8995.36 | 30.2% | 15.01 | 11710.35
2.5.2.4 | 060306 | AGETOP CIVIL | ACO CA-50 - 12,5 MM (1/2") - (OBRAS CIVIS) | Kg | 288.73 | 12.27 | 3542.71 | 30.2% | 15.97 | 4611.01
2.5.2.5 | 060307 | AGETOP CIVIL | ACO CA-50 - 16,0 MM (5/8") - (OBRAS CIVIS) | Kg | 602.12 | 12.14 | 7309.73 | 30.2% | 15.8 | 9513.49
2.5.2.6 | 060314 | AGETOP CIVIL | ACO CA-60 - 5,0 MM - (OBRAS CIVIS) | Kg | 212.75 | 11.81 | 2512.57 | 30.2% | 15.37 | 3269.96
2.5.3 |  |  | CONCRETO |  |  |  | 34157.45 |  |  | 44472.04
2.5.3.1 | 060525 | AGETOP CIVIL | CONCRETO USINADO BOMBEÁVEL FCK=30 MPA (O.C.) | m³ | 46.3 | 604.6 | 27992.98 | 30.2% | 787.18 | 36446.43
2.5.3.2 | 060803 | AGETOP CIVIL | TAXA DE BOMBEAMENTO CONCRETO-MÍNIMO 10 M3 - (O.C.) | m³ | 46.3 | 56.67 | 2623.82 | 30.2% | 73.78 | 3416.01
2.5.3.3 | 060802 | AGETOP CIVIL | LANÇAMENTO/APLICAÇÃO/ADENSAMENTO DE CONCRETO EM ESTRUTURA - (O.C.) | m³ | 46.3 | 63.81 | 2954.4 | 30.2% | 83.08 | 3846.6
2.5.3.4 | 050251 | AGETOP CIVIL | CORPO DE PROVA | Un | 35 | 16.75 | 586.25 | 30.2% | 21.8 | 763
2.5.4 |  |  | PRÉ-FABRICADOS |  |  |  | 8513.37 |  |  | 11084.29
2.5.4.1 | 13.01.310 | CPOS/CDHU | (ADAPTADO DE CPOS 13.01.310) - LAJE PRÉ-FABRICADA UNIDIRECIONAL EM VIGA TRELIÇADA/LAJOTA EM EPS LT 12 (8 + 4), SEM CAPA DE CONCRETO. (Adaptado conforme Decreto Estadual 9900/2021) | m² | 68.43 | 124.41 | 8513.37 | 30.2% | 161.98 | 11084.29
2.6 |  |  | INST. ELÉT./TELEFÔNICA/CABEAMENTO ESTRUTURADO |  |  |  | 482769.72 |  |  | 628521.58
2.6.1 |  |  | ELÉTRICO |  |  |  | 426655.49 |  |  | 555467.33
2.6.1.1 | 070590 | AGETOP CIVIL | CABO FLEXÍVEL PVC (70° C), 0,6/1 KV, 95 MM2 | M | 171.05 | 103.23 | 17657.49 | 30.2% | 134.4 | 22989.12
2.6.1.2 | 070589 | AGETOP CIVIL | CABO FLEXÍVEL PVC (70° C), 0,6/1 KV, 70 MM2 | M | 252.39 | 86.92 | 21937.73 | 30.2% | 113.16 | 28560.45
2.6.1.3 | 070588 | AGETOP CIVIL | CABO FLEXÍVEL PVC (70° C), 0,6/1 KV, 50 MM2 | M | 168.26 | 57.83 | 9730.47 | 30.2% | 75.29 | 12668.29
2.6.1.4 | 070584 | AGETOP CIVIL | CABO FLEXÍVEL PVC (70° C), 0,6/1 KV, 10 MM2 | M | 1135.39 | 14.13 | 16043.06 | 30.2% | 18.39 | 20879.82
2.6.1.5 | 070583 | AGETOP CIVIL | CABO FLEXÍVEL PVC (70° C), 0,6/1 KV, 6 MM2 | M | 441.33 | 8.64 | 3813.09 | 30.2% | 11.24 | 4960.54
2.6.1.6 | 071252 | AGETOP CIVIL | ELETRODUTO EM AÇO ZINCADO DIÂMETRO 1" | M | 30 | 29.99 | 899.7 | 30.2% | 39.04 | 1171.2
2.6.1.7 | 071255 | AGETOP CIVIL | ELETRODUTO EM AÇO ZINCADO DIÂMETRO 2" | M | 6 | 58.66 | 351.96 | 30.2% | 76.37 | 458.22
2.6.1.8 | 070372 | AGETOP CIVIL | ABRAÇADEIRA METALICA TIPO "D" DIAM. 1" | Un | 90 | 1.55 | 139.5 | 30.2% | 2.01 | 180.9
2.6.1.9 | 072170 | AGETOP CIVIL | QUADRO DE DISTRIBUIÇÃO DE EMBUTIR EM PVC CB 12E - 80A | Un | 1 | 177.5 | 177.5 | 30.2% | 231.1 | 231.1
2.6.1.10 | 070543 | AGETOP CIVIL | CABO DE COBRE NU 35 MM2 (3,24 M/KG) | M | 30 | 38.52 | 1155.6 | 30.2% | 50.15 | 1504.5
2.6.1.11 | 071184 | AGETOP CIVIL | DISPOSITIVO DE PROTEÇÃO CONTRA SURTOS (D.P.S.) 275V DE 8 A 40KA | Un | 16 | 106.78 | 1708.48 | 30.2% | 139.02 | 2224.32
2.6.1.12 | 97892 | SINAPI | CAIXA ENTERRADA ELÉTRICA RETANGULAR, EM ALVENARIA COM BLOCOS DE CONCRETO, FUNDO COM BRITA, DIMENSÕES INTERNAS: 0,6X0,6X0,6 M. AF_12/2020 (ADAPTADO CONFORME DECRETO ESTADUAL 9900/2021) | UN | 44 | 377.39 | 16605.16 | 30.2% | 491.36 | 21619.84
2.6.1.13 | 072578 | AGETOP CIVIL | TOMADA HEXAGONAL 2P + T - 10A - 250V | Un | 1 | 24.08 | 24.08 | 30.2% | 31.35 | 31.35
2.6.1.14 | 071202 | AGETOP CIVIL | ELETRODUTO DE PVC RIGIDO DIAMETRO 1" | M | 1 | 16.27 | 16.27 | 30.2% | 21.18 | 21.18
2.6.1.15 | 97667 | SINAPI | ELETRODUTO FLEXÍVEL CORRUGADO, PEAD, DN 50 (1 1/2"), PARA REDE ENTERRADA DE DISTRIBUIÇÃO DE ENERGIA ELÉTRICA - FORNECIMENTO E INSTALAÇÃO. AF_12/2021 (ADAPTADO CONFORME DECRETO ESTADUAL 9900/2021) | M | 71.89 | 7.05 | 506.82 | 30.2% | 9.17 | 659.23
2.6.1.16 | 070924 | AGETOP CIVIL | CONDULETE DE PVC - CAIXA COM 5 ENTRADAS | un | 32 | 24.35 | 779.2 | 30.2% | 31.7 | 1014.4
2.6.1.17 | 00085 | Próprio | COPIA DA SINAPI (101878) - QUADRO DE DISTRIBUIÇÃO DE ENERGIA EM CHAPA DE AÇO GALVANIZADO, DE SOBREPOR, COM BARRAMENTO TRIFÁSICO, PARA 24 DISJUNTORES DIN 100A - FORNECIMENTO E INSTALAÇÃO. AF_10/2020 - (adaptado conforme Decreto Estadual 9900/2021) | UN | 1 | 440.6 | 440.6 | 30.2% | 573.66 | 573.66
2.6.1.18 | 00084 | Próprio | COPIA DA SINAPI (101878) - QUADRO DE DISTRIBUIÇÃO DE ENERGIA EM CHAPA DE AÇO GALVANIZADO, DE SOBREPOR, COM BARRAMENTO TRIFÁSICO, PARA 36 DISJUNTORES DIN 100A - FORNECIMENTO E INSTALAÇÃO. AF_10/2020 (ADAPTADO CONFORME DECRETO ESTADUAL 9900/2021) | UN | 4 | 724.69 | 2898.76 | 30.2% | 943.54 | 3774.16
2.6.1.19 | 071175 | AGETOP CIVIL | DISJUNTOR TRIPOLAR DE 60 A 100-A | Un | 6 | 282.47 | 1694.82 | 30.2% | 367.77 | 2206.62
2.6.1.20 | 071173 | AGETOP CIVIL | DISJUNTOR TRIPOLAR DE 10 A 35-A | Un | 11 | 93.66 | 1030.26 | 30.2% | 121.94 | 1341.34
2.6.1.21 | 071171 | AGETOP CIVIL | DISJUNTOR MONOPOLAR DE 10 A 32-A | Un | 14 | 25.56 | 357.84 | 30.2% | 33.27 | 465.78
2.6.1.22 | 071195 | AGETOP CIVIL | ELETRODUTO PVC FLEXÍVEL - MANGUEIRA CORRUGADA LEVE - DIAM. 32MM | M | 522.26 | 12.22 | 6382.01 | 30.2% | 15.91 | 8309.15
2.6.1.23 | 071862 | AGETOP CIVIL | PARAFUSO P/BUCHA S-8 | Un | 100 | 1.23 | 123 | 30.2% | 1.6 | 160
2.6.1.24 | 070392 | AGETOP CIVIL | BUCHA DE NYLON S-8 | Un | 100 | 1 | 100 | 30.2% | 1.3 | 130
2.6.1.25 | 070544 | AGETOP CIVIL | CABO DE COBRE NU 50 MM2 (2,25 M/KG) | M | 200 | 49.94 | 9988 | 30.2% | 65.02 | 13004
2.6.1.26 | 070931 | AGETOP CIVIL | CONDULETE METÁLICO - ADAPTADOR DE SAÍDA 1" | un | 75 | 7.25 | 543.75 | 30.2% | 9.43 | 707.25
2.6.1.27 | 071381 | AGETOP CIVIL | HASTE REV.COBRE(COPPERWELD) 5/8" X 3,00 M C/CONECTOR | Un | 40 | 170.68 | 6827.2 | 30.2% | 222.22 | 8888.8
2.6.1.28 | 072395 | AGETOP CIVIL | TAMPA CEGA PARA CONDULETE METÁLICO | Un | 30 | 5.7 | 171 | 30.2% | 7.42 | 222.6
2.6.1.29 | 071203 | AGETOP CIVIL | ELETRODUTO DE PVC RIGIDO DIAMETRO 1.1/2" | M | 8 | 31.39 | 251.12 | 30.2% | 40.86 | 326.88
2.6.1.30 | 071206 | AGETOP CIVIL | ELETRODUTO DE PVC RIGIDO DIAMETRO 2.1/2" | M | 8 | 53.06 | 424.48 | 30.2% | 69.08 | 552.64
2.6.1.31 | 071208 | AGETOP CIVIL | ELETRODUTO DE PVC RIGIDO DIAMETRO 4" | M | 267.45 | 87.79 | 23479.43 | 30.2% | 114.3 | 30569.53
2.6.1.32 | 071199 | AGETOP CIVIL | ELETRODUTO PVC FLEXÍVEL - MANGUEIRA CORRUGADA REFORÇADA - DIAM. 75MM | M | 154.51 | 44.95 | 6945.22 | 30.2% | 58.52 | 9041.92
2.6.1.33 | 070517 | AGETOP CIVIL | CABO FLEXÍVEL EPR/XLPE (90°C), 0,6/1 KV, 150 MM2 | M | 684.2 | 165.02 | 112906.68 | 30.2% | 214.85 | 147000.37
2.6.1.34 | 070518 | AGETOP CIVIL | CABO FLEXÍVEL EPR/XLPE (90°C), 0,6/1 KV - 185 MM2 | M | 224.73 | 173.53 | 38997.39 | 30.2% | 225.93 | 50773.24
2.6.1.35 | 070633 | AGETOP CIVIL | CAIXA DE PASSAGEM - ESCAVAÇÃO MANUAL / REATERRO/ APILOAMENTO DO FUNDO | m³ | 21.3 | 63.81 | 1359.15 | 30.2% | 83.08 | 1769.6
2.6.1.36 | 070635 | AGETOP CIVIL | CAIXA DE PASSAGEM - ALVENARIA DE 1/2 VEZ COM REVESTIMENTO INTERNO EM REBOCO PAULISTA A-14 | m² | 77.44 | 170.7 | 13219 | 30.2% | 222.25 | 17211.04
2.6.1.37 | 070637 | AGETOP CIVIL | CAIXA DE PASSAGEM - LASTRO DE BRITA PARA O FUNDO | m³ | 2.66 | 247.66 | 658.77 | 30.2% | 322.45 | 857.71
2.6.1.38 | 081823 | AGETOP CIVIL | TAMPA PARA CAIXA PASSAGEM FERRO FUNDIDO T-33 - TRÁFEGO PESADO | Un | 22 | 268.43 | 5905.46 | 30.2% | 349.49 | 7688.78
2.6.1.39 | 071178 | AGETOP CIVIL | DISJUNTOR TRIPOLAR DE 200-A | Un | 2 | 487.48 | 974.96 | 30.2% | 634.69 | 1269.38
2.6.1.40 | 071177 | AGETOP CIVIL | DISJUNTOR TRIPOLAR DE 150 A 175-A | Un | 4 | 458.11 | 1832.44 | 30.2% | 596.45 | 2385.8
2.6.1.41 | 071181 | AGETOP CIVIL | DISJUNTOR TRIPOLAR DE 300 A 350-A | Un | 1 | 1137.29 | 1137.29 | 30.2% | 1480.75 | 1480.75
2.6.1.42 | 101899 | SINAPI | DISJUNTOR TERMOMAGNÉTICO TRIPOLAR, CORRENTE NOMINAL DE 600A - FORNECIMENTO E INSTALAÇÃO. AF_07/2025 (ADAPTADO CONFORME DECRETO ESTADUAL N° 9900/2021) | UN | 1 | 1971.86 | 1971.86 | 30.2% | 2567.36 | 2567.36
2.6.1.43 | 070581 | AGETOP CIVIL | CABO FLEXÍVEL PVC (70° C), 0,6/1 KV, 2,5 MM2 | M | 1125.72 | 6.11 | 6878.14 | 30.2% | 7.95 | 8949.47
2.6.1.44 | 070204 | AGETOP CIVIL | ADAPTADO - ALÇA PRÉ-FORMADA DE DISTRIBUIÇÃO PARA CABO DE ALUMÍNIO, CA/CAA 1/0 AWG | Un | 3 | 22.14 | 66.42 | 30.2% | 28.82 | 86.46
2.6.1.45 | 070252 | AGETOP CIVIL | ADAPTADO - ARRUELA LISA D=3/8" | Un | 88 | 0.23 | 20.24 | 30.2% | 0.29 | 25.52
2.6.1.46 | 12806 | ORSE | ADAPTADO - BARRA ROSCADA ZINCADA Ø 3/8" (ADAPTADO CONFORME DECRETO ESTADUAL N° 9900/2021) | m | 6 | 30.61 | 183.66 | 30.2% | 39.85 | 239.1
2.6.1.47 | 070542 | AGETOP CIVIL | CABO DE COBRE NU 25 MM2 (4,73 M/KG) | M | 50 | 25.14 | 1257 | 30.2% | 32.73 | 1636.5
2.6.1.48 | 070525 | AGETOP CIVIL | ADAPTADO - CABO DE ALUMÍNIO CA 1/0 AWG | m | 45 | 13.82 | 621.9 | 30.2% | 17.99 | 809.55
2.6.1.49 | 42.05.380 | CPOS/CDHU | CAIXA DE EQUALIZAÇÃO, DE EMBUTIR, EM AÇO COM BARRAMENTO, DE 200 X 200 MM E TAMPA (ADAPTADO CONFORME DECRETO ESTADUAL 9900/2021) | un | 1 | 339.28 | 339.28 | 30.2% | 441.74 | 441.74
2.6.1.50 | 60.12.30 | EMBASA | FORNECIMENTO E ASSENTAMENTO DE CAIXA DE INSPEÇÃO EM PVC, COM TAMPA, PARA ATERRAMENTO D=25CM, H=25CM. (ADAPTADO CONFORME DECRETO ESTADUAL 9900/2021) | UN | 30 | 47.96 | 1438.8 | 30.2% | 62.44 | 1873.2
2.6.1.51 | 10433 | ORSE | FORNECIMENTO E INSTALAÇÃO DE CHAVE SECCIONADORA TRIPOLAR 15KV - 400A, COM PORTA FUSIVEL HH INCORPORADO (ADAPTADO CONFORME DECRETO ESTADUAL N° 9900/2021) | un | 3 | 2517.84 | 7553.52 | 30.2% | 3278.22 | 9834.66
2.6.1.52 | 8936 | ORSE | Disjuntor a Vacuo 15KV, marca BEGHIM, tipo MAF 15-630-350, manual c/relé URPE 7104 + jg de contato 3NF+3NA, bobina de fechamento, bloqueio KIRK, disparador TCC, bobina abert.+3TCs (ou similar) (ADAPTADO CONFORME DECRETO ESTADUAL 9900/2021) | un | 1 | 34964.17 | 34964.17 | 30.2% | 45523.34 | 45523.34
2.6.1.53 | 071258 | AGETOP CIVIL | ELETRODUTO EM AÇO ZINCADO DIÂMETRO 4" | M | 24 | 196.12 | 4706.88 | 30.2% | 255.34 | 6128.16
2.6.1.54 | 11.92.14 | SUDECAP | FIXADOR OMEGA EM LATAO P/CABO DE COBRE 25MM2 (ADAPTADO CONFORME DECRETO ESTADUAL N° 9900/2021) | UN | 35 | 5.46 | 191.1 | 30.2% | 7.1 | 248.5
2.6.1.55 | 11.92.11 | SUDECAP | FIXADOR OMEGA EM LATAO P/CABO 35 MM2 (ADAPTADO CONFORME DECRETO ESTADUAL N° 9900/2021) | UN | 15 | 6.79 | 101.85 | 30.2% | 8.84 | 132.6
2.6.1.56 | 071036 | AGETOP CIVIL | CONECTOR TIPO PARAFUSO FENDIDO 50 MM2 | Un | 30 | 35.71 | 1071.3 | 30.2% | 46.49 | 1394.7
2.6.1.57 | 7380 | ORSE | FORNECIMENTO E INSTALÇÃO DE ISOLADOR SUPORTE PEDESTAL DE USO INTERNO COM PRENSA FIO, EM PORCELANA TIPO PILAR COR BRANCA, CLASSE TENSÃO 15 KV (ADAPTADO CONFORME DECRETO ESTADUAL N° 9900/2021) | un | 3 | 277.64 | 832.92 | 30.2% | 361.48 | 1084.44
2.6.1.58 | 11983 | ORSE | PROLONGADOR E COMANDO PARA ACIONAMENTO DA CHAVE SECCIONADORA (ADAPTADO CONFORME DECRETO ESTADUAL N° 9900/2021) | Un | 3 | 882.5 | 2647.5 | 30.2% | 1149.01 | 3447.03
2.6.1.59 | 071833 | AGETOP CIVIL | PARA RAIOS DISTRIBUIDOR POLIMÉRICO ÓXIDO DE ZINCO S/CENTELHADOR C/ DESLIGAMENTO AUTOMÁTICO 15KV,10KA | Un | 3 | 299.36 | 898.08 | 30.2% | 389.76 | 1169.28
2.6.1.60 | 1201008346 | AGESUL | PLACA DE ADVERTENCIA EM PVC 2MM, COM OS DIZERES:- ESTA CHAVE NAO DEVE SER MANOBRADA (ADAPTADO CONFORME DECRETO ESTADUAL N° 9900/2021) | UN | 3 | 18.33 | 54.99 | 30.2% | 23.86 | 71.58
2.6.1.61 | 12845 | ORSE | PLACA DE ADVERTÊNCIA 470 X 340 MM, METÁLICA (PERIGO DE MORTE) (ADAPTADO CONFORME DECRETO ESTADUAL N° 9900/2021) | un | 5 | 43.61 | 218.05 | 30.2% | 56.78 | 283.9
2.6.1.62 | 10363 | ORSE | PLACA DE SINALIZAÇÃO EM ACRÍLICO, E=2MM "PERIGO SOMENTE PESSOAL AUTORIZADO" (ADAPTADO CONFORME DECRETO ESTADUAL N° 9900/2021) | un | 2 | 29.9 | 59.8 | 30.2% | 38.92 | 77.84
2.6.1.63 | 12847 | ORSE | PUNHO DE MANOBRA COM BLOQUEIO KIRK (ADAPTADO CONFORME DECRETO ESTADUAL N° 9900/2021) | un | 3 | 1382.58 | 4147.74 | 30.2% | 1800.11 | 5400.33
2.6.1.64 | 00285 | Próprio | (ADAPTADO DA AGETOP CIVIL 071981) - PORCA DIAMETRO 3/8" | Un | 64 | 0.54 | 34.56 | 30.2% | 0.7 | 44.8
2.6.1.65 | C5095 | SEINFRA | FORNECIMENTO E COLOCAÇÃO DE CANTONEIRA EM AÇO (1 1/2 "X 1 1/2" X 3/16") (ADAPTADO CONFORME DECRETO ESTADUAL N° 9900/2021) | M | 1.2 | 35.49 | 42.58 | 30.2% | 46.2 | 55.44
2.6.1.66 | 12849 | ORSE | SUPORTE PARA PUNHO DE MANOBRA (ADAPTADO CONFORME DECRETO ESTADUAL N° 9900/2021) | un | 3 | 204.64 | 613.92 | 30.2% | 266.44 | 799.32
2.6.1.67 | 072460 | AGETOP CIVIL | TAMPA PARA CONDULETE METÁLICO PARA 1 INTERRUPTOR E 1 TOMADA | Un | 1 | 6.23 | 6.23 | 30.2% | 8.11 | 8.11
2.6.1.68 | 072476 | AGETOP CIVIL | TAMPA PARA CONDULETE METÁLICO PARA 1 TOMADA | un | 1 | 7.19 | 7.19 | 30.2% | 9.36 | 9.36
2.6.1.69 | 072385 | AGETOP CIVIL | TAMPA CEGA PARA CONDULETE DE PVC | Un | 30 | 7.19 | 215.7 | 30.2% | 9.36 | 280.8
2.6.1.70 | 12844 | ORSE | ESTRADO (TAPETE) DE BORRACHA ISOLANTE 15 KV - DIMENSÕES 1.000 X 1.000 X 25 MM (ADAPTADO CONFORME DECRETO ESTADUAL N° 9900/2021) | pç | 5 | 803 | 4015 | 30.2% | 1045.5 | 5227.5
2.6.1.71 | 42.05.230 | CPOS/CDHU | CLIPS DE FIXAÇÃO PARA VERGALHÃO EM AÇO GALVANIZADO DE 3/8´ (ADAPTADO CONFORME DECRETO ESTADUAL N° 9900/2021) | un | 6 | 12.29 | 73.74 | 30.2% | 16 | 96
2.6.1.72 | 36.20.070 | CPOS/CDHU | PRENSA VERGALHÃO ´T´, DIÂMETRO DE 3/8´ (ADAPTADO CONFORME DECRETO ESTADUAL N° 9900/2021) | un | 6 | 35.97 | 215.82 | 30.2% | 46.83 | 280.98
2.6.1.73 | 36.20.050 | CPOS/CDHU | TERMINAL PARA VERGALHÃO, DIÂMETRO DE 3/8´ (ADAPTADO CONFORME DECRETO ESTADUAL N° 9900/2021) | un | 36 | 32.47 | 1168.92 | 30.2% | 42.27 | 1521.72
2.6.1.74 | 36.20.030 | CPOS/CDHU | UNIÃO ANGULAR PARA VERGALHÃO, DIÂMETRO DE 3/8´ (ADAPTADO CONFORME DECRETO ESTADUAL N° 9900/2021) | un | 15 | 58.17 | 872.55 | 30.2% | 75.73 | 1135.95
2.6.1.75 | 11969 | ORSE | Luva sem rosca UNIDUT ø=1 " C- PB (ADAPTADO CONFORME DECRETO ESTADUAL N° 9900/2021) | un | 20 | 8.49 | 169.8 | 30.2% | 11.05 | 221
2.6.1.76 | 36.20.010 | CPOS/CDHU | VERGALHÃO DE COBRE ELETROLÍTICO, DIÂMETRO DE 3/8´ (ADAPTADO CONFORME DECRETO ESTADUAL N° 9900/2021) | m | 75 | 89.7 | 6727.5 | 30.2% | 116.78 | 8758.5
2.6.1.77 | 37.11.140 | CPOS/CDHU | BASE DE FUSÍVEL UNIPOLAR DE 15 KV (ADAPTADO CONFORME DECRETO ESTADUAL N° 9900/2021) | un | 1 | 375.65 | 375.65 | 30.2% | 489.09 | 489.09
2.6.1.78 | 070720 | AGETOP CIVIL | ADAPTADO - CAIXA METÁLICA PARA MEDIDOR POLIFÁSICO PADRÃO EQUATORIAL 500X5802X200MM | Un | 1 | 362.05 | 362.05 | 30.2% | 471.38 | 471.38
2.6.1.79 | 37.12.300 | CPOS/CDHU | FUSÍVEL EM VIDRO PARA ´TP´ DE 0,5 A (ADAPTADO CONFORME DECRETO ESTADUAL N° 9900/2021) | un | 1 | 36.18 | 36.18 | 30.2% | 47.1 | 47.1
2.6.1.80 | 1201008134 | AGESUL | FORNECIMENTO E INSTALAÇÃO DE GANCHO OLHAL C/ FURO 18MM (ADAPTADO CONFORME DECRETO ESTADUAL N° 9900/2021) | UN | 3 | 15.44 | 46.32 | 30.2% | 20.1 | 60.3
2.6.1.81 | 36.05.100 | CPOS/CDHU | ISOLADOR PEDESTAL PARA 15 KV (ADAPTADO CONFORME DECRETO ESTADUAL N° 9900/2021) | un | 30 | 128.74 | 3862.2 | 30.2% | 167.61 | 5028.3
2.6.1.82 | 071476 | AGETOP CIVIL | ISOLADOR DE ANCORAGEM POLIMÉRICO 15KV | un | 3 | 109.2 | 327.6 | 30.2% | 142.17 | 426.51
2.6.1.83 | 071750 | AGETOP CIVIL | MANILHA-SAPATILHA EM AÇO GALVANIZADO | un | 3 | 38.91 | 116.73 | 30.2% | 50.66 | 151.98
2.6.1.84 | 071795 | AGETOP CIVIL | OLHAL PARA PARAFUSO | un | 3 | 32.8 | 98.4 | 30.2% | 42.7 | 128.1
2.6.1.85 | 071840 | AGETOP CIVIL | ADAPTADO - PARAFUSO MAQUINA 16 X 250 MM | Un | 3 | 8.97 | 26.91 | 30.2% | 11.67 | 35.01
2.6.1.86 | 7380 | ORSE | FORNECIMENTO E INSTALÇÃO DE ISOLADOR SUPORTE PEDESTAL DE USO INTERNO COM PRENSA FIO, EM PORCELANA TIPO PILAR COR BRANCA, CLASSE TENSÃO 15 KV (ADAPTADO CONFORME DECRETO ESTADUAL N° 9900/2021) | un | 10 | 277.64 | 2776.4 | 30.2% | 361.48 | 3614.8
2.6.1.87 | 37.20.140 | CPOS/CDHU | SUPORTE FIXO PARA TRANSFORMADORES DE POTENCIAL (ADAPTADO CONFORME DECRETO ESTADUAL N° 9900/2021) | un | 1 | 144.84 | 144.84 | 30.2% | 188.58 | 188.58
2.6.1.88 | 070288 | AGETOP CIVIL | BORNE TERMINAL SAK 10 MM2 | Un | 9 | 23.28 | 209.52 | 30.2% | 30.31 | 272.79
2.6.1.89 | 7922 | ORSE | TERMINAL DE COMPRESSÃO PARA CABO DE 25 MM2 - FORNECIMENTO E INSTALAÇÃO (ADAPTADO CONFORME DECRETO ESTADUAL N° 9900/2021) | un | 12 | 4.65 | 55.8 | 30.2% | 6.05 | 72.6
2.6.1.90 | 7928 | ORSE | TERMINAL DE COMPRESSÃO PARA CABO DE 35 MM2 - FORNECIMENTO E INSTALAÇÃO (ADAPTADO CONFORME DECRETO ESTADUAL N° 9900/2021) | un | 15 | 4.21 | 63.15 | 30.2% | 5.48 | 82.2
2.6.1.91 | 7923 | ORSE | TERMINAL DE COMPRESSÃO PARA CABO DE 50 MM2 - FORNECIMENTO E INSTALAÇÃO (ADAPTADO CONFORME DECRETO ESTADUAL N° 9900/2021) | un | 32 | 5.94 | 190.08 | 30.2% | 7.73 | 247.36
2.6.1.92 | 37.18.010 | CPOS/CDHU | TRANSFORMADOR DE POTENCIAL MONOFÁSICO ATÉ 1000 VA CLASSE 15 KV, A SECO, COM FUSÍVEIS (ADAPTADO CONFORME DECRETO ESTADUAL N° 9900/2021) | un | 1 | 3380.21 | 3380.21 | 30.2% | 4401.03 | 4401.03
2.6.2 |  |  | LUMINOTÉCNICO |  |  |  | 31727.36 |  |  | 41308.47
2.6.2.1 | 071624 | AGETOP CIVIL | LUMINÁRIA PARA JARDIM COM POSTE 3,00 M COM 01 LUMINÁRIA PLANA - INCLUSO BASE DE CONCRETO PADRÃO GOINFRA E FIXAÇÃO | un | 2 | 817.11 | 1634.22 | 30.2% | 1063.87 | 2127.74
2.6.2.2 | 071615 | AGETOP CIVIL | LUMINÁRIA TIPO ARANDELA DE USO EXTERNO - BASE E-27 | un | 39 | 110.09 | 4293.51 | 30.2% | 143.33 | 5589.87
2.6.2.3 | 8319 | ORSE | LUMINÁRIA EMBUTIDA NO PISO COM FOCO ORIENTÁVEL EM ALUMÍNIO INJETADO, INCLUSIVE LÂMPADA. (ADAPTADO CONFORME DECRETO ESTADUAL 9900/2021) | un | 18 | 493.14 | 8876.52 | 30.2% | 642.06 | 11557.08
2.6.2.4 | 12807 | ORSE | REFLETOR LED SLIM, 50W, BRANCO FRIO 6500k. (ADAPTADO CONFORME DECRETO ESTADUAL 9900/2021) | un | 9 | 51.94 | 467.46 | 30.2% | 67.62 | 608.58
2.6.2.5 | 071625 | AGETOP CIVIL | LUMINÁRIA PARA JARDIM COM POSTE 3,00 M COM 02 LUMINÁRIAS PLANAS - INCLUSO BASE DE CONCRETO PADRÃO GOINFRA E FIXAÇÃO | un | 19 | 858.65 | 16314.35 | 30.2% | 1117.96 | 21241.24
2.6.2.6 | 1201001001 | AGESUL | LUMINARIA TIPO PLAFON COM PAINEL LED, 30X30CM, EMBUTIR, POTENCIA DE 24W, 6500K, LUZ NEUTRA, ELGIN OU SIMILAR - FORNECIMENTO E INSTALACAO. (ADAPTADO CONFORME DECRETO ESTADUAL 9900/2021) | UN | 3 | 47.1 | 141.3 | 30.2% | 61.32 | 183.96
2.6.3 |  |  | INSTALAÇÕES DE DADOS / CFTV |  |  |  | 11105.08 |  |  | 14456.89
2.6.3.1 | 071196 | AGETOP CIVIL | ELETRODUTO PVC FLEXÍVEL - MANGUEIRA CORRUGADA REFORÇADA - DIAM. 40MM | M | 324.64 | 12.29 | 3989.82 | 30.2% | 16 | 5194.24
2.6.3.2 | 070710 | AGETOP CIVIL | CAIXA DE PASSAGEM 30X30X40CM (MEDIDAS INTERNAS) COM TAMPA E DRENO BRITA | Un | 11 | 170.46 | 1875.06 | 30.2% | 221.93 | 2441.23
2.6.3.3 | 8690 | ORSE | Cabo de fibra ótica de 6 vias (ADAPTADO CONFORME DECRETO ESTADUAL N° 9900/2021) | m | 194.72 | 20.85 | 4059.91 | 30.2% | 27.14 | 5284.7
2.6.3.4 | 072455 | AGETOP CIVIL | TAMPA DE Fo.Fo. R2 COM BASE | Un | 1 | 713.94 | 713.94 | 30.2% | 929.54 | 929.54
2.6.3.5 | 070712 | AGETOP CIVIL | CAIXA DE PASSAGEM 107 X 52 X 50CM (MEDIDAS INTERNAS) FUNDO DE CONCRETO (PARA TAMPA R2) | Un | 1 | 466.35 | 466.35 | 30.2% | 607.18 | 607.18
2.6.4 |  |  | INSTALAÇÕES SPDA |  |  |  | 1892.21 |  |  | 2463.54
2.6.4.1 | 070544 | AGETOP CIVIL | CABO DE COBRE NU 50 MM2 (2,25 M/KG) | M | 21.81 | 49.94 | 1089.19 | 30.2% | 65.02 | 1418.08
2.6.4.2 | 1201006008 | AGESUL | CONECTOR REFORCADO, CABO X HASTE EM BRONZE NATURAL PARA CABO DE 16-70MM2, REF.585 DA TERMOTECNICA OU SIMILAR. (ADAPTADO CONFORME DECRETO ESTADUAL 9900/2021) | UN | 6 | 102.47 | 614.82 | 30.2% | 133.41 | 800.46
2.6.4.3 | 070256 | AGETOP CIVIL | ATERRAMENTO - SOLDA EXOTÉRMICA - CARTUCHO 115 G | un | 5 | 37.64 | 188.2 | 30.2% | 49 | 245
2.6.5 |  |  | INSTALAÇÕES SDAI |  |  |  | 11389.58 |  |  | 14825.35
2.6.5.1 | 97667 | SINAPI | ELETRODUTO FLEXÍVEL CORRUGADO, PEAD, DN 50 (1 1/2"), PARA REDE ENTERRADA DE DISTRIBUIÇÃO DE ENERGIA ELÉTRICA - FORNECIMENTO E INSTALAÇÃO. AF_12/2021 (ADAPTADO CONFORME DECRETO ESTADUAL 9900/2021) | M | 121.97 | 7.05 | 859.88 | 30.2% | 9.17 | 1118.46
2.6.5.2 | 070710 | AGETOP CIVIL | CAIXA DE PASSAGEM 30X30X40CM (MEDIDAS INTERNAS) COM TAMPA E DRENO BRITA | Un | 13 | 170.46 | 2215.98 | 30.2% | 221.93 | 2885.09
2.6.5.3 | 8690 | ORSE | Cabo de fibra ótica de 6 vias (ADAPTADO CONFORME DECRETO ESTADUAL N° 9900/2021) | m | 398.74 | 20.85 | 8313.72 | 30.2% | 27.14 | 10821.8
2.7 |  |  | INSTALAÇÕES HDRO-SANITÁRIAS |  |  |  | 513478.26 |  |  | 661547.61
2.7.1 |  |  | ÁGUA FRIA - TUBOS E CONEXÕES |  |  |  | 147203.68 |  |  | 186114.59
2.7.1.1 | 081004 | AGETOP CIVIL | TUBO SOLDAVEL PVC MARROM DIAM. 32 MM | m | 3.1 | 14.72 | 45.63 | 30.2% | 19.16 | 59.39
2.7.1.2 | 081550 | AGETOP CIVIL | CURVA 45 GRAUS SOLDAVEL DIAMETRO 50 MM | Un | 1 | 27.67 | 27.67 | 30.2% | 36.02 | 36.02
2.7.1.3 | 081538 | AGETOP CIVIL | CURVA 90 GRAUS SOLDAVEL DIAMETRO 32 MM | Un | 3 | 17.39 | 52.17 | 30.2% | 22.64 | 67.92
2.7.1.4 | 081539 | AGETOP CIVIL | CURVA 90 GRAUS SOLDAVEL DIAMETRO 40 MM | Un | 5 | 29.53 | 147.65 | 30.2% | 38.44 | 192.2
2.7.1.5 | 081540 | AGETOP CIVIL | CURVA 90 GRAUS SOLDAVEL DIAMETRO 50 MM | Un | 2 | 30.77 | 61.54 | 30.2% | 40.06 | 80.12
2.7.1.6 | 081541 | AGETOP CIVIL | CURVA 90 GRAUS SOLDAVEL DIAMETRO 60 MM | Un | 1 | 60.14 | 60.14 | 30.2% | 78.3 | 78.3
2.7.1.7 | 081182 | AGETOP CIVIL | BUCHA DE REDUCAO SOLDAVEL LONGA 60 X 32 mm | Un | 2 | 17.66 | 35.32 | 30.2% | 22.99 | 45.98
2.7.1.8 | 081183 | AGETOP CIVIL | BUCHA DE REDUCAO SOLDAVEL LONGA 60 X 40 mm | Un | 2 | 17.94 | 35.88 | 30.2% | 23.35 | 46.7
2.7.1.9 | 081306 | AGETOP CIVIL | JOELHO 45 GRAUS SOLDAVEL 60 MM | Un | 2 | 44.64 | 89.28 | 30.2% | 58.12 | 116.24
2.7.1.10 | 081324 | AGETOP CIVIL | JOELHO 90 GRAUS SOLDAVEL 50 mm (MARROM) | Un | 7 | 18.28 | 127.96 | 30.2% | 23.8 | 166.6
2.7.1.11 | 081325 | AGETOP CIVIL | JOELHO 90 GRAUS SOLDAVEL DIAMETRO 60 mm | Un | 3 | 37.26 | 111.78 | 30.2% | 48.51 | 145.53
2.7.1.12 | 081106 | AGETOP CIVIL | LUVA SOLDAVEL DIAMETRO 60 mm | Un | 3 | 22.73 | 68.19 | 30.2% | 29.59 | 88.77
2.7.1.13 | 081005 | AGETOP CIVIL | TUBO SOLDAVEL PVC MARROM DIAM. 40 MM | m | 24.2 | 22.69 | 549.09 | 30.2% | 29.54 | 714.86
2.7.1.14 | 081006 | AGETOP CIVIL | TUBO SOLDAVEL PVC MARROM DIAM. 50 MM | m | 34.2 | 26.52 | 906.98 | 30.2% | 34.52 | 1180.58
2.7.1.15 | 081007 | AGETOP CIVIL | TUBO SOLDAVEL PVC MARROM DIAM. 60 MM | m | 88 | 43.95 | 3867.6 | 30.2% | 57.22 | 5035.36
2.7.1.16 | 081406 | AGETOP CIVIL | TE 90 GRAUS SOLDAVEL DIMETRO 60 MM | Un | 3 | 46.71 | 140.13 | 30.2% | 60.81 | 182.43
2.7.1.17 | 080903 | AGETOP CIVIL | REGISTRO DE GAVETA BRUTO DIAMETRO 1" | Un | 2 | 83.47 | 166.94 | 30.2% | 108.67 | 217.34
2.7.1.18 | 080905 | AGETOP CIVIL | REGISTRO DE GAVETA BRUTO DIAMETRO 1.1/2" | Un | 2 | 143.47 | 286.94 | 30.2% | 186.79 | 373.58
2.7.1.19 | 080904 | AGETOP CIVIL | REGISTRO DE GAVETA BRUTO DIAMETRO 1.1/4" | Un | 2 | 126.69 | 253.38 | 30.2% | 164.95 | 329.9
2.7.1.20 | 080906 | AGETOP CIVIL | REGISTRO DE GAVETA BRUTO DIAMETRO 2" | Un | 3 | 217.6 | 652.8 | 30.2% | 283.31 | 849.93
2.7.1.21 | 080910 | AGETOP CIVIL | REGISTRO DE GAVETA BRUTO DIAMETRO 2.1/2" | Un | 3 | 339.58 | 1018.74 | 30.2% | 442.13 | 1326.39
2.7.1.22 | 085080 | AGETOP CIVIL | VALVULA DE RETENÇÃO VERTICAL 1" | Un | 2 | 108.96 | 217.92 | 30.2% | 141.86 | 283.72
2.7.1.23 | 99630 | SINAPI | VÁLVULA DE RETENÇÃO VERTICAL, DE BRONZE, ROSCÁVEL, 1 1/4" - FORNECIMENTO E INSTALAÇÃO. AF_08/2021. (ADAPTADO CONFORME DECRETO ESTADUAL 9900/2021) | UN | 2 | 76.32 | 152.64 | 30.2% | 99.36 | 198.72
2.7.1.24 | 99632 | SINAPI | VÁLVULA DE RETENÇÃO VERTICAL, DE BRONZE, ROSCÁVEL, 2" - FORNECIMENTO E INSTALAÇÃO. AF_08/2021. (ADAPTADO CONFORME DECRETO ESTADUAL 9900/2021) | UN | 2 | 128.07 | 256.14 | 30.2% | 166.74 | 333.48
2.7.1.25 | 085077 | AGETOP CIVIL | VÁLVULA DE RETENÇÃO HORIZONTAL 2.1/2" | Un | 1 | 557.29 | 557.29 | 30.2% | 725.59 | 725.59
2.7.1.26 | 081067 | AGETOP CIVIL | ADAPTADOR SOLDÁVEL CURTO C/ BOLSA E ROSCA PARA REGISTRO 32X1" | Un | 8 | 6.88 | 55.04 | 30.2% | 8.95 | 71.6
2.7.1.27 | 081068 | AGETOP CIVIL | ADAPTADOR SOLDÁVEL CURTO C/ BOLSA E ROSCA PARA REGISTRO 40X1 1/4" | Un | 6 | 10.93 | 65.58 | 30.2% | 14.23 | 85.38
2.7.1.28 | 081069 | AGETOP CIVIL | ADAPTADOR SOLDÁVEL CURTO COM BOLSA E ROSCA PARA REGISTRO 50MMX1.1/2" | Un | 4 | 11.83 | 47.32 | 30.2% | 15.4 | 61.6
2.7.1.29 | 081070 | AGETOP CIVIL | ADAPTADOR SOLDÁVEL CURTO C/ BOLSA E ROSCA PARA REGISTRO 60X2" | Un | 2 | 21.69 | 43.38 | 30.2% | 28.24 | 56.48
2.7.1.30 | 081892 | AGETOP CIVIL | TORNEIRA BOIA DIAMETRO 2" (50 MM) | Un | 1 | 308.77 | 308.77 | 30.2% | 402.01 | 402.01
2.7.1.31 | 081894 | AGETOP CIVIL | CHAVE DE BOIA AUTOMÁTICA - 15A/250V | un | 1 | 80.43 | 80.43 | 30.2% | 104.71 | 104.71
2.7.1.32 | 085062 | AGETOP CIVIL | COTOVELO DE FERRO GALVANIZADO 90º X 2 1/2" | un | 6 | 100.57 | 603.42 | 30.2% | 130.94 | 785.64
2.7.1.33 | 085047 | AGETOP CIVIL | NIPLE DUPLO FERRO GALVANIZADO 2.1/2" | Un | 6 | 63.33 | 379.98 | 30.2% | 82.45 | 494.7
2.7.1.34 | 085056 | AGETOP CIVIL | TÊ DE FERRO GALVANIZADO 90º X 2 1/2" | un | 2 | 141.62 | 283.24 | 30.2% | 184.38 | 368.76
2.7.1.35 | 94471 | SINAPI | COTOVELO 90 GRAUS, EM FERRO GALVANIZADO, CONEXÃO ROSQUEADA, DN 50 (2), INSTALADO EM RESERVAÇÃO DE ÁGUA DE EDIFICAÇÃO QUE POSSUA RESERVATÓRIO DE FIBRA/FIBROCIMENTO  FORNECIMENTO E INSTALAÇÃO. AF_06/2016. (ADAPTADO CONFORME DECRETO ESTADUAL 9900/2021) | UN | 7 | 77.96 | 545.72 | 30.2% | 101.5 | 710.5
2.7.1.36 | 071155 | AGETOP CIVIL | CURVA DE 90 GRAUS AÇO GALVANIZADO DIAM. 2" | Un | 2 | 63.2 | 126.4 | 30.2% | 82.28 | 164.56
2.7.1.37 | 071703 | AGETOP CIVIL | LUVA EM AÇO GALVANIZADO DIÂMETRO 1.1/4" | Un | 2 | 9.5 | 19 | 30.2% | 12.36 | 24.72
2.7.1.38 | 071791 | AGETOP CIVIL | NIPLE DUPLO FERRO GALVANIZADO 2" | Un | 6 | 39.2 | 235.2 | 30.2% | 51.03 | 306.18
2.7.1.39 | 00262 | Próprio | CÓPIA DE SINAPI (105176) - NIPLE DE REDUÇÃO, EM FERRO GALVANIZADO, CONEXÃO ROSQUEADA 2" X 1.1/2",. (ADAPTADO CONFORME DECRETO ESTADUAL 9900/2021) | UN | 2 | 72.61 | 145.22 | 30.2% | 94.53 | 189.06
2.7.1.40 | 00263 | Próprio | CÓPIA DE SINAPI (105176) - NIPLE DE REDUÇÃO, EM FERRO GALVANIZADO, CONEXÃO ROSQUEADA 2.1/2" X 2",. (ADAPTADO CONFORME DECRETO ESTADUAL 9900/2021) | UN | 2 | 93.84 | 187.68 | 30.2% | 122.17 | 244.34
2.7.1.41 | 082377 | AGETOP CIVIL | TUBO FERRO GALVANIZADO 1.1/2" | m | 0.8 | 83.11 | 66.48 | 30.2% | 108.2 | 86.56
2.7.1.42 | 082378 | AGETOP CIVIL | TUBO FERRO GALVANIZADO 2" | m | 4.1 | 100.29 | 411.18 | 30.2% | 130.57 | 535.33
2.7.1.43 | 082379 | AGETOP CIVIL | TUBO FERRO GALVANIZADO 2.1/2" | m | 9.3 | 132.37 | 1231.04 | 30.2% | 172.34 | 1602.76
2.7.1.44 | 92356 | SINAPI | TÊ, EM FERRO GALVANIZADO, DN 50 (2"), CONEXÃO ROSQUEADA, INSTALADO EM PRUMADAS - FORNECIMENTO E INSTALAÇÃO. AF_10/2020. (ADAPTADO CONFORME DECRETO ESTADUAL 9900/2021) | UN | 2 | 132.46 | 264.92 | 30.2% | 172.46 | 344.92
2.7.1.45 | 92889 | SINAPI | UNIÃO, EM FERRO GALVANIZADO, DN 50 (2"), CONEXÃO ROSQUEADA, INSTALADO EM PRUMADAS - FORNECIMENTO E INSTALAÇÃO. AF_10/2020. (ADAPTADO CONFORME DECRETO ESTADUAL 9900/2021) | UN | 6 | 276.14 | 1656.84 | 30.2% | 359.53 | 2157.18
2.7.1.46 | 92907 | SINAPI | LUVA DE REDUÇÃO, EM FERRO GALVANIZADO, 2" X 1 1/2", CONEXÃO ROSQUEADA, INSTALADO EM PRUMADAS - FORNECIMENTO E INSTALAÇÃO. AF_10/2020. (ADAPTADO CONFORME DECRETO ESTADUAL 9900/2021) | UN | 1 | 72.52 | 72.52 | 30.2% | 94.42 | 94.42
2.7.1.47 | 45.03.010 | CPOS/CDHU | HIDRÔMETRO EM FERRO FUNDIDO, DIÂMETRO 50 MM (2´). AF_10/2020. (ADAPTADO CONFORME DECRETO ESTADUAL 9900/2021) | un | 1 | 2530.04 | 2530.04 | 30.2% | 3294.11 | 3294.11
2.7.1.48 | AP 35.15.0050 | SCO | RESERVATORIO METALICO, CILINDRICO, COLUNA CHEIA, CAPACIDADE PARA 75 M3, PARA AGUA POTAVEL. ACO USI-SAC-41 OU COR-400, INCLUSIVE ENCANAMENTO INTERNO, ESCADAS (INTERNA E EXTERNA) ENTRADA E SAIDAS, SUPORTE CHAVE ELETRICA, DRENO AUTO LIMPANTE, BASE PARA FIXACAO, GUARDA CORPO DE PROTECAO E CORRIMAO SUPERIOR. FORNECIMENTO E INSTALACAO. | un | 1 | 118000 | 118000 | 25.81% | 148455.8 | 148455.8
2.7.1.49 | 08.08.076 | FDE | CONJ MOTOR-BOMBA (CENTRIFUGA) 4 HP. (ADAPTADO CONFORME DECRETO ESTADUAL 9900/2021) | UN | 2 | 4135.12 | 8270.24 | 25.81% | 5202.39 | 10404.78
2.7.1.50 | 081822 | AGETOP CIVIL | CAIXA DE PASSAGEM 40X40CM SEM TAMPA | un | 4 | 364.68 | 1458.72 | 30.2% | 474.81 | 1899.24
2.7.1.51 | 080840 | AGETOP CIVIL | TAMPA T-5 ARTICULADA 20X20 | Un | 4 | 56.38 | 225.52 | 30.2% | 73.4 | 293.6
2.7.2 |  |  | ESGOTO - TUBOS E CONEXÕES |  |  |  | 73160.15 |  |  | 95251.99
2.7.2.1 | 082004 | AGETOP CIVIL | LUVA SIMPLES DIAMETRO 100 mm - (ESGOTO) | Un | 2 | 15.91 | 31.82 | 30.2% | 20.71 | 41.42
2.7.2.2 | 082304 | AGETOP CIVIL | TUBO SOLDAVEL PARA ESGOTO DIAMETRO 100 MM | m | 6 | 40.58 | 243.48 | 30.2% | 52.83 | 316.98
2.7.2.3 | 95693 | SINAPI | LUVA SIMPLES, PVC, SÉRIE NORMAL, ESGOTO PREDIAL, DN 150 MM, JUNTA ELÁSTICA, FORNECIDO E INSTALADO EM SUBCOLETOR AÉREO DE ESGOTO SANITÁRIO. AF_08/2022. (ADAPTADO CONFORME DECRETO ESTADUAL 9900/2021) | UN | 25 | 48.82 | 1220.5 | 30.2% | 63.56 | 1589
2.7.2.4 | 070633 | AGETOP CIVIL | CAIXA DE PASSAGEM - ESCAVAÇÃO MANUAL / REATERRO/ APILOAMENTO DO FUNDO | m³ | 34.35 | 63.81 | 2191.87 | 30.2% | 83.08 | 2853.79
2.7.2.5 | 070635 | AGETOP CIVIL | CAIXA DE PASSAGEM - ALVENARIA DE 1/2 VEZ COM REVESTIMENTO INTERNO EM REBOCO PAULISTA A-14 | m² | 114.22 | 170.7 | 19497.35 | 30.2% | 222.25 | 25385.39
2.7.2.6 | 070638 | AGETOP CIVIL | CAIXA DE PASSAGEM - LASTRO DE CONCRETO 20 MPA E=5CM PARA O FUNDO | m³ | 1.81 | 959.58 | 1736.83 | 30.2% | 1249.37 | 2261.35
2.7.2.7 | 081823 | AGETOP CIVIL | TAMPA PARA CAIXA PASSAGEM FERRO FUNDIDO T-33 - TRÁFEGO PESADO | Un | 41 | 268.43 | 11005.63 | 30.2% | 349.49 | 14329.09
2.7.2.8 | 081702 | AGETOP CIVIL | CURVA 45 GRAUS DIAMETRO 100 MM (ESGOTO) | Un | 1 | 50.79 | 50.79 | 30.2% | 66.12 | 66.12
2.7.2.9 | 081737 | AGETOP CIVIL | CURVA 90 GRAUS LONGA DIAM. 100 MM (ESGOTO) | Un | 1 | 62.96 | 62.96 | 30.2% | 81.97 | 81.97
2.7.2.10 | 082002 | AGETOP CIVIL | LUVA SIMPLES DIAMETRO 50 MM - (ESGOTO) | Un | 3 | 8.94 | 26.82 | 30.2% | 11.63 | 34.89
2.7.2.11 | 89547 | SINAPI | LUVA SIMPLES, PVC, SERIE R, ÁGUA PLUVIAL, DN 75 MM, JUNTA ELÁSTICA, FORNECIDO E INSTALADO EM RAMAL DE ENCAMINHAMENTO. AF_06/2022. (Adaptado conforme Decreto Estadual 9900/2021) | UN | 1 | 21.1 | 21.1 | 30.2% | 27.47 | 27.47
2.7.2.12 | 89669 | SINAPI | LUVA SIMPLES, PVC, SERIE R, ÁGUA PLUVIAL, DN 100 MM, JUNTA ELÁSTICA, FORNECIDO E INSTALADO EM CONDUTORES VERTICAIS DE ÁGUAS PLUVIAIS. AF_06/2022. (ADAPTADO CONFORME DECRETO ESTADUAL 9900/2021) | UN | 23 | 36.17 | 831.91 | 30.2% | 47.09 | 1083.07
2.7.2.13 | 082302 | AGETOP CIVIL | TUBO SOLDAVEL PARA ESGOTO DIAMETRO 50 MM | m | 2.3 | 23.66 | 54.41 | 30.2% | 30.8 | 70.84
2.7.2.14 | 00158 | Próprio | CÓPIA DE SINAPI (89512) - TUBO PVC, SÉRIE R, ESGOTO, DN 100 MM, FORNECIDO E INSTALADO EM RAMAL DE ENCAMINHAMENTO. AF_06/2022. (ADAPTADO CONFORME DECRETO ESTADUAL 9900/2021) | M | 197.1 | 65.35 | 12880.48 | 30.2% | 85.08 | 16769.26
2.7.2.15 | 00159 | Próprio | CÓPIA DE SINAPI (104166) - TUBO PVC, SÉRIE R, ÁGUA PLUVIAL, DN 150 MM, FORNECIDO E INSTALADO EM RAMAL DE ENCAMINHAMENTO. AF_06/2022. (ADAPTADO CONFORME DECRETO ESTADUAL 9900/2021) | M | 246.2 | 93.95 | 23130.49 | 30.2% | 122.32 | 30115.18
2.7.2.16 | 89511 | SINAPI | TUBO PVC, SÉRIE R, ÁGUA PLUVIAL, DN 75 MM, FORNECIDO E INSTALADO EM RAMAL DE ENCAMINHAMENTO. AF_06/2022. (ADAPTADO CONFORME DECRETO ESTADUAL 9900/2021) | M | 4.2 | 41.36 | 173.71 | 30.2% | 53.85 | 226.17
2.7.3 |  |  | ÁGUA PLUVIAL E DRENOS - TUBOS E CONEXÕES |  |  |  | 234485.06 |  |  | 305291.54
2.7.3.1 | 020808 | AGETOP CIVIL | LAJE CIRCULAR PARA POÇOS (CISTERNA) COM ENCABEÇAMENTO | Un | 7 | 564.96 | 3954.72 | 30.2% | 735.57 | 5148.99
2.7.3.2 | 98062 | SINAPI | SUMIDOURO CIRCULAR, EM CONCRETO PRÉ-MOLDADO, DIÂMETRO INTERNO = 1,88 M, ALTURA INTERNA = 2,00 M, ÁREA DE INFILTRAÇÃO: 13,1 M² (PARA 5 CONTRIBUINTES). AF_12/2020 (ADAPTADO CONFORME DECRETO ESTADUAL 9900/2021) | UN | 7 | 3401.88 | 23813.16 | 30.2% | 4429.24 | 31004.68
2.7.3.3 | 081938 | AGETOP CIVIL | JOELHO 90 GRAUS DIAMETRO 100 MM (ESGOTO) | Un | 3 | 29.16 | 87.48 | 30.2% | 37.96 | 113.88
2.7.3.4 | 89854 | SINAPI | JOELHO 90 GRAUS, PVC, SERIE NORMAL, ESGOTO PREDIAL, DN 150 MM, JUNTA ELÁSTICA, FORNECIDO E INSTALADO EM SUBCOLETOR AÉREO DE ESGOTO SANITÁRIO. AF_08/2022. (ADAPTADO CONFORME DECRETO ESTADUAL 9900/2021) | UN | 1 | 98.79 | 98.79 | 30.2% | 128.62 | 128.62
2.7.3.5 | 89698 | SINAPI | JUNÇÃO SIMPLES, PVC, SERIE R, ÁGUA PLUVIAL, DN 150 X 150 MM, JUNTA ELÁSTICA, FORNECIDO E INSTALADO EM CONDUTORES VERTICAIS DE ÁGUAS PLUVIAIS. AF_06/2022 (ADAPTADO CONFORME DECRETO ESTADUAL 9900/2021) | UN | 2 | 280.32 | 560.64 | 30.2% | 364.97 | 729.94
2.7.3.6 | 070633 | AGETOP CIVIL | CAIXA DE PASSAGEM - ESCAVAÇÃO MANUAL / REATERRO/ APILOAMENTO DO FUNDO | m³ | 120.87 | 63.81 | 7712.71 | 30.2% | 83.08 | 10041.87
2.7.3.7 | 070635 | AGETOP CIVIL | CAIXA DE PASSAGEM - ALVENARIA DE 1/2 VEZ COM REVESTIMENTO INTERNO EM REBOCO PAULISTA A-14 | m² | 136.48 | 170.7 | 23297.13 | 30.2% | 222.25 | 30332.68
2.7.3.8 | 070637 | AGETOP CIVIL | CAIXA DE PASSAGEM - LASTRO DE BRITA PARA O FUNDO | m³ | 2.86 | 247.66 | 708.3 | 30.2% | 322.45 | 922.2
2.7.3.9 | 081823 | AGETOP CIVIL | TAMPA PARA CAIXA PASSAGEM FERRO FUNDIDO T-33 - TRÁFEGO PESADO | Un | 47 | 268.43 | 12616.21 | 30.2% | 349.49 | 16426.03
2.7.3.10 | 081702 | AGETOP CIVIL | CURVA 45 GRAUS DIAMETRO 100 MM (ESGOTO) | Un | 4 | 50.79 | 203.16 | 30.2% | 66.12 | 264.48
2.7.3.11 | 081737 | AGETOP CIVIL | CURVA 90 GRAUS LONGA DIAM. 100 MM (ESGOTO) | Un | 1 | 62.96 | 62.96 | 30.2% | 81.97 | 81.97
2.7.3.12 | 104064 | SINAPI | CURVA LONGA, 90 GRAUS, PVC OCRE, JUNTA ELÁSTICA, DN 150 MM, PARA COLETOR PREDIAL DE ESGOTO. AF_06/2022. (ADAPTADO CONFORME DECRETO ESTADUAL 9900/2021) | UN | 2 | 265.45 | 530.9 | 30.2% | 345.61 | 691.22
2.7.3.13 | 89531 | SINAPI | JOELHO 45 GRAUS, PVC, SERIE R, ÁGUA PLUVIAL, DN 100 MM, JUNTA ELÁSTICA, FORNECIDO E INSTALADO EM RAMAL DE ENCAMINHAMENTO. AF_06/2022. (ADAPTADO CONFORME DECRETO ESTADUAL 9900/2021) | UN | 11 | 41.35 | 454.85 | 30.2% | 53.83 | 592.13
2.7.3.14 | 89855 | SINAPI | JOELHO 45 GRAUS, PVC, SERIE NORMAL, ESGOTO PREDIAL, DN 150 MM, JUNTA ELÁSTICA, FORNECIDO E INSTALADO EM SUBCOLETOR AÉREO DE ESGOTO SANITÁRIO. AF_08/2022 (ADAPTADO CONFORME DECRETO ESTADUAL 9900/2021) | UN | 1 | 116.51 | 116.51 | 30.2% | 151.69 | 151.69
2.7.3.15 | 89522 | SINAPI | JOELHO 90 GRAUS, PVC, SERIE R, ÁGUA PLUVIAL, DN 75 MM, JUNTA ELÁSTICA, FORNECIDO E INSTALADO EM RAMAL DE ENCAMINHAMENTO. AF_06/2022. (Adaptado conforme Decreto Estadual 9900/2021) | UN | 3 | 33.58 | 100.74 | 30.2% | 43.72 | 131.16
2.7.3.16 | 89529 | SINAPI | JOELHO 90 GRAUS, PVC, SERIE R, ÁGUA PLUVIAL, DN 100 MM, JUNTA ELÁSTICA, FORNECIDO E INSTALADO EM RAMAL DE ENCAMINHAMENTO. AF_06/2022. (ADAPTADO CONFORME DECRETO ESTADUAL 9900/2021) | UN | 26 | 56.63 | 1472.38 | 30.2% | 73.73 | 1916.98
2.7.3.17 | 89567 | SINAPI | JUNÇÃO SIMPLES, PVC, SERIE R, ÁGUA PLUVIAL, DN 100 X 100 MM, JUNTA ELÁSTICA, FORNECIDO E INSTALADO EM RAMAL DE ENCAMINHAMENTO. AF_06/2022. (ADAPTADO CONFORME DECRETO ESTADUAL 9900/2021) | UN | 1 | 87.06 | 87.06 | 30.2% | 113.35 | 113.35
2.7.3.18 | 104174 | SINAPI | JUNÇÃO SIMPLES, PVC, SERIE R, ÁGUA PLUVIAL, DN 150 X 100 MM, JUNTA ELÁSTICA, FORNECIDO E INSTALADO EM RAMAL DE ENCAMINHAMENTO. AF_06/2022. (ADAPTADO CONFORME DECRETO ESTADUAL 9900/2021) | UN | 2 | 220.1 | 440.2 | 30.2% | 286.57 | 573.14
2.7.3.19 | 89547 | SINAPI | LUVA SIMPLES, PVC, SERIE R, ÁGUA PLUVIAL, DN 75 MM, JUNTA ELÁSTICA, FORNECIDO E INSTALADO EM RAMAL DE ENCAMINHAMENTO. AF_06/2022. (Adaptado conforme Decreto Estadual 9900/2021) | UN | 9 | 21.1 | 189.9 | 30.2% | 27.47 | 247.23
2.7.3.20 | 89669 | SINAPI | LUVA SIMPLES, PVC, SERIE R, ÁGUA PLUVIAL, DN 100 MM, JUNTA ELÁSTICA, FORNECIDO E INSTALADO EM CONDUTORES VERTICAIS DE ÁGUAS PLUVIAIS. AF_06/2022. (ADAPTADO CONFORME DECRETO ESTADUAL 9900/2021) | UN | 121 | 36.17 | 4376.57 | 30.2% | 47.09 | 5697.89
2.7.3.21 | 00157 | Próprio | CÓPIA DE SINAPI (104170) - LUVA SIMPLES, PVC, SERIE R, ESGOTO, DN 150 MM, JUNTA ELÁSTICA, FORNECIDO E INSTALADO EM RAMAL DE ENCAMINHAMENTO. AF_06/2022. (ADAPTADO CONFORME DECRETO ESTADUAL 9900/2021) | UN | 87 | 74.89 | 6515.43 | 30.2% | 97.5 | 8482.5
2.7.3.22 | 00158 | Próprio | CÓPIA DE SINAPI (89512) - TUBO PVC, SÉRIE R, ESGOTO, DN 100 MM, FORNECIDO E INSTALADO EM RAMAL DE ENCAMINHAMENTO. AF_06/2022. (ADAPTADO CONFORME DECRETO ESTADUAL 9900/2021) | M | 478.6 | 65.35 | 31276.51 | 30.2% | 85.08 | 40719.28
2.7.3.23 | 00159 | Próprio | CÓPIA DE SINAPI (104166) - TUBO PVC, SÉRIE R, ÁGUA PLUVIAL, DN 150 MM, FORNECIDO E INSTALADO EM RAMAL DE ENCAMINHAMENTO. AF_06/2022. (ADAPTADO CONFORME DECRETO ESTADUAL 9900/2021) | M | 633.2 | 93.95 | 59489.14 | 30.2% | 122.32 | 77453.02
2.7.3.24 | 89511 | SINAPI | TUBO PVC, SÉRIE R, ÁGUA PLUVIAL, DN 75 MM, FORNECIDO E INSTALADO EM RAMAL DE ENCAMINHAMENTO. AF_06/2022. (ADAPTADO CONFORME DECRETO ESTADUAL 9900/2021) | M | 22.5 | 41.36 | 930.6 | 30.2% | 53.85 | 1211.62
2.7.3.25 | 46.05.060 | CPOS/CDHU | TUBO PVC RÍGIDO, TIPO COLETOR ESGOTO, JUNTA ELÁSTICA, DN= 250 MM, INCLUSIVE CONEXÕES. (ADAPTADO CONFORME DECRETO ESTADUAL 9900/2021) | m | 227.7 | 241.81 | 55060.13 | 30.2% | 314.83 | 71686.79
2.7.3.26 | 00160 | Próprio | CÓPIA DE SINAPI (104173) - REDUÇÃO EXCÊNTRICA, PVC, ESGOTO, DN 150 X 100 MM, JUNTA ELÁSTICA, FORNECIDO E INSTALADO EM RAMAL DE ENCAMINHAMENTO. (ADAPTADO CONFORME DECRETO ESTADUAL 9900/2021) | UN | 4 | 82.22 | 328.88 | 30.2% | 107.05 | 428.2
2.7.4 |  |  | INCÊNDIO |  |  |  | 58629.37 |  |  | 74889.49
2.7.4.1 | 082379 | AGETOP CIVIL | TUBO FERRO GALVANIZADO 2.1/2" | m | 110.9 | 132.37 | 14679.83 | 30.2% | 172.34 | 19112.5
2.7.4.2 | 085062 | AGETOP CIVIL | COTOVELO DE FERRO GALVANIZADO 90º X 2 1/2" | un | 19 | 100.57 | 1910.83 | 30.2% | 130.94 | 2487.86
2.7.4.3 | 085047 | AGETOP CIVIL | NIPLE DUPLO FERRO GALVANIZADO 2.1/2" | Un | 5 | 63.33 | 316.65 | 30.2% | 82.45 | 412.25
2.7.4.4 | 085077 | AGETOP CIVIL | VÁLVULA DE RETENÇÃO HORIZONTAL 2.1/2" | Un | 1 | 557.29 | 557.29 | 30.2% | 725.59 | 725.59
2.7.4.5 | 085056 | AGETOP CIVIL | TÊ DE FERRO GALVANIZADO 90º X 2 1/2" | un | 4 | 141.62 | 566.48 | 30.2% | 184.38 | 737.52
2.7.4.6 | 085041 | AGETOP CIVIL | MANOMETRO - 0 A 10 KG/CM2 | Un | 1 | 189.77 | 189.77 | 30.2% | 247.08 | 247.08
2.7.4.7 | 085039 | AGETOP CIVIL | PRESSOSTATO 50 A 80 PSI | Un | 2 | 143.87 | 287.74 | 30.2% | 187.31 | 374.62
2.7.4.8 | 085079 | AGETOP CIVIL | VÁLVULA DE RETENÇÃO VERTICAL 2.1/2" | Un | 2 | 375.62 | 751.24 | 30.2% | 489.05 | 978.1
2.7.4.9 | 080910 | AGETOP CIVIL | REGISTRO DE GAVETA BRUTO DIAMETRO 2.1/2" | Un | 4 | 339.58 | 1358.32 | 30.2% | 442.13 | 1768.52
2.7.4.10 | 085065 | AGETOP CIVIL | COTOVELO FERRO GALVANIZADO 45º X 2.1/2" | Un | 2 | 109.03 | 218.06 | 30.2% | 141.95 | 283.9
2.7.4.11 | 082376 | AGETOP CIVIL | TUBO FERRO GALVANIZADO 1.1/4" | m | 0.1 | 71.29 | 7.12 | 30.2% | 92.81 | 9.28
2.7.4.12 | 13002 | ORSE | MOTOBOMBA PARA INCÊNDIO, MOTOR COMBUSTÃO, TRIFÁSICO 13,0CV. (ADAPTADO CONFORME DECRETO ESTADUAL 9900/2021) | un | 1 | 16177.67 | 16177.67 | 25.81% | 20353.12 | 20353.12
2.7.4.13 | 13001 | ORSE | MOTOBOMA PARA INCÊNDIO, TRIFÁSICO, 12,5 CV - 3,0/ 220/380 | un | 1 | 13255.44 | 13255.44 | 25.81% | 16676.66 | 16676.66
2.7.4.14 | 13777 | ORSE | BOMBA PARA INCÊNDIO JOCKEY 1/2 CV. (ADAPTADO CONFORME DECRETO ESTADUAL 9900/2021) | un | 1 | 3481.06 | 3481.06 | 25.81% | 4379.52 | 4379.52
2.7.4.15 | 082375 | AGETOP CIVIL | TUBO FERRO GALVANIZADO 1" | m | 2.3 | 49.45 | 113.73 | 30.2% | 64.38 | 148.07
2.7.4.16 | 082373 | AGETOP CIVIL | TUBO FERRO GALVANIZADO 1/2" | m | 0.2 | 38.68 | 7.73 | 30.2% | 50.36 | 10.07
2.7.4.17 | 082378 | AGETOP CIVIL | TUBO FERRO GALVANIZADO 2" | m | 0.6 | 100.29 | 60.17 | 30.2% | 130.57 | 78.34
2.7.4.18 | 93059 | SINAPI | CONECTOR EM BRONZE/LATÃO, DN 28 MM X 1/2", SEM ANEL DE SOLDA, BOLSA X ROSCA F, INSTALADO EM PRUMADA DE HIDRÁULICA PREDIAL - FORNECIMENTO E INSTALAÇÃO. AF_04/2022. (ADAPTADO CONFORME DECRETO ESTADUAL 9900/2021) | UN | 4 | 28.04 | 112.16 | 30.2% | 36.5 | 146
2.7.4.19 | 12879 | ORSE | CONECTOR DE LATÃO, COBRE OU BRONZE, D = 66MM x 2.1/2". (ADAPTADO CONFORME DECRETO ESTADUAL 9900/2021) | un | 2 | 312.96 | 625.92 | 30.2% | 407.47 | 814.94
2.7.4.20 | 46.18.100 | CPOS/CDHU | FLANGE AVULSO EM FERRO FUNDIDO, CLASSE PN-10, DN= 100MM. (ADAPTADO CONFORME DECRETO ESTADUAL 9900/2021) | un | 1 | 216.21 | 216.21 | 30.2% | 281.5 | 281.5
2.7.4.21 | 1024 | ORSE | FORNECIMENTO E ASSENTAMENTO DE BUCHA DE REDUÇÃO DE FERRO GALVANIZADO DE 2.1/2 X 2". (ADAPTADO CONFORME DECRETO ESTADUAL 9900/2021) | un | 1 | 66 | 66 | 30.2% | 85.93 | 85.93
2.7.4.22 | 071702 | AGETOP CIVIL | LUVA EM AÇO GALVANIZADO DIÂMETRO 1" | Un | 2 | 8.19 | 16.38 | 30.2% | 10.66 | 21.32
2.7.4.23 | 071706 | AGETOP CIVIL | LUVA EM AÇO GALVANIZADO DIÂMETRO 2.1/2" | Un | 12 | 35.25 | 423 | 30.2% | 45.89 | 550.68
2.7.4.24 | 085080 | AGETOP CIVIL | VALVULA DE RETENÇÃO VERTICAL 1" | Un | 1 | 108.96 | 108.96 | 30.2% | 141.86 | 141.86
2.7.4.25 | 080903 | AGETOP CIVIL | REGISTRO DE GAVETA BRUTO DIAMETRO 1" | Un | 2 | 83.47 | 166.94 | 30.2% | 108.67 | 217.34
2.7.4.26 | 080906 | AGETOP CIVIL | REGISTRO DE GAVETA BRUTO DIAMETRO 2" | Un | 1 | 217.6 | 217.6 | 30.2% | 283.31 | 283.31
2.7.4.27 | 085035 | AGETOP CIVIL | TAMPÃO CEGO COM CORRENTE 2.1/2" | Un | 1 | 110.14 | 110.14 | 30.2% | 143.4 | 143.4
2.7.4.28 | 085015 | AGETOP CIVIL | CAIXA DE PASSEIO C/TAMPA DE FERRO FUNDIDO 40X60 CM P/INCÊNDIO | Un | 1 | 544.33 | 544.33 | 30.2% | 708.71 | 708.71
2.7.4.29 | 085027 | AGETOP CIVIL | ADAPTADOR PARA ENGATE STORZ 2.1/2" X 1.1/2" | Un | 1 | 60.5 | 60.5 | 30.2% | 78.77 | 78.77
2.7.4.30 | 843 | ORSE | LUVA REDUCAO FERRO GALVANIZADO. 2.1/2" X 1.1/4". (ADAPTADO CONFORME DECRETO ESTADUAL 9900/2021) | un | 1 | 114.71 | 114.71 | 30.2% | 149.35 | 149.35
2.7.4.31 | C2396 | SEINFRA | TE REDUÇÃO AÇO GALVANIZADO 2 1/2"; X 1". (ADAPTADO CONFORME DECRETO ESTADUAL 9900/2021) | UN | 3 | 196.52 | 589.56 | 30.2% | 255.86 | 767.58
2.7.4.32 | 085053 | AGETOP CIVIL | TE DE FERRO GALVANIZADO 90º X 1" | Un | 1 | 40.91 | 40.91 | 30.2% | 53.26 | 53.26
2.7.4.33 | 92896 | SINAPI | UNIÃO, EM FERRO GALVANIZADO, DN 65 (2 1/2"), CONEXÃO ROSQUEADA, INSTALADO EM REDE DE ALIMENTAÇÃO PARA HIDRANTE - FORNECIMENTO E INSTALAÇÃO. AF_10/2020. (ADAPTADO CONFORME DECRETO ESTADUAL 9900/2021) | UN | 6 | 212.82 | 1276.92 | 30.2% | 277.09 | 1662.54
2.8 |  |  | ALVENARIAS E DIVISÓRIAS |  |  |  | 151247.74 |  |  | 196921.57
2.8.1 | 103318 | SINAPI | ALVENARIA DE VEDAÇÃO DE BLOCOS VAZADOS DE CONCRETO DE 14X19X39 CM (ESPESSURA 14 CM) E ARGAMASSA DE ASSENTAMENTO COM PREPARO EM BETONEIRA. AF_12/2021 (ADAPTADO CONFORME DECRETO ESTADUAL 9900/2021) | m² | 96.78 | 102.08 | 9879.3 | 30.2% | 132.9 | 12862.06
2.8.2 | 103320 | SINAPI | ALVENARIA DE VEDAÇÃO DE BLOCOS VAZADOS DE CONCRETO DE 19X19X39 CM (ESPESSURA 19 CM) E ARGAMASSA DE ASSENTAMENTO COM PREPARO EM BETONEIRA. AF_12/2021 (ADAPTADO CONFORME DECRETO ESTADUAL 9900/2021) | m² | 178.51 | 123.19 | 21990.64 | 30.2% | 160.39 | 28631.21
2.8.3 | 100603 | AGETOP CIVIL | ALVENARIA DE TIJOLO LAMINADO 1 VEZ - ARG. (1CI | m² | 153.4 | 610.2 | 93604.68 | 30.2% | 794.48 | 121873.23
2.8.4 | 00288 | Próprio | CÓPIA DA AGETOP CIVIL (270310) - MURO DE ALVENARIA TIJOLO FURADO 1/2 VEZ ( H=2,00M) COM FUNDAÇÃO - SEM REVESTIMENTOS (PADRÃO GOINFRA) | m² | 155.14 | 149.6 | 23208.94 | 30.2% | 194.77 | 30216.61
2.8.5 | 103336 | SINAPI | ALVENARIA DE VEDAÇÃO DE BLOCOS VAZADOS DE CONCRETO APARENTE DE 9X19X39 CM (ESPESSURA 9 CM) E ARGAMASSA DE ASSENTAMENTO COM PREPARO EM BETONEIRA. AF_12/2021. (ADAPTADO CONFORME DECRETO ESTADUAL 9900/2021) | m² | 6.24 | 82.19 | 512.86 | 30.2% | 107.01 | 667.74
2.8.6 | 93203 | SINAPI | FIXAÇÃO (ENCUNHAMENTO) DE ALVENARIA DE VEDAÇÃO COM ESPUMA DE POLIURETANO EXPANSIVA. AF_03/2016. (ADAPTADO CONFORME DECRETO ESTADUAL GO N° 9900/2021) | M | 114.28 | 17.95 | 2051.32 | 30.2% | 23.37 | 2670.72
2.9 |  |  | IMPERMEABILIZAÇÃO |  |  |  | 10820.62 |  |  | 14086.42
2.9.1 | 120101 | AGETOP CIVIL | REGULARIZAÇÃO (1:3) E=2 CM | m² | 68.43 | 24.87 | 1701.85 | 30.2% | 32.38 | 2215.76
2.9.2 | 120207 | AGETOP CIVIL | PROTECAO MECANICA (1:3) E=2 CM | m² | 68.43 | 23.34 | 1597.15 | 30.2% | 30.38 | 2078.9
2.9.3 | 120107 | AGETOP CIVIL | MANTA ASFÁLTICA TIPO III - B ( 3 MM) | m² | 68.43 | 88.11 | 6029.36 | 30.2% | 114.71 | 7849.6
2.9.4 | 00117 | Próprio | ADAPTADO AGETOP CIVIL (121101) - IMPERMEABILIZAÇÃO DE VIGA BALDRAME COM 4 DEMÃOS DE EMULSÃO ASFÁLTICA. | m² | 85.37 | 17.48 | 1492.26 | 30.2% | 22.75 | 1942.16
2.10 |  |  | COBERTURA |  |  |  | 7129.32 |  |  | 9281.67
2.10.1 | 150204 | AGETOP CIVIL | ESTRUTURA METÁLICA CONVENCIONAL EM AÇO DO TIPO MR-250 / ASTM A36 COM FUNDO ANTICORROSIVO | Kg | 144.96 | 18.82 | 2728.14 | 30.2% | 24.5 | 3551.52
2.10.2 | 160601 | AGETOP CIVIL | CALHA DE CHAPA GALVANIZADA Nº 26 DESENVOLVIMENTO 60 CM | m | 5.9 | 70.27 | 414.59 | 30.2% | 91.49 | 539.79
2.10.3 | 160602 | AGETOP CIVIL | RUFO DE CHAPA GALVANIZADA Nº 26 DESENVOLVIMENTO 40 CM | m | 12.5 | 43.33 | 541.62 | 30.2% | 56.41 | 705.12
2.10.4 | 94216 | SINAPI | TELHAMENTO COM TELHA METÁLICA TERMOACÚSTICA E = 30 MM, COM ATÉ 2 ÁGUAS, INCLUSO IÇAMENTO. AF_07/2019 (ADAPTADO CONFORME DECRETO ESTADUAL 9900/2021) | m² | 18.12 | 190.12 | 3444.97 | 30.2% | 247.53 | 4485.24
2.11 |  |  | ESQUADRIAS METÁLICAS |  |  |  | 200469.11 |  |  | 261008.73
2.11.1 | 180314 | AGETOP CIVIL | GUARDA CORPO COM CORRIMÃO/TUBO INDUSTRIAL GC-1 | m² | 193.79 | 343.59 | 66584.3 | 30.2% | 447.35 | 86691.95
2.11.2 | 180316 | AGETOP CIVIL | CORRIMÃO/TUBO INDUSTRIAL C-1 | m | 61.44 | 69.82 | 4289.74 | 30.2% | 90.9 | 5584.89
2.11.3 | 180320 | AGETOP CIVIL | GRADE GINASIO - TELA PORTUG.3X3CM FIO12/TB.INDUST.1.1/2" | m² | 60.28 | 241.5 | 14557.62 | 30.2% | 314.43 | 18953.84
2.11.4 | 180282 | AGETOP CIVIL | PORTÃO DE ABRIR 01 FOLHA TELA/TUBO FoGo 2" PT10 C/FERRAGENS | m² | 4.78 | 511.87 | 2446.73 | 30.2% | 666.45 | 3185.63
2.11.5 | 180114 | AGETOP CIVIL | PORTA DE ABRIR EM ALUMÍNIO ANODIZADO, 01 FOLHA EM VENEZIANA, COM FERRAGENS (M.O.FAB.INC.MAT.) | m² | 7.77 | 929.61 | 7223.06 | 30.2% | 1210.35 | 9404.41
2.11.6 | 180330 | AGETOP CIVIL | GUARDA CORPO / TUBO INDUSTRIAL GCS-1 | m² | 145.34 | 348.32 | 50624.82 | 30.2% | 453.51 | 65913.14
2.11.7 | 25.02.040 | CPOS/CDHU | PORTA/PORTÃO DE CORRER EM ALUMÍNIO, NATURAL SOB MEDIDA. (ADAPTADO CONFORME DECRETO ESTADUAL GO N° 9900/2021) | m² | 13.2 | 1252.11 | 16527.85 | 30.2% | 1630.24 | 21519.16
2.11.8 | 24.02.290 | CPOS/CDHU | PORTÃO DE CORRER EM CHAPA DE AÇO, SOB MEDIDA. (ADAPTADO CONFORME DECRETO ESTADUAL GO N° 9900/2021) | m² | 20 | 1437.18 | 28743.6 | 30.2% | 1871.2 | 37424
2.11.9 | 00244 | Próprio | CÓPIA DE SINAPI (100674) - JANELA FIXA DE ALUMÍNIO, TIPO VENEZIANA VENTILADA, ACABAMENTO NATURAL. FORNECIMENTO E INSTALAÇÃO. (ADAPTADO CONFORME DECRETO ESTADUAL 9900/2021)AF_12/2019 | m² | 10.8 | 717.03 | 7743.92 | 30.2% | 933.57 | 10082.55
2.11.10 | 100601 | AGETOP CIVIL | ALVENARIA DE TIJOLO DE VIDRO (20 x 20 x10) - PAINEL PLANO, INTERNO E COM ÁREA <= 13, 00 M2 - ARG. (1CI : 3ARML) | m² | 2.4 | 719.78 | 1727.47 | 30.2% | 937.15 | 2249.16
2.12 |  |  | REVESTIMENTO DE PAREDES |  |  |  | 263986.79 |  |  | 343690.68
2.12.1 | 200101 | AGETOP CIVIL | CHAPISCO COMUM | m² | 1372.33 | 6.75 | 9263.22 | 30.2% | 8.78 | 12049.05
2.12.2 | 200201 | AGETOP CIVIL | EMBOÇO (1CI | m² | 464.47 | 27.05 | 12563.91 | 30.2% | 35.21 | 16353.98
2.12.3 | 200403 | AGETOP CIVIL | REBOCO (1 CALH | m² | 858.46 | 21.96 | 18851.78 | 30.2% | 28.59 | 24543.37
2.12.4 | 00267 | Próprio | CÓPIA DE SINAPI (101092) - GRANITO BRANCO APLICADO EM PISOS E PAREDES COM ARGAMASSA E IMPERMEABILIZADO | m² | 464.47 | 480.78 | 223307.88 | 30.2% | 625.97 | 290744.28
2.13 |  |  | FORROS |  |  |  | 1564.3 |  |  | 2036.47
2.13.1 | 210515 | AGETOP CIVIL | GESSO CORRIDO EM TETO | m² | 68.43 | 22.86 | 1564.3 | 30.2% | 29.76 | 2036.47
2.14 |  |  | REVESTIMENTO DE PISO |  |  |  | 606384.18 |  |  | 789479.65
2.14.1 |  |  | CIMENTADOS E CONCRETO |  |  |  | 279340.03 |  |  | 363678.04
2.14.1.1 | 220107 | AGETOP CIVIL | LASTRO DE BRITA PARA PISO - (OBRAS CIVIS) | m³ | 96.7 | 245.58 | 23747.58 | 30.2% | 319.74 | 30918.85
2.14.1.2 | 220061 | AGETOP CIVIL | ADAPTADO - PISO LAMINADO COM CONCRETO USINADO 25MPA E=10 CM | m² | 967.01 | 85.6 | 82776.05 | 30.2% | 111.45 | 107773.26
2.14.1.3 | 97091 | SINAPI | ARMAÇÃO PARA EXECUÇÃO DE RADIER, PISO DE CONCRETO OU LAJE SOBRE SOLO, COM USO DE TELA Q-159. AF_09/2021 (ADAPTADO CONFORME DECRETO ESTADUAL 9900/2021) | KG | 2436.88 | 11.58 | 28219.07 | 30.2% | 15.07 | 36723.78
2.14.1.4 | 00161 | Próprio | CONTRAPISO EM CONCRETO DESEMPENSADO, FCK 20 MPA, ESP.: 8 CM | m² | 341.72 | 55.45 | 18948.37 | 30.2% | 72.19 | 24668.76
2.14.1.5 | 220100 | AGETOP CIVIL | PASSEIO PROTECAO EM CONC.DESEMPEN.5 CM 1 | m² | 1242.45 | 101.13 | 125648.96 | 30.2% | 131.67 | 163593.39
2.14.2 |  |  | PISOS GRANITOS |  |  |  | 148527.36 |  |  | 193380.91
2.14.2.1 | 00267 | Próprio | CÓPIA DE SINAPI (101092) - GRANITO BRANCO APLICADO EM PISOS E PAREDES COM ARGAMASSA E IMPERMEABILIZADO | m² | 308.93 | 480.78 | 148527.36 | 30.2% | 625.97 | 193380.91
2.14.3 |  |  | PISOS DIVERSOS |  |  |  | 178516.79 |  |  | 232420.7
2.14.3.1 | 270234 | AGETOP CIVIL | PAVIMENTO INTERTRAVADO ESPESSURA DE 8CM E FCK = 35 MPA | m² | 1613.46 | 104.52 | 168638.83 | 30.2% | 136.08 | 219559.63
2.14.3.2 | 221126 | AGETOP CIVIL | PISO DE LADRILHO HIDRÁULICO COLORIDO MODELO TÁTIL ( ALERTA OU DIRECIONAL) SEM LASTRO | m² | 59.95 | 164.77 | 9877.96 | 30.2% | 214.53 | 12861.07
2.15 |  |  | PINTURA |  |  |  | 91257.07 |  |  | 118785.64
2.15.1 |  |  | PINTURA DE PAREDES |  |  |  | 46061.45 |  |  | 59959.39
2.15.1.1 | 067022 | AGETOP CIVIL | LIMPEZA DO SUBSTRATO COM APLICAÇÃO DE JATO DE ÁGUA FRIA | m² | 434.03 | 2.27 | 985.24 | 30.2% | 2.95 | 1280.38
2.15.1.2 | 260902 | AGETOP CIVIL | PINTURA C/VERNIZ ACRILICO-02 DEMAOS | m² | 434.03 | 14.37 | 6237.01 | 30.2% | 18.7 | 8116.36
2.15.1.3 | 4936 | ORSE | PREPARO DE SUPERFÍCIE COM LIXAMENTO E APLICAÇÃO DE 01 DEMÃO DE FUNDO PREPARADOR. (ADAPTADO CONFORME DECRETO 9900/2021) | m² | 1405.69 | 11.3 | 15884.29 | 30.2% | 14.71 | 20677.69
2.15.1.4 | 260601 | AGETOP CIVIL | PINTURA TEXTURIZADA ACRÍLICA COM ROLO COM SELADOR ACRILICO | m² | 1405.69 | 16.33 | 22954.91 | 30.2% | 21.26 | 29884.96
2.15.2 |  |  | PINTURA DE TETOS |  |  |  | 712.35 |  |  | 927.22
2.15.2.1 | 261301 | AGETOP CIVIL | EMASSAMENTO COM MASSA PVA UMA DEMAO | m² | 68.43 | 10.41 | 712.35 | 30.2% | 13.55 | 927.22
2.15.2.2 | 261005 | AGETOP CIVIL | PINTURA COM SELADOR ACRILICO | m² | 68.43 | 2.31 | 158.07 | 30.2% | 3 | 205.29
2.15.2.3 | 261306 | AGETOP CIVIL | PINTURA PVA LATEX 1 DEMAO SEM SELADOR | m² | 68.43 | 6.82 | 466.69 | 30.2% | 8.87 | 606.97
2.15.3 |  |  | PINTURA DE ESQUADRIAS |  |  |  | 39614.88 |  |  | 51562.54
2.15.3.1 | 261008 | AGETOP CIVIL | FUNDO ANTICORROSIVO PARA ESQUADRIAS METÁLICAS | m² | 987.41 | 20.06 | 19807.44 | 30.2% | 26.11 | 25781.27
2.15.3.2 | 261503 | AGETOP CIVIL | PINTURA ESMALTE 2 DEMÃOS PARA ESQUADRIAS DE FERRO (SEM FUNDO ANTICORROSIVO) | m² | 987.41 | 20.06 | 19807.44 | 30.2% | 26.11 | 25781.27
2.15.4 |  |  | PINTURA DIVERSAS |  |  |  | 4243.63 |  |  | 5524.23
2.15.4.1 | 261700 | AGETOP CIVIL | DEMARCAÇÃO DE QUADRA/VAGAS COM TINTA POLIESPORTIVA | m | 260.2 | 13.62 | 3543.92 | 30.2% | 17.73 | 4613.34
2.15.4.2 | 102501 | SINAPI | PINTURA DE FAIXA DE PEDESTRE OU ZEBRADA COM TINTA ACRÍLICA, E = 30 CM, APLICAÇÃO MANUAL. AF_05/2021. (ADAPTADO CONFORME DECRETO 9900/2021) | m² | 12.2 | 22.71 | 277.06 | 30.2% | 29.56 | 360.63
2.15.4.3 | 102513 | SINAPI | PINTURA DE SÍMBOLOS E TEXTOS COM TINTA ACRÍLICA, DEMARCAÇÃO COM FITA ADESIVA E APLICAÇÃO COM ROLO. AF_05/2021. (ADAPTADO CONFORME DECRETO 9900/2021) | m² | 10.08 | 41.93 | 422.65 | 30.2% | 54.59 | 550.26
2.16 |  |  | PAISAGISMO |  |  |  | 104571.39 |  |  | 136136.73
2.16.1 | 00268 | Próprio | CÓPIA DE SIURB (18002023) - JACARANDÁ DE MINAS (JACARANDA CUSPIDIFOLIA) | UN | 6 | 153.59 | 921.54 | 30.2% | 199.97 | 1199.82
2.16.2 | 98505 | SINAPI | PLANTIO DE FORRAÇÃO. AF_07/2024 (ADAPTADO CONFORME DECRETO 9900/2021) | m² | 139.29 | 68.25 | 9506.54 | 30.2% | 88.86 | 12377.3
2.16.3 | 8760 | ORSE | PALMEIRA ARECA (ALT=1,00m), FORNECIMENTO E PLANTIO. (ADAPTADO CONFORME DECRETO 9900/2021) | un | 24 | 165.74 | 3977.76 | 30.2% | 215.79 | 5178.96
2.16.4 | 270206 | AGETOP CIVIL | IRRIGACAO PARA 30 DIAS / AREA PLANTADA | m² | 1111.52 | 2.81 | 3123.37 | 30.2% | 3.65 | 4057.04
2.16.5 | 11117 | ORSE | ABACAXI ROXO (tradescantia spathacea), FORNECIMENTO E PLANTIO. (ADAPTADO CONFORME DECRETO 9900/2021) | un | 1048 | 20.2 | 21169.6 | 30.2% | 26.3 | 27562.4
2.16.6 | 16.03.096 | FDE | FORRACAO - AGAPANTO. (ADAPTADO CONFORME DECRETO 9900/2021) | m² | 29.1 | 27.8 | 808.98 | 30.2% | 36.19 | 1053.12
2.16.7 | 11795 | ORSE | PLANTA COSTELA DE ADÃO (mostera deliciosa), FORNECIMENTO E PLANTIO. (ADAPTADO CONFORME DECRETO 9900/2021) | un | 12 | 107.91 | 1294.92 | 30.2% | 140.49 | 1685.88
2.16.8 | 16.03.303 | FDE | FORRAÇÃO FALSO-IRIS. (ADAPTADO CONFORME DECRETO 9900/2021) | m² | 23.71 | 194.57 | 4613.25 | 30.2% | 253.33 | 6006.45
2.16.9 | 16.03.107 | FDE | FORRAÇÃO GRAMA-AMENDOIM. (ADAPTADO CONFORME DECRETO 9900/2021) | m² | 272.53 | 124.08 | 33815.52 | 30.2% | 161.55 | 44027.22
2.16.10 | 16.03.012 | FDE | GRAMA PRETA EM MUDAS. (ADAPTADO CONFORME DECRETO 9900/2021) | m² | 65.5 | 55.63 | 3643.76 | 30.2% | 72.43 | 4744.16
2.16.11 | 16.03.006 | FDE | GRAMA SAO CARLOS EM PLACAS. (ADAPTADO CONFORME DECRETO 9900/2021) | m² | 466 | 21.22 | 9888.52 | 30.2% | 27.62 | 12870.92
2.16.12 | 16.03.010 | FDE | FORRACAO - MARANTA. (ADAPTADO CONFORME DECRETO 9900/2021) | m² | 67.65 | 174.54 | 11807.63 | 30.2% | 227.25 | 15373.46
2.17 |  |  | DIVERSOS |  |  |  | 115050.48 |  |  | 148297.54
2.17.1 | 270501 | AGETOP CIVIL | LIMPEZA FINAL DE OBRA - (OBRAS CIVIS) | m² | 13202.93 | 4.61 | 60865.5 | 30.2% | 6 | 79217.58
2.17.2 | CO-27387 | SETOP | COMO CONSTRUÍDO ("AS BUILT") DE PROJETOS COM ÁREA DE 10.001 M2 ATÉ 20.000 M2 | m² | 13202.93 | 0.17 | 2244.49 | 30.2% | 0.22 | 2904.64
2.17.3 | 180318 | AGETOP CIVIL | GUARDA BICICLETAS | M | 9 | 502.86 | 4525.74 | 30.2% | 654.72 | 5892.48
2.17.4 | 9691 | ORSE | MAPA TÁTIL COM SUPORTE METÁLICO E REVESTIMENTO EM ACM. (ADAPTADO CONFORME DECRETO 9900/2021) | un | 1 | 6190.36 | 6190.36 | 30.2% | 8059.84 | 8059.84
2.17.5 | 97.02.036 | CPOS/CDHU | PLACA DE IDENTIFICAÇÃO EM PVC COM TEXTO EM VINIL. (ADAPTADO CONFORME DECRETO 9900/2021) | m² | 28.38 | 288.21 | 8179.39 | 30.2% | 375.24 | 10649.31
2.17.6 | 15.97.53 | EMBASA | TOTENS/LETREIRO DE ACM - FORNECIMENTO E INSTALAÇÃO. (ADAPTADO CONFORME DECRETO 9900/2021) | m² | 44.06 | 750 | 33045 | 25.81% | 943.57 | 41573.69
3 |  |  | BLOCO 01 |  |  |  | 4066080.4 |  |  | 5222435.02
3.1 |  |  | SERVIÇOS PRELIMINARES |  |  |  | 31297.2 |  |  | 40746.84
3.1.1 | 060104 | AGETOP CIVIL | ANDAIME METALICO TORRE (ALUGUEL/MES) | mxmes | 300 | 35.02 | 10506 | 30.2% | 45.59 | 13677
3.1.2 | 00076 | Próprio | CÓPIA DO SETOP (ED-29505) - MONTAGEM OU DESMONTAGEM DE BALANCIM, EXCLUSIVE LOCAÇÃO (ADAPTADO CONFORME DECRETO ESTADUAL GO 9900/2021) | un | 36 | 309.2 | 11131.2 | 30.2% | 402.57 | 14492.52
3.1.3 | 00088 | Próprio | LOCACAO DE ANDAIME SUSPENSO (BALANCIM), CAPACIDADE DE CARGA TOTAL DE APROXIMADAMENTE 250 KG/M2, PARA TRANSPORTE VERTICAL, ALTURA ATÉ 45 M(ADAPTADO CONFORME DECRETO ESTADUAL GO 9900/2021) | UNxMÊS | 12 | 805 | 9660 | 30.2% | 1048.11 | 12577.32
3.2 |  |  | SERVIÇO EM TERRA |  |  |  | 13174.92 |  |  | 17146.77
3.2.1 | 041146 | AGETOP CIVIL | FORNECIMENTO DE SOLO PARA ATERRO - EXCLUSO TRANSPORTE PARA OBRA | m³ | 569.85 | 15.43 | 8792.78 | 30.2% | 20.08 | 11442.58
3.2.2 | 041013 | AGETOP CIVIL | COMPACTAÇÃO MECÂNICA DE SOLO COM COMPACTADOR DE PERCUSSÃO (SAPO MECÂNICO) | m³ | 569.85 | 7.69 | 4382.14 | 30.2% | 10.01 | 5704.19
3.3 |  |  | TRANSPORTES |  |  |  | 37440.37 |  |  | 48711.94
3.3.1 | 030105 | AGETOP CIVIL | TRANSPORTE DE ENTULHO EM CAÇAMBA ESTACIONÁRIA INCLUSO A CARGA MANUAL | m³ | 187.01 | 110.23 | 20614.11 | 30.2% | 143.51 | 26837.8
3.3.2 | 041006 | AGETOP CIVIL | TRANSPORTE DE MATERIAL ESCAVADO M3.KM | m3km | 6471.64 | 2.6 | 16826.26 | 30.2% | 3.38 | 21874.14
3.4 |  |  | INST. ELÉT./TELEFÔNICA/CABEAMENTO ESTRUTURADO |  |  |  | 383802.74 |  |  | 499506.81
3.4.1 |  |  | ELÉTRICO |  |  |  | 255215.99 |  |  | 332111.03
3.4.1.1 | 072578 | AGETOP CIVIL | TOMADA HEXAGONAL 2P + T - 10A - 250V | Un | 204 | 24.08 | 4912.32 | 30.2% | 31.35 | 6395.4
3.4.1.2 | 070563 | AGETOP CIVIL | CABO FLEXÍVEL, PVC (70° C), 450/750 V, 2,5 MM2 | m | 13953.27 | 4.96 | 69208.21 | 30.2% | 6.45 | 89998.59
3.4.1.3 | 071202 | AGETOP CIVIL | ELETRODUTO DE PVC RIGIDO DIAMETRO 1" | M | 2368.14 | 16.27 | 38529.63 | 30.2% | 21.18 | 50157.2
3.4.1.4 | 070372 | AGETOP CIVIL | ABRAÇADEIRA METALICA TIPO "D" DIAM. 1" | Un | 2369 | 1.55 | 3671.95 | 30.2% | 2.01 | 4761.69
3.4.1.5 | 070371 | AGETOP CIVIL | ABRAÇADEIRA METALICA TIPO "D" DIAM. 3/4" | Un | 675 | 1.53 | 1032.75 | 30.2% | 1.99 | 1343.25
3.4.1.6 | 071742 | AGETOP CIVIL | LUVA PVC ROSQUEAVEL DIAMETRO 1" | Un | 478 | 4.46 | 2131.88 | 30.2% | 5.8 | 2772.4
3.4.1.7 | 070924 | AGETOP CIVIL | CONDULETE DE PVC - CAIXA COM 5 ENTRADAS | un | 746 | 24.35 | 18165.1 | 30.2% | 31.7 | 23648.2
3.4.1.8 | 072385 | AGETOP CIVIL | TAMPA CEGA PARA CONDULETE DE PVC | Un | 746 | 7.19 | 5363.74 | 30.2% | 9.36 | 6982.56
3.4.1.9 | 91941 | SINAPI | CAIXA RETANGULAR 4" X 2" BAIXA (0,30 M DO PISO), PVC, INSTALADA EM PAREDE - FORNECIMENTO E INSTALAÇÃO. AF_03/2023 (ADAPTADO CONFORME DECRETO ESTADUAL 9900/2021) | UN | 305 | 9.53 | 2906.65 | 30.2% | 12.4 | 3782
3.4.1.10 | 071171 | AGETOP CIVIL | DISJUNTOR MONOPOLAR DE 10 A 32-A | Un | 16 | 25.56 | 408.96 | 30.2% | 33.27 | 532.32
3.4.1.11 | 071184 | AGETOP CIVIL | DISPOSITIVO DE PROTEÇÃO CONTRA SURTOS (D.P.S.) 275V DE 8 A 40KA | Un | 48 | 106.78 | 5125.44 | 30.2% | 139.02 | 6672.96
3.4.1.12 | 070422 | AGETOP CIVIL | BUCHA E ARRUELA METALICA Ø 1" | PAR | 1980 | 3.52 | 6969.6 | 30.2% | 4.58 | 9068.4
3.4.1.13 | 071451 | AGETOP CIVIL | INTERRUPTOR DIFERENCIAL RESIDUAL (D.R.) BIPOLAR DE 40A-30mA | Un | 5 | 141.38 | 706.9 | 30.2% | 184.07 | 920.35
3.4.1.14 | 071173 | AGETOP CIVIL | DISJUNTOR TRIPOLAR DE 10 A 35-A | Un | 3 | 93.66 | 280.98 | 30.2% | 121.94 | 365.82
3.4.1.15 | 071174 | AGETOP CIVIL | DISJUNTOR TRIPOLAR 40 A 50A | Un | 2 | 102.04 | 204.08 | 30.2% | 132.85 | 265.7
3.4.1.16 | 070565 | AGETOP CIVIL | CABO FLEXÍVEL, PVC (70° C), 450/750 V, 6 MM2 | m | 1119.54 | 9.25 | 10355.74 | 30.2% | 12.04 | 13479.26
3.4.1.17 | 00085 | Próprio | COPIA DA SINAPI (101878) - QUADRO DE DISTRIBUIÇÃO DE ENERGIA EM CHAPA DE AÇO GALVANIZADO, DE SOBREPOR, COM BARRAMENTO TRIFÁSICO, PARA 24 DISJUNTORES DIN 100A - FORNECIMENTO E INSTALAÇÃO. AF_10/2020 - (adaptado conforme Decreto Estadual 9900/2021) | UN | 4 | 440.6 | 1762.4 | 30.2% | 573.66 | 2294.64
3.4.1.18 | 00084 | Próprio | COPIA DA SINAPI (101878) - QUADRO DE DISTRIBUIÇÃO DE ENERGIA EM CHAPA DE AÇO GALVANIZADO, DE SOBREPOR, COM BARRAMENTO TRIFÁSICO, PARA 36 DISJUNTORES DIN 100A - FORNECIMENTO E INSTALAÇÃO. AF_10/2020 (ADAPTADO CONFORME DECRETO ESTADUAL 9900/2021) | UN | 1 | 724.69 | 724.69 | 30.2% | 943.54 | 943.54
3.4.1.19 | 070564 | AGETOP CIVIL | CABO FLEXÍVEL, PVC (70° C), 450/750 V, 4 MM2 | m | 1455.58 | 6.9 | 10043.5 | 30.2% | 8.98 | 13071.1
3.4.1.20 | 070570 | AGETOP CIVIL | CABO FLEXÍVEL, PVC (70° C), 450/750 V, 10 MM2 | M | 96.42 | 12.8 | 1234.17 | 30.2% | 16.66 | 1606.35
3.4.1.21 | 072660 | AGETOP CIVIL | VERGALHAO ROSCA TOTAL D=1/4" | M | 667 | 15.41 | 10278.47 | 30.2% | 20.06 | 13380.02
3.4.1.22 | 071450 | AGETOP CIVIL | INTERRUPTOR DIFERENCIAL RESIDUAL (D.R.) BIPOLAR DE 25A-30mA | Un | 7 | 126.46 | 885.22 | 30.2% | 164.65 | 1152.55
3.4.1.23 | 071171 | AGETOP CIVIL | DISJUNTOR MONOPOLAR DE 10 A 32-A | Un | 64 | 25.56 | 1635.84 | 30.2% | 33.27 | 2129.28
3.4.1.24 | 071172 | AGETOP CIVIL | DISJUNTOR MONOPOLAR DE 35 A 50-A | Un | 1 | 28.02 | 28.02 | 30.2% | 36.48 | 36.48
3.4.1.25 | 15.018.0722-A | EMOP | CURVA VERTICAL,INTERNA,90º,PARA ELETROCALHA PERFURADA OU LIS A,100X100MM.FORNECIMENTO E COLOCACAO 3%-DESGASTE DE FERRAMENTAS E EPI (ADAPTADO CONFORME DECRETO ESTADUAL 9900/2021) | UN | 6 | 47.96 | 287.76 | 30.2% | 62.44 | 374.64
3.4.1.26 | 8688 | ORSE | CURVA HORIZONTAL 100 X 100 MM PARA ELETROCALHA METÁLICA, COM ÂNGULO 90° (REF.: MOPA OU SIMILAR) - (ADAPTADO CONFORME DECRETO ESTADUAL 9900/2021) | un | 19 | 29.11 | 553.09 | 30.2% | 37.9 | 720.1
3.4.1.27 | 363 | ORSE | Curva para eletroduto de pvc rígido roscável, diâm = 32mm (1") (ADAPTADO CONFORME DECRETO ESTADUAL 9900/2021) | un | 222 | 18.68 | 4146.96 | 30.2% | 24.32 | 5399.04
3.4.1.28 | 071173 | AGETOP CIVIL | DISJUNTOR TRIPOLAR DE 10 A 35-A | Un | 21 | 93.66 | 1966.86 | 30.2% | 121.94 | 2560.74
3.4.1.29 | 071175 | AGETOP CIVIL | DISJUNTOR TRIPOLAR DE 60 A 100-A | Un | 2 | 282.47 | 564.94 | 30.2% | 367.77 | 735.54
3.4.1.30 | 8684 | ORSE | FORNECIMENTO E INSTALAÇÃO DE ELETROCALHA PERFURADA 100 X 100 X 3000 MM (REF. MOPA OU SIMILAR) - (ADAPTADO CONFORME DECRETO ESTADUAL 9900/2021) | un | 102 | 109.14 | 11132.28 | 30.2% | 142.1 | 14494.2
3.4.1.31 | 071195 | AGETOP CIVIL | ELETRODUTO PVC FLEXÍVEL - MANGUEIRA CORRUGADA LEVE - DIAM. 32MM | M | 84.99 | 12.22 | 1038.57 | 30.2% | 15.91 | 1352.19
3.4.1.32 | 070511 | AGETOP CIVIL | CABO FLEXÍVEL EPR/XLPE (90°C), 0,6/1 KV, 25MM2 | M | 45 | 30.37 | 1366.65 | 30.2% | 39.54 | 1779.3
3.4.1.33 | 9533 | ORSE | Flange de ligação 100x100mm para eletrocalha metálica (ref. Mopa ou similar) - (adaptado conforme Decreto Estadual 9900/2021) | un | 18 | 24.55 | 441.9 | 30.2% | 31.96 | 575.28
3.4.1.34 | 072328 | AGETOP CIVIL | SAIDA VERTICAL PARA ELETRODUTO D=1" | Un | 96 | 9.48 | 910.08 | 30.2% | 12.34 | 1184.64
3.4.1.35 | 8687 | ORSE | TÊ HORIZONTAL 100 X 100 MM PARA ELETROCALHA METÁLICA (REF. MOPA OU SIMILAR) - (ADAPTADO CONFORME DECRETO ESTADUAL 9900/2021) | un | 12 | 46.96 | 563.52 | 30.2% | 61.14 | 733.68
3.4.1.36 | 9422 | ORSE | Tomada embutir 3p+T, tipo industrial, 32A, 220/240 ref:N-4249, cor azul, marca Steck ou similar (ADAPTADO CONFORME DECRETO ESTADUAL 9900/2021) | un | 7 | 110.64 | 774.48 | 30.2% | 144.05 | 1008.35
3.4.1.37 | 7819 | ORSE | SUPORTE DE SUSTENTAÇÃO DE ELETROCALHA METÁLICA 100MM(REF. MOPA OU SIMILAR) - (ADAPTADO CONFORME DECRETO ESTADUAL 9900/2021) | un | 306 | 21.71 | 6643.26 | 30.2% | 28.26 | 8647.56
3.4.1.38 | 070769 | AGETOP CIVIL | CANTONEIRA METALICA 38 X 38 MM ( ZZ ALTA) | Un | 306 | 6.66 | 2037.96 | 30.2% | 8.67 | 2653.02
3.4.1.39 | 12471 | ORSE | TAMPA DE ENCAIXE 100 X 3000 MM, GALVANIZADA À FOGO, PARA ELETROCALHA METÁLICA (REF.: MOPA OU SIMILAR) - (ADAPTADO CONFORME DECRETO ESTADUAL 9900/2021) | un | 102 | 90.21 | 9201.42 | 30.2% | 117.45 | 11979.9
3.4.1.40 | 071142 | AGETOP CIVIL | CURVA DE 90 GRAUS DE PVC RIGIDO DIAM. 1" | Un | 81 | 9.29 | 752.49 | 30.2% | 12.09 | 979.29
3.4.1.41 | 071440 | AGETOP CIVIL | INTERRUPTOR SIMPLES (1 SECAO) | Un | 84 | 18.79 | 1578.36 | 30.2% | 24.46 | 2054.64
3.4.1.42 | 071442 | AGETOP CIVIL | INTERRUPTOR SIMPLES (3 SECOES) | Un | 1 | 46.13 | 46.13 | 30.2% | 60.06 | 60.06
3.4.1.43 | 071430 | AGETOP CIVIL | INTERRUPTOR INTERMEDIARIO (FOUR-WAY) | Un | 1 | 48.36 | 48.36 | 30.2% | 62.96 | 62.96
3.4.1.44 | 071431 | AGETOP CIVIL | INTERRUPTOR PARALELO SIMPLES (1 SECAO) | Un | 24 | 25.14 | 603.36 | 30.2% | 32.73 | 785.52
3.4.1.45 | 072579 | AGETOP CIVIL | TOMADA HEXAGONAL DUPLA 2P + T - 10A - 250V | un | 64 | 27.92 | 1786.88 | 30.2% | 36.35 | 2326.4
3.4.1.46 | 071141 | AGETOP CIVIL | CURVA DE 90 GRAUS DE PVC RIGIDO DIAM. 3/4" | Un | 29 | 7.34 | 212.86 | 30.2% | 9.55 | 276.95
3.4.1.47 | 070421 | AGETOP CIVIL | BUCHA E ARRUELA METALICA Ø 3/4" | PAR | 675 | 2.33 | 1572.75 | 30.2% | 3.03 | 2045.25
3.4.1.48 | 070571 | AGETOP CIVIL | CABO FLEXÍVEL, PVC (70° C), 450/750 V, 16 MM2 | M | 346.5 | 17.35 | 6011.77 | 30.2% | 22.58 | 7823.97
3.4.1.49 | 071194 | AGETOP CIVIL | ELETRODUTO PVC FLEXÍVEL - MANGUEIRA CORRUGADA LEVE - DIAM. 25MM | M | 27.07 | 10.21 | 276.38 | 30.2% | 13.29 | 359.76
3.4.1.50 | 780 | ORSE | TOMADA HEXAGONAL DUPLA 2P+T, ABNT, 10 A, PARA PISO, COM PLACA EM METAL AMARELO E CAIXA 4X2". (ADAPTADO CONFORME DECRETO ESTADUAL 9900/2021) | un | 13 | 92.96 | 1208.48 | 30.2% | 121.03 | 1573.39
3.4.1.51 | 071205 | AGETOP CIVIL | ELETRODUTO DE PVC RIGIDO DIAMETRO 2" | M | 8 | 38.37 | 306.96 | 30.2% | 49.95 | 399.6
3.4.1.52 | 070375 | AGETOP CIVIL | ABRAÇADEIRA METALICA TIPO "D" DIAM. 2" | Un | 8 | 5.38 | 43.04 | 30.2% | 7 | 56
3.4.1.53 | 00240 | Próprio | COPIA DA SINAPI (101878) - QUADRO DE DISTRIBUIÇÃO DE ENERGIA EM CHAPA DE AÇO GALVANIZADO, DE SOBREPOR, COM BARRAMENTO TRIFÁSICO, PARA 42 DISJUNTORES DIN 100A - FORNECIMENTO E INSTALAÇÃO. AF_10/2020 | UN | 2 | 1286.1 | 2572.2 | 30.2% | 1674.5 | 3349
3.4.2 |  |  | LUMINOTÉCNICO |  |  |  | 69352.46 |  |  | 90292.08
3.4.2.1 | 071598 | AGETOP CIVIL | LUMINÁRIA DE EMERGÊNCIA 30 LEDS | un | 64 | 27 | 1728 | 30.2% | 35.15 | 2249.6
3.4.2.2 | 00165 | Próprio | COPIA DE ORSE (7334) - LUMINÁRIA LED EMBUTIR COM DIFUSOS, PARA UMA LÂMPADA LED, 1x16W. (ADAPTADO CONFORME DECRETO ESTADUAL 9900/2021) | un | 458 | 131.42 | 60190.36 | 30.2% | 171.1 | 78363.8
3.4.2.3 | 00171 | Próprio | COPIA DE ORSE (7334) - LUMINÁRIA LED EMBUTIR COM DIFUSOS, PARA UMA LÂMPADA LED, 2x16W. (ADAPTADO CONFORME DECRETO ESTADUAL 9900/2021) | un | 16 | 196.75 | 3148 | 30.2% | 256.16 | 4098.56
3.4.2.4 | 1201001001 | AGESUL | LUMINARIA TIPO PLAFON COM PAINEL LED, 30X30CM, EMBUTIR, POTENCIA DE 24W, 6500K, LUZ NEUTRA, ELGIN OU SIMILAR - FORNECIMENTO E INSTALACAO. (ADAPTADO CONFORME DECRETO ESTADUAL 9900/2021) | UN | 91 | 47.1 | 4286.1 | 30.2% | 61.32 | 5580.12
3.4.3 |  |  | INSTALAÇÕES DE DADOS / CFTV |  |  |  | 25022.61 |  |  | 32568.93
3.4.3.1 | 13597 | ORSE | CÂMERA PARA CFTV - (ADAPTADO CONFORME DECRETO ESTADUAL N° 9900/2021) | un | 17 | 277.01 | 4709.17 | 30.2% | 360.66 | 6131.22
3.4.3.2 | 12791 | ORSE | Fornecimento e instalação de Switch 24 portas Gerenciável POE 10/100 /1000 + 4SFP (ADAPTADO CONFORME DECRETO ESTADUAL N° 9900/2021) | un | 1 | 3664.45 | 3664.45 | 30.2% | 4771.11 | 4771.11
3.4.3.3 | 11307 | ORSE | Distribuidor interno óptico - D.I.O (ADAPTADO CONFORME DECRETO ESTADUAL N° 9900/2021) | un | 1 | 1049.19 | 1049.19 | 30.2% | 1366.04 | 1366.04
3.4.3.4 | 072226 | AGETOP CIVIL | RACK FECHADO DE PAREDE COM PORTA EM ACRÍLICO - 12 U´S | un | 1 | 774.41 | 774.41 | 30.2% | 1008.28 | 1008.28
3.4.3.5 | 8690 | ORSE | Cabo de fibra ótica de 6 vias (ADAPTADO CONFORME DECRETO ESTADUAL N° 9900/2021) | m | 14.56 | 20.85 | 303.57 | 30.2% | 27.14 | 395.15
3.4.3.6 | 070626 | AGETOP CIVIL | CABO UTP-4P, CAT. 6 , 24 AWG | M | 1589.04 | 6.71 | 10662.45 | 30.2% | 8.73 | 13872.31
3.4.3.7 | 071887 | AGETOP CIVIL | PATCH PANEL PADRÃO 19" CAT. 6, COM 24 PORTAS | Un | 1 | 838.72 | 838.72 | 30.2% | 1092.01 | 1092.01
3.4.3.8 | 071796 | AGETOP CIVIL | ORGANIZADOR DE CABOS (GUIA) PARA RACK 19" 1U | Un | 1 | 37.04 | 37.04 | 30.2% | 48.22 | 48.22
3.4.3.9 | 072291 | AGETOP CIVIL | REGUA COM 8 TOMADAS | Un | 1 | 71.73 | 71.73 | 30.2% | 93.39 | 93.39
3.4.3.10 | 072556 | AGETOP CIVIL | TOMADA LOGICA RJ-45 TIPO KEYSTONE JACK, CAT. 6 | Un | 60 | 38.91 | 2334.6 | 30.2% | 50.66 | 3039.6
3.4.3.11 | 00045 | Próprio | ADAPTADO DE SINAPI (98307) - TOMADA DUPLA DE REDE RJ45. (ADAPTADO CONFORME DECRETO ESTADUAL N° 9900/2021) | UN | 8 | 72.16 | 577.28 | 30.2% | 93.95 | 751.6
3.4.4 |  |  | INSTALAÇÕES SPDA |  |  |  | 23106.56 |  |  | 30077.91
3.4.4.1 | 12740 | ORSE | ADAPTADO - Fornecimento e assentamento de barra chata de alumínio de 7/8" x 1/8" - 6 metros (ADAPTADO CONFORME DECRETO ESTADUAL N° 9900/2021) | un | 72 | 78.66 | 5663.52 | 30.2% | 102.41 | 7373.52
3.4.4.2 | 00275 | Próprio | Terminal aéreo base dupla galvanizada 25mm | un | 38 | 36.57 | 1389.66 | 30.2% | 47.61 | 1809.18
3.4.4.3 | 070543 | AGETOP CIVIL | CABO DE COBRE NU 35 MM2 (3,24 M/KG) | M | 75 | 38.52 | 2889 | 30.2% | 50.15 | 3761.25
3.4.4.4 | 070544 | AGETOP CIVIL | CABO DE COBRE NU 50 MM2 (2,25 M/KG) | M | 148.57 | 49.94 | 7419.58 | 30.2% | 65.02 | 9660.02
3.4.4.5 | 072528 | AGETOP CIVIL | TERMINAL DE PRESSAO 35 MM2 | Un | 15 | 25.73 | 385.95 | 30.2% | 33.5 | 502.5
3.4.4.6 | 071202 | AGETOP CIVIL | ELETRODUTO DE PVC RIGIDO DIAMETRO 1" | M | 52.5 | 16.27 | 854.17 | 30.2% | 21.18 | 1111.95
3.4.4.7 | 070372 | AGETOP CIVIL | ABRAÇADEIRA METALICA TIPO "D" DIAM. 1" | Un | 53 | 1.55 | 82.15 | 30.2% | 2.01 | 106.53
3.4.4.8 | 070255 | AGETOP CIVIL | ATERRAMENTO - SOLDA EXOTÉRMICA - CARTUCHO 90 G | un | 8 | 33.22 | 265.76 | 30.2% | 43.25 | 346
3.4.4.9 | 071381 | AGETOP CIVIL | HASTE REV.COBRE(COPPERWELD) 5/8" X 3,00 M C/CONECTOR | Un | 7 | 170.68 | 1194.76 | 30.2% | 222.22 | 1555.54
3.4.4.10 | ED-51050 | SETOP | CURVA DE ALUMÍNIO, DIMENSÃO 7/8"X1/8", COMPRIMENTO DE 30CM (ADAPTADO CONFORME DECRETO ESTADUAL 9900/2021) | un | 43 | 8.28 | 356.04 | 30.2% | 10.78 | 463.54
3.4.4.11 | 11036 | ORSE | PARAFUSO CABEÇA CHATA EM ALUMÍNIO ¼” X 7/8” - FORNECIMENTO E COLOCAÇÃO. (ADAPTADO CONFORME DECRETO ESTADUAL 9900/2021) | un | 154 | 0.66 | 101.64 | 30.2% | 0.85 | 130.9
3.4.4.12 | 071981 | AGETOP CIVIL | PORCA SEXTAVADA DIAMETRO 1/4" | Un | 154 | 0.46 | 70.84 | 30.2% | 0.59 | 90.86
3.4.4.13 | 11039 | ORSE | PARAFUSO AUTO-ATARRAXANTE EM AÇO INOX - 4,2 X 32MM - FORNECIMENTO E COLOCAÇÃO. (ADAPTADO CONFORME DECRETO ESTADUAL 9900/2021) | un | 198 | 0.88 | 174.24 | 30.2% | 1.14 | 225.72
3.4.4.14 | 11.92.21 | SUDECAP | PARAFUSO SEXTAVADO AÇO INOX ROSCA SOBERANA M6 X 45MM TEL-5346/EQUIVALENTE (ADAPTADO CONFORME DECRETO ESTADUAL 9900/2021) | UN | 93 | 3.36 | 312.48 | 30.2% | 4.37 | 406.41
3.4.4.15 | 070392 | AGETOP CIVIL | BUCHA DE NYLON S-8 | Un | 291 | 1 | 291 | 30.2% | 1.3 | 378.3
3.4.4.16 | 42.05.380 | CPOS/CDHU | CAIXA DE EQUALIZAÇÃO, DE EMBUTIR, EM AÇO COM BARRAMENTO, DE 200 X 200 MM E TAMPA (ADAPTADO CONFORME DECRETO ESTADUAL 9900/2021) | un | 1 | 339.28 | 339.28 | 30.2% | 441.74 | 441.74
3.4.4.17 | 1201006008 | AGESUL | CONECTOR REFORCADO, CABO X HASTE EM BRONZE NATURAL PARA CABO DE 16-70MM2, REF.585 DA TERMOTECNICA OU SIMILAR. (ADAPTADO CONFORME DECRETO ESTADUAL 9900/2021) | UN | 7 | 102.47 | 717.29 | 30.2% | 133.41 | 933.87
3.4.4.18 | 070256 | AGETOP CIVIL | ATERRAMENTO - SOLDA EXOTÉRMICA - CARTUCHO 115 G | un | 7 | 37.64 | 263.48 | 30.2% | 49 | 343
3.4.4.19 | 60.12.30 | EMBASA | FORNECIMENTO E ASSENTAMENTO DE CAIXA DE INSPEÇÃO EM PVC, COM TAMPA, PARA ATERRAMENTO D=25CM, H=25CM. (ADAPTADO CONFORME DECRETO ESTADUAL 9900/2021) | UN | 7 | 47.96 | 335.72 | 30.2% | 62.44 | 437.08
3.4.5 |  |  | INSTALAÇÕES SDAI |  |  |  | 11105.12 |  |  | 14456.86
3.4.5.1 | 00164 | Próprio | CÓPIA DE GOINFRA CIVIL (070556) - CABO BLINDADO PARA DETECÇÃO E ALARME DE INCÊNDIO 2 X 2,5 MM2 | M | 364.23 | 10.71 | 3900.9 | 30.2% | 13.94 | 5077.36
3.4.5.2 | 16.85.082 | FDE | CABO COBRE FLEXÍVEL MULTIPOLAR PP 3X6 MM2 0,6/1 KV. (ADAPTADO CONFORME DECRETO ESTADUAL 9900/2021) | M | 28.11 | 20.56 | 577.94 | 30.2% | 26.76 | 752.22
3.4.5.3 | 11829 | ORSE | ACIONADOR MANUAL (BOTOEIRA) “APERTE AQUI” P/INSTAL. INCENDIO - ENDEREÇÁVEL. (ADAPTADO CONFORME DECRETO ESTADUAL 9900/2021) | un | 12 | 183.87 | 2206.44 | 30.2% | 239.39 | 2872.68
3.4.5.4 | 50.05.470 | CPOS/CDHU | MÓDULO ISOLADOR, MÓDULO ENDEREÇADOR PARA AUDIOVISUAL. (ADAPTADO CONFORME DECRETO ESTADUAL 9900/2021) | un | 6 | 167.12 | 1002.72 | 30.2% | 217.59 | 1305.54
3.4.5.5 | 50.05.430 | CPOS/CDHU | DETECTOR ÓPTICO DE FUMAÇA COM BASE ENDEREÇÁVEL. (ADAPTADO CONFORME DECRETO ESTADUAL 9900/2021) | un | 14 | 244.08 | 3417.12 | 30.2% | 317.79 | 4449.06
3.5 |  |  | INSTALAÇÕES HDRO-SANITÁRIAS |  |  |  | 245205 |  |  | 319236.94
3.5.1 |  |  | LOUÇAS E METAIS |  |  |  | 53017.59 |  |  | 69028.17
3.5.1.1 | 080504 | AGETOP CIVIL | VASO SANITÁRIO COM CAIXA ACOPLADA COM DUPLO ACIONAMENTO (1ª LINHA) - COMPLETO EXCLUSO O ASSENTO | Un | 54 | 627.71 | 33896.34 | 30.2% | 817.27 | 44132.58
3.5.1.2 | 080590 | AGETOP CIVIL | CUBA DE LOUÇA DE EMBUTIR OVAL MÉDIA (48,5 X 37,5 CM - MEDIDAS APROXIMADAS) | Un | 46 | 130.31 | 5994.26 | 30.2% | 169.66 | 7804.36
3.5.1.3 | 080541 | AGETOP CIVIL | LAVATÓRIO MÉDIO COM COLUNA - MEDIDAS APROXIMADAS 360X460X180 MM (C x L x A) | Un | 14 | 313.19 | 4384.66 | 30.2% | 407.77 | 5708.78
3.5.1.4 | 080601 | AGETOP CIVIL | MICTORIO DE LOUCA C/SIFAO INTEGRADO | Un | 6 | 474.01 | 2844.06 | 30.2% | 617.16 | 3702.96
3.5.1.5 | 080804 | AGETOP CIVIL | TANQUE DE LOUÇA COM COLUNA TAMANHO MÉDIO - MEDIDAS APROXIMADAS 485 x 545 x 330 MM (C x L x A) | Un | 7 | 842.61 | 5898.27 | 30.2% | 1097.07 | 7679.49
3.5.2 |  |  | METAIS |  |  |  | 56771.59 |  |  | 73915.21
3.5.2.1 | 080687 | AGETOP CIVIL | CUBA INOX 35X40X15CM E=0,6MM-AÇO 304 (CUBA Nº 3) | Un | 10 | 187.41 | 1874.1 | 30.2% | 244 | 2440
3.5.2.2 | 080572 | AGETOP CIVIL | TORNEIRA DE MESA COM FECHAMENTO AUTOMÁTICO TEMPORIZADO PARA LAVATÓRIO DIÂMETRO DE 1/2" | un | 46 | 191.71 | 8818.66 | 30.2% | 249.6 | 11481.6
3.5.2.3 | 080570 | AGETOP CIVIL | TORNEIRA DE MESA PARA LAVATÓRIO DIÂMETRO DE 1/2" | Un | 2 | 83 | 166 | 30.2% | 108.06 | 216.12
3.5.2.4 | 080656 | AGETOP CIVIL | TORNEIRA DE MESA PARA PIA DIÂMETRO DE 1/2" - BICA MÓVEL | un | 10 | 138.13 | 1381.3 | 30.2% | 179.84 | 1798.4
3.5.2.5 | 080810 | AGETOP CIVIL | TORNEIRA DE PAREDE PARA TANQUE COM AREJADOR DIÂMETRO DE 1/2" E 3/4" | Un | 7 | 91.16 | 638.12 | 30.2% | 118.69 | 830.83
3.5.2.6 | 080573 | AGETOP CIVIL | TORNEIRA DE MESA PARA PcD COM FECHAMENTO AUTOMÁTICO TEMPORIZADO PARA LAVATÓRIO DIÂMETRO DE 1/2" | un | 12 | 628.08 | 7536.96 | 30.2% | 817.76 | 9813.12
3.5.2.7 | 44.03.920 | CPOS/CDHU | DUCHA HIGIÊNICA COM REGISTRO (ADAPTADO CONFORME DECRETO ESTADUAL 9900/2021) | un | 54 | 254.84 | 13761.36 | 30.2% | 331.8 | 17917.2
3.5.2.8 | 080670 | AGETOP CIVIL | SIFAO PARA PIA 1.1/2" X 2" METAL | Un | 10 | 223.37 | 2233.7 | 30.2% | 290.82 | 2908.2
3.5.2.9 | 080560 | AGETOP CIVIL | SIFAO PARA LAVATORIO METALICO DIAM.1"X1.1/2" | Un | 60 | 203.22 | 12193.2 | 30.2% | 264.59 | 15875.4
3.5.2.10 | 080819 | AGETOP CIVIL | SIFÃO METÁLICO PARA TANQUE DE 1 1/4" X 1 1/2" | un | 7 | 204.88 | 1434.16 | 30.2% | 266.75 | 1867.25
3.5.2.11 | 080621 | AGETOP CIVIL | VÁLVULA DE DESCARGA PARA MICTÓRIO DIÂMETRO 1/2" FECHAMENTO AUTOMÁTICO TEMPORIZADO | Un | 6 | 266.53 | 1599.18 | 30.2% | 347.02 | 2082.12
3.5.2.12 | 080680 | AGETOP CIVIL | VALVULA PARA PIA TIPO AMERICANA DIAMETRO 3.1/2" (METALICA) | Un | 10 | 54.37 | 543.7 | 30.2% | 70.78 | 707.8
3.5.2.13 | 080580 | AGETOP CIVIL | VALVULA PARA LAVATORIO OU BEBEDOURO METALICO DIAMETRO 1" | Un | 60 | 72.71 | 4362.6 | 30.2% | 94.66 | 5679.6
3.5.2.14 | 080830 | AGETOP CIVIL | VÁLVULA PARA TANQUE METÁLICA DIAM. 1" SEM LADRAO | Un | 7 | 32.65 | 228.55 | 30.2% | 42.51 | 297.57
3.5.3 |  |  | ACESSÓRIOS |  |  |  | 16981.71 |  |  | 22109.58
3.5.3.1 | 4287 | ORSE | DISPENSER PARA TOALHA INTERFOLHADA. (ADAPTADO CONFORME DECRETO ESTADUAL 9900/2021) | un | 36 | 55.47 | 1996.92 | 30.2% | 72.22 | 2599.92
3.5.3.2 | 080532 | AGETOP CIVIL | PORTA PAPEL HIGIÊNICO EM METAL/ACABAMENTO CROMADO | Un | 54 | 57.04 | 3080.16 | 30.2% | 74.26 | 4010.04
3.5.3.3 | 080742 | AGETOP CIVIL | DISPENSER PLÁSTICO PARA SABONETE LIQUIDO OU ALCOOL GEL | un | 31 | 50.83 | 1575.73 | 30.2% | 66.18 | 2051.58
3.5.3.4 | 080526 | AGETOP CIVIL | ASSENTO EM POLIPROPILENO COM SISTEMA DE FECHAMENTO SUAVE PARA VASO SANITÁRIO | Un | 54 | 174.81 | 9439.74 | 30.2% | 227.6 | 12290.4
3.5.3.5 | 080741 | AGETOP CIVIL | SABONETEIRA EM METAL / ACABAMENTO CROMADO | Un | 4 | 44.81 | 179.24 | 30.2% | 58.34 | 233.36
3.5.3.6 | 080721 | AGETOP CIVIL | CHUVEIRO ELÉTRICO EM PVC COM BRAÇO METÁLICO | Un | 4 | 143.49 | 573.96 | 30.2% | 186.82 | 747.28
3.5.3.7 | ED-48176 | SETOP | CABIDE METÁLICO SIMPLES CROMADO, INCLUSIVE FIXAÇÃO. (ADAPTADO CONFORME DECRETO ESTADUAL 9900/2021) | U | 4 | 33.99 | 135.96 | 30.2% | 44.25 | 177
3.5.4 |  |  | BANCADAS |  |  |  | 14074.59 |  |  | 18325.07
3.5.4.1 | 271608 | AGETOP CIVIL | BANCADA DE GRANITO C/ ESPELHO | m² | 25.05 | 561.86 | 14074.59 | 30.2% | 731.54 | 18325.07
3.5.5 |  |  | ÁGUA FRIA - TUBOS E CONEXÕES |  |  |  | 4539.94 |  |  | 5910.75
3.5.5.1 | 080902 | AGETOP CIVIL | REGISTRO DE GAVETA BRUTO DIAMETRO 3/4" | Un | 16 | 68.85 | 1101.6 | 30.2% | 89.64 | 1434.24
3.5.5.2 | 080926 | AGETOP CIVIL | REGISTRO DE GAVETA C/CANOPLA DIAMETRO 3/4" | Un | 2 | 134.56 | 269.12 | 30.2% | 175.19 | 350.38
3.5.5.3 | 080977 | AGETOP CIVIL | REGISTRO DE ESFERA METAL DIAMETRO 1" | Un | 2 | 99.81 | 199.62 | 30.2% | 129.95 | 259.9
3.5.5.4 | 080979 | AGETOP CIVIL | REGISTRO DE ESFERA METAL DIAMETRO 1.1/2" | Un | 7 | 183.84 | 1286.88 | 30.2% | 239.35 | 1675.45
3.5.5.5 | 080980 | AGETOP CIVIL | REGISTRO DE ESFERA METAL DIAMETRO 2" | Un | 2 | 291.46 | 582.92 | 30.2% | 379.48 | 758.96
3.5.5.6 | 081056 | AGETOP CIVIL | ADAPTADOR SOLDÁVEL COM FLANGES LIVRES PARA CAIXA D'ÁGUA 32X1" | Un | 2 | 20.96 | 41.92 | 30.2% | 27.28 | 54.56
3.5.5.7 | 081058 | AGETOP CIVIL | ADAPTADOR PVC SOLDÁVEL LONGO COM FLANGES LIVRES PARA CAIXA D'ÁGUA 50X1.1/2" | Un | 4 | 37.71 | 150.84 | 30.2% | 49.09 | 196.36
3.5.5.8 | 081044 | AGETOP CIVIL | ADAPTADOR PVC SOLDÁVEL LONGO COM FLANGES LIVRES PARA CAIXA D'ÁGUA 60X2" | Un | 4 | 49.63 | 198.52 | 30.2% | 64.61 | 258.44
3.5.5.9 | 081890 | AGETOP CIVIL | TORNEIRA BOIA DIAMETRO 1.1/4" - 32 MM | Un | 2 | 273.83 | 547.66 | 30.2% | 356.52 | 713.04
3.5.5.10 | 081894 | AGETOP CIVIL | CHAVE DE BOIA AUTOMÁTICA - 15A/250V | un | 2 | 80.43 | 160.86 | 30.2% | 104.71 | 209.42
3.5.6 |  |  | ESGOTO - TUBOS E CONEXÕES |  |  |  | 47810.85 |  |  | 62238.3
3.5.6.1 | 081921 | AGETOP CIVIL | JOELHO 45 GRAUS DIAMETRO 40 MM (ESGOTO) | Un | 9 | 15.65 | 140.85 | 30.2% | 20.37 | 183.33
3.5.6.2 | 081923 | AGETOP CIVIL | JOELHO 45 GRAUS DIAMETRO 75 MM (ESGOTO) | Un | 8 | 23.94 | 191.52 | 30.2% | 31.16 | 249.28
3.5.6.3 | 081924 | AGETOP CIVIL | JOELHO 45 GRAUS DIAMETRO 100 MM (ESGOTO) | Un | 8 | 29.54 | 236.32 | 30.2% | 38.46 | 307.68
3.5.6.4 | 081935 | AGETOP CIVIL | JOELHO 90 GRAUS DIAMETRO 40 MM (ESGOTO) | Un | 10 | 15.53 | 155.3 | 30.2% | 20.22 | 202.2
3.5.6.5 | 081937 | AGETOP CIVIL | JOELHO 90 GRAUS DIAMETRO 75 MM (ESGOTO) | Un | 8 | 24.33 | 194.64 | 30.2% | 31.67 | 253.36
3.5.6.6 | 081938 | AGETOP CIVIL | JOELHO 90 GRAUS DIAMETRO 100 MM (ESGOTO) | Un | 13 | 29.16 | 379.08 | 30.2% | 37.96 | 493.48
3.5.6.7 | 081975 | AGETOP CIVIL | JUNCAO SIMPLES DIAM. 100 X 100 MM (ESGOTO) | Un | 36 | 46.12 | 1660.32 | 30.2% | 60.04 | 2161.44
3.5.6.8 | 081961 | AGETOP CIVIL | JUNCAO 45 GRAUS DIAMETRO 40 MM (ESGOTO) | Un | 7 | 17.37 | 121.59 | 30.2% | 22.61 | 158.27
3.5.6.9 | 082003 | AGETOP CIVIL | LUVA SIMPLES DIAMETRO 75 MM - (ESGOTO) | Un | 26 | 13.15 | 341.9 | 30.2% | 17.12 | 445.12
3.5.6.10 | 082004 | AGETOP CIVIL | LUVA SIMPLES DIAMETRO 100 mm - (ESGOTO) | Un | 131 | 15.91 | 2084.21 | 30.2% | 20.71 | 2713.01
3.5.6.11 | 082301 | AGETOP CIVIL | TUBO SOLDAVEL PARA ESGOTO DIAMETRO 40 MM | m | 39.48 | 18.23 | 719.72 | 30.2% | 23.73 | 936.86
3.5.6.12 | 082303 | AGETOP CIVIL | TUBO SOLDAVEL PARA ESGOTO DIAMETRO 75 MM | m | 80.11 | 38.05 | 3048.18 | 30.2% | 49.54 | 3968.64
3.5.6.13 | 082304 | AGETOP CIVIL | TUBO SOLDAVEL PARA ESGOTO DIAMETRO 100 MM | m | 71.24 | 40.58 | 2890.91 | 30.2% | 52.83 | 3763.6
3.5.6.14 | 081661 | AGETOP CIVIL | CORPO CAIXA SIFONADA DIAM. 100 X 100 X 50 | Un | 3 | 29.96 | 89.88 | 30.2% | 39 | 117
3.5.6.15 | 081663 | AGETOP CIVIL | CORPO CAIXA SIFONADA DIAM. 150 X 150 X 50 | Un | 42 | 45.36 | 1905.12 | 30.2% | 59.05 | 2480.1
3.5.6.16 | 082053 | AGETOP CIVIL | PORTA GRELHA QUADRADO PARA GRELHA QUADRADA DIAM. 100 MM | Un | 4 | 18.83 | 75.32 | 30.2% | 24.51 | 98.04
3.5.6.17 | 082052 | AGETOP CIVIL | PORTA GRELHA QUADRADO CROMADO DIAM.150 MM | Un | 42 | 23.22 | 975.24 | 30.2% | 30.23 | 1269.66
3.5.6.18 | 081751 | AGETOP CIVIL | GRELHA QUADRADA ACO INOX ROTATIVO DIAM.100 MM | Un | 4 | 25.8 | 103.2 | 30.2% | 33.59 | 134.36
3.5.6.19 | 081752 | AGETOP CIVIL | GRELHA QUADRADA ACO INOX ROTATIVO DIAM.150 MM | Un | 42 | 44.39 | 1864.38 | 30.2% | 57.79 | 2427.18
3.5.6.20 | 081702 | AGETOP CIVIL | CURVA 45 GRAUS DIAMETRO 100 MM (ESGOTO) | Un | 15 | 50.79 | 761.85 | 30.2% | 66.12 | 991.8
3.5.6.21 | 104065 | SINAPI | CURVA LONGA, 45 GRAUS, PVC OCRE, JUNTA ELÁSTICA, DN 150 MM, PARA COLETOR PREDIAL DE ESGOTO. AF_06/2022. (ADAPTADO CONFORME DECRETO ESTADUAL 9900/2021) | UN | 2 | 191.57 | 383.14 | 30.2% | 249.42 | 498.84
3.5.6.22 | 1619 | ORSE | CURVA 45° LONGA EM PVC RÍGIDO C/ ANÉIS, DIÂM = 50MM - REV 01_10/2022. (ADAPTADO CONFORME DECRETO ESTADUAL 9900/2021) | un | 19 | 21.14 | 401.66 | 30.2% | 27.52 | 522.88
3.5.6.23 | 081701 | AGETOP CIVIL | CURVA 45 GRAUS DIAMETRO 40 MM (ESGOTO) | Un | 20 | 17.78 | 355.6 | 30.2% | 23.14 | 462.8
3.5.6.24 | 081730 | AGETOP CIVIL | CURVA 90 GRAUS CURTA DIAM. 40 MM (ESGOTO) | Un | 69 | 18.92 | 1305.48 | 30.2% | 24.63 | 1699.47
3.5.6.25 | 081731 | AGETOP CIVIL | CURVA 90 GRAUS CURTA DIAM. 50 MM (ESGOTO) | Un | 35 | 25.85 | 904.75 | 30.2% | 33.65 | 1177.75
3.5.6.26 | 081732 | AGETOP CIVIL | CURVA 90 GRAUS CURTA DIAM. 75 MM (ESGOTO) | Un | 12 | 43.96 | 527.52 | 30.2% | 57.23 | 686.76
3.5.6.27 | 081733 | AGETOP CIVIL | CURVA 90 GRAUS CURTA DIAM. 100 MM (ESGOTO) | Un | 37 | 51.98 | 1923.26 | 30.2% | 67.67 | 2503.79
3.5.6.28 | 104064 | SINAPI | CURVA LONGA, 90 GRAUS, PVC OCRE, JUNTA ELÁSTICA, DN 150 MM, PARA COLETOR PREDIAL DE ESGOTO. AF_06/2022. (ADAPTADO CONFORME DECRETO ESTADUAL 9900/2021) | UN | 1 | 265.45 | 265.45 | 30.2% | 345.61 | 345.61
3.5.6.29 | 081973 | AGETOP CIVIL | JUNCAO SIMPLES DIAM. 100 X 50 MM (ESGOTO) | Un | 3 | 36.08 | 108.24 | 30.2% | 46.97 | 140.91
3.5.6.30 | 00155 | Próprio | CÓPIA DE SINAPI (104174) - JUNÇÃO SIMPLES, PVC, ESGOTO, DN 150 X 100 MM, JUNTA ELÁSTICA, FORNECIDO E INSTALADO EM RAMAL DE ENCAMINHAMENTO.. (ADAPTADO CONFORME DECRETO ESTADUAL 9900/2021) | UN | 9 | 219.55 | 1975.95 | 30.2% | 285.85 | 2572.65
3.5.6.31 | 081970 | AGETOP CIVIL | JUNCAO SIMPLES DIAMETRO 50 X 50 MM (ESGOTO) | Un | 7 | 21.78 | 152.46 | 30.2% | 28.35 | 198.45
3.5.6.32 | 081971 | AGETOP CIVIL | JUNCAO SIMPLES DIAM. 75 X 50 MM (ESGOTO) | Un | 17 | 29.22 | 496.74 | 30.2% | 38.04 | 646.68
3.5.6.33 | 081973 | AGETOP CIVIL | JUNCAO SIMPLES DIAM. 100 X 50 MM (ESGOTO) | Un | 22 | 36.08 | 793.76 | 30.2% | 46.97 | 1033.34
3.5.6.34 | 081965 | AGETOP CIVIL | JUNCAO INVERTIDA DIAMETRO 75 X 50 MM (ESGOTO) | Un | 14 | 19.46 | 272.44 | 30.2% | 25.33 | 354.62
3.5.6.35 | 1642 | ORSE | JUNÇÃO INVERTIDA EM PVC RÍGIDO C/ ANÉIS, PARA ESGOTO PRIMÁRIO, DIÂM = 75 X 75MM. (ADAPTADO CONFORME DECRETO ESTADUAL 9900/2021) | un | 9 | 48.83 | 439.47 | 30.2% | 63.57 | 572.13
3.5.6.36 | 082001 | AGETOP CIVIL | LUVA SIMPLES DIAMETRO 40 MM - (ESGOTO) | Un | 137 | 8.2 | 1123.4 | 30.2% | 10.67 | 1461.79
3.5.6.37 | 082002 | AGETOP CIVIL | LUVA SIMPLES DIAMETRO 50 MM - (ESGOTO) | Un | 229 | 8.94 | 2047.26 | 30.2% | 11.63 | 2663.27
3.5.6.38 | 95693 | SINAPI | LUVA SIMPLES, PVC, SÉRIE NORMAL, ESGOTO PREDIAL, DN 150 MM, JUNTA ELÁSTICA, FORNECIDO E INSTALADO EM SUBCOLETOR AÉREO DE ESGOTO SANITÁRIO. AF_08/2022. (ADAPTADO CONFORME DECRETO ESTADUAL 9900/2021) | UN | 12 | 48.82 | 585.84 | 30.2% | 63.56 | 762.72
3.5.6.39 | 00156 | Próprio | CÓPIA DE SINAPI (89556) - LUVA DE CORRER, PVC, SERIE R, ESGOTO, DN 100 MM, JUNTA ELÁSTICA, FORNECIDO E INSTALADO EM RAMAL DE ENCAMINHAMENTO. AF_06/2022. (ADAPTADO CONFORME DECRETO ESTADUAL 9900/2021) | UN | 3 | 42.09 | 126.27 | 30.2% | 54.8 | 164.4
3.5.6.40 | 00157 | Próprio | CÓPIA DE SINAPI (104170) - LUVA SIMPLES, PVC, SERIE R, ESGOTO, DN 150 MM, JUNTA ELÁSTICA, FORNECIDO E INSTALADO EM RAMAL DE ENCAMINHAMENTO. AF_06/2022. (ADAPTADO CONFORME DECRETO ESTADUAL 9900/2021) | UN | 1 | 74.89 | 74.89 | 30.2% | 97.5 | 97.5
3.5.6.41 | 082103 | AGETOP CIVIL | REDUCAO EXCENTRICA 100 X 50 MM (ESGOTO) | Un | 13 | 26.34 | 342.42 | 30.2% | 34.29 | 445.77
3.5.6.42 | 082101 | AGETOP CIVIL | REDUCAO EXCENTRICA 75 X 50 MM (ESGOTO) | Un | 14 | 22.44 | 314.16 | 30.2% | 29.21 | 408.94
3.5.6.43 | 00160 | Próprio | CÓPIA DE SINAPI (104173) - REDUÇÃO EXCÊNTRICA, PVC, ESGOTO, DN 150 X 100 MM, JUNTA ELÁSTICA, FORNECIDO E INSTALADO EM RAMAL DE ENCAMINHAMENTO. (ADAPTADO CONFORME DECRETO ESTADUAL 9900/2021) | UN | 1 | 82.22 | 82.22 | 30.2% | 107.05 | 107.05
3.5.6.44 | 082331 | AGETOP CIVIL | TUBO LEVE PVC RIGIDO DIAMETRO 150 MM | M | 20.4 | 68.24 | 1392.09 | 30.2% | 88.84 | 1812.33
3.5.6.45 | 082302 | AGETOP CIVIL | TUBO SOLDAVEL PARA ESGOTO DIAMETRO 50 MM | m | 251.68 | 23.66 | 5954.74 | 30.2% | 30.8 | 7751.74
3.5.6.46 | 00158 | Próprio | CÓPIA DE SINAPI (89512) - TUBO PVC, SÉRIE R, ESGOTO, DN 100 MM, FORNECIDO E INSTALADO EM RAMAL DE ENCAMINHAMENTO. AF_06/2022. (ADAPTADO CONFORME DECRETO ESTADUAL 9900/2021) | M | 4.23 | 65.35 | 276.43 | 30.2% | 85.08 | 359.88
3.5.6.47 | 00159 | Próprio | CÓPIA DE SINAPI (104166) - TUBO PVC, SÉRIE R, ÁGUA PLUVIAL, DN 150 MM, FORNECIDO E INSTALADO EM RAMAL DE ENCAMINHAMENTO. AF_06/2022. (ADAPTADO CONFORME DECRETO ESTADUAL 9900/2021) | M | 2 | 93.95 | 187.9 | 30.2% | 122.32 | 244.64
3.5.6.48 | 081922 | AGETOP CIVIL | JOELHO 45 GRAUS DIAMETRO 50 MM (ESGOTO) | Un | 57 | 16.48 | 939.36 | 30.2% | 21.45 | 1222.65
3.5.6.49 | 081927 | AGETOP CIVIL | JOELHO 90 GRAUS C/ANEL 40 MM | Un | 63 | 18.31 | 1153.53 | 30.2% | 23.83 | 1501.29
3.5.6.50 | 081936 | AGETOP CIVIL | JOELHO 90 GRAUS DIAMETRO 50 MM (ESGOTO) | Un | 112 | 16.5 | 1848 | 30.2% | 21.48 | 2405.76
3.5.6.51 | 082230 | AGETOP CIVIL | TE SANITARIO DIAMETRO 50 X 50 MM (ESGOTO) | Un | 64 | 18.85 | 1206.4 | 30.2% | 24.54 | 1570.56
3.5.6.52 | 082233 | AGETOP CIVIL | TE SANITARIO DIAMETRO 100 X 50 MM (ESGOTO) | Un | 35 | 33.77 | 1181.95 | 30.2% | 43.96 | 1538.6
3.5.6.53 | 082231 | AGETOP CIVIL | TE SANITARIO DIAMETRO 75 X 50 MM (ESGOTO) | Un | 20 | 28.24 | 564.8 | 30.2% | 36.76 | 735.2
3.5.6.54 | 081602 | AGETOP CIVIL | BUCHA DE REDUCAO LONGA 50 X 40 MM - (ESGOTO) | Un | 5 | 8.79 | 43.95 | 30.2% | 11.44 | 57.2
3.5.6.55 | 104356 | SINAPI | TERMINAL DE VENTILAÇÃO, PVC, SÉRIE NORMAL, ESGOTO PREDIAL, DN 100 MM, JUNTA SOLDÁVEL, FORNECIDO E INSTALADO EM PRUMADA DE ESGOTO SANITÁRIO OU VENTILAÇÃO. AF_08/2022. (ADAPTADO CONFORME DECRETO ESTADUAL 9900/2021) | UN | 1 | 25.97 | 25.97 | 30.2% | 33.81 | 33.81
3.5.6.56 | 104351 | SINAPI | TERMINAL DE VENTILAÇÃO, PVC, SÉRIE NORMAL, ESGOTO PREDIAL, DN 75 MM, JUNTA SOLDÁVEL, FORNECIDO E INSTALADO EM PRUMADA DE ESGOTO SANITÁRIO OU VENTILAÇÃO. AF_08/2022. (ADAPTADO CONFORME DECRETO ESTADUAL 9900/2021) | UN | 4 | 16.72 | 66.88 | 30.2% | 21.76 | 87.04
3.5.6.57 | 104348 | SINAPI | TERMINAL DE VENTILAÇÃO, PVC, SÉRIE NORMAL, ESGOTO PREDIAL, DN 50 MM, JUNTA SOLDÁVEL, FORNECIDO E INSTALADO EM PRUMADA DE ESGOTO SANITÁRIO OU VENTILAÇÃO. AF_08/2022. (ADAPTADO CONFORME DECRETO ESTADUAL 9900/2021) | UN | 3 | 8.98 | 26.94 | 30.2% | 11.69 | 35.07
3.5.7 |  |  | ÁGUA PLUVIAL E DRENOS - TUBOS E CONEXÕES |  |  |  | 7018.79 |  |  | 9135.35
3.5.7.1 | 081302 | AGETOP CIVIL | JOELHO 45 GRAUS SOLDAVEL 25 MM | Un | 7 | 10.25 | 71.75 | 30.2% | 13.34 | 93.38
3.5.7.2 | 081321 | AGETOP CIVIL | JOELHO 90 GRAUS SOLDAVEL DIAMETRO 25 MM | Un | 116 | 9.45 | 1096.2 | 30.2% | 12.3 | 1426.8
3.5.7.3 | 081323 | AGETOP CIVIL | JOELHO 90 GRAUS SOLDAVEL DIAMETRO 40 mm (1.1/4") | Un | 2 | 19.21 | 38.42 | 30.2% | 25.01 | 50.02
3.5.7.4 | 081340 | AGETOP CIVIL | JOELHO DE REDUÇÃO 90 GRAUS SOLDAVEL DIAM. 32 MM X 25 MM | Un | 1 | 12.97 | 12.97 | 30.2% | 16.88 | 16.88
3.5.7.5 | 081003 | AGETOP CIVIL | TUBO SOLDAVEL PVC MARROM DIAM. 25 MM | M | 233.78 | 9.73 | 2274.67 | 30.2% | 12.66 | 2959.65
3.5.7.6 | 081004 | AGETOP CIVIL | TUBO SOLDAVEL PVC MARROM DIAM. 32 MM | m | 9.04 | 14.72 | 133.06 | 30.2% | 19.16 | 173.2
3.5.7.7 | 081005 | AGETOP CIVIL | TUBO SOLDAVEL PVC MARROM DIAM. 40 MM | m | 90.45 | 22.69 | 2052.31 | 30.2% | 29.54 | 2671.89
3.5.7.8 | 081402 | AGETOP CIVIL | TE 90 GRAUS SOLDAVEL DIAMETRO 25 MM | Un | 19 | 10.55 | 200.45 | 30.2% | 13.73 | 260.87
3.5.7.9 | 081404 | AGETOP CIVIL | TE 90 GRAUS SOLDAVEL DIAMETRO 40 MM | Un | 15 | 25.75 | 386.25 | 30.2% | 33.52 | 502.8
3.5.7.10 | 081421 | AGETOP CIVIL | TE REDUCAO 90 GRAUS SOLDAVEL 32 X 25 mm | Un | 9 | 16.73 | 150.57 | 30.2% | 21.78 | 196.02
3.5.7.11 | 081422 | AGETOP CIVIL | TE REDUCAO 90 GRAUS SOLDAVEL 40 X 32 mm | Un | 1 | 23.62 | 23.62 | 30.2% | 30.75 | 30.75
3.5.7.12 | 89365 | SINAPI | CURVA 45 GRAUS, PVC, SOLDÁVEL, DN 25MM, INSTALADO EM RAMAL OU SUB-RAMAL DE ÁGUA - FORNECIMENTO E INSTALAÇÃO. AF_06/2022 (ADAPTADO CONFORME DECRETO ESTADUAL 9900/2021) | UN | 2 | 15 | 30 | 30.2% | 19.53 | 39.06
3.5.7.13 | 081104 | AGETOP CIVIL | LUVA SOLDAVEL DIAMETRO 40 mm | Un | 13 | 11.9 | 154.7 | 30.2% | 15.49 | 201.37
3.5.7.14 | 081177 | AGETOP CIVIL | BUCHA DE REDUÇÃO SOLDAVEL LONGA 40 X 25 MM | Un | 21 | 10.74 | 225.54 | 30.2% | 13.98 | 293.58
3.5.7.15 | 9752 | ORSE | RALO HEMISFÉRICO EM Fº Fº, TIPO ABACAXI Ø 75MM. (ADAPTADO CONFORME DECRETO ESTADUAL 9900/2021) | un | 4 | 42.07 | 168.28 | 30.2% | 54.77 | 219.08
3.5.8 |  |  | INCÊNDIO |  |  |  | 44989.94 |  |  | 58574.51
3.5.8.1 | 085006 | AGETOP CIVIL | EXTINTOR MULTI USO EM PO A B C (6 KG) - CAPACIDADE EXTINTORA 3A 20BC | un | 16 | 213.74 | 3419.84 | 30.2% | 278.28 | 4452.48
3.5.8.2 | 082379 | AGETOP CIVIL | TUBO FERRO GALVANIZADO 2.1/2" | m | 137.9 | 132.37 | 18253.82 | 30.2% | 172.34 | 23765.68
3.5.8.3 | 085017 | AGETOP CIVIL | MANGUEIRA DE INCÊNDIO DI=38 MM TIPO 2 COMP. = 15 M | CJ | 16 | 389.57 | 6233.12 | 30.2% | 507.22 | 8115.52
3.5.8.4 | 00276 | Próprio | (ADAPTADO DE AGETOP CIVIL 091046) - PLACA DE SINALIZAÇÃO DE SEGURANÇA CONTRA INCÊNDIO | und | 114 | 27.1 | 3089.4 | 30.2% | 35.28 | 4021.92
3.5.8.5 | 085062 | AGETOP CIVIL | COTOVELO DE FERRO GALVANIZADO 90º X 2 1/2" | un | 37 | 100.57 | 3721.09 | 30.2% | 130.94 | 4844.78
3.5.8.6 | 085047 | AGETOP CIVIL | NIPLE DUPLO FERRO GALVANIZADO 2.1/2" | Un | 8 | 63.33 | 506.64 | 30.2% | 82.45 | 659.6
3.5.8.7 | 085027 | AGETOP CIVIL | ADAPTADOR PARA ENGATE STORZ 2.1/2" X 1.1/2" | Un | 8 | 60.5 | 484 | 30.2% | 78.77 | 630.16
3.5.8.8 | 085025 | AGETOP CIVIL | ESGUICHO REGULÁVEL 1.1/2" | Un | 8 | 142.08 | 1136.64 | 30.2% | 184.98 | 1479.84
3.5.8.9 | 085031 | AGETOP CIVIL | REGISTRO GLOBO ANGULAR 2.1/2" | Un | 8 | 227.06 | 1816.48 | 30.2% | 295.63 | 2365.04
3.5.8.10 | 085056 | AGETOP CIVIL | TÊ DE FERRO GALVANIZADO 90º X 2 1/2" | un | 7 | 141.62 | 991.34 | 30.2% | 184.38 | 1290.66
3.5.8.11 | 071706 | AGETOP CIVIL | LUVA EM AÇO GALVANIZADO DIÂMETRO 2.1/2" | Un | 6 | 35.25 | 211.5 | 30.2% | 45.89 | 275.34
3.5.8.12 | 101914 | SINAPI | CAIXA DE INCÊNDIO 60X90X17CM - FORNECIMENTO E INSTALAÇÃO. AF_10/2020. (ADAPTADO CONFORME DECRETO ESTADUAL 9900/2021) | UN | 8 | 404.74 | 3237.92 | 30.2% | 526.97 | 4215.76
3.5.8.13 | ED-50188 | SETOP | CHAVE PARA CONEXÕES DE ENGATE RÁPIDO TIPO STORZ, 63X38MM. (ADAPTADO CONFORME DECRETO ESTADUAL 9900/2021) | un | 8 | 15.68 | 125.44 | 30.2% | 20.41 | 163.28
3.5.8.14 | 085035 | AGETOP CIVIL | TAMPÃO CEGO COM CORRENTE 2.1/2" | Un | 8 | 110.14 | 881.12 | 30.2% | 143.4 | 1147.2
3.5.8.15 | 070356 | AGETOP CIVIL | ABRAÇADEIRA METALICA TIPO "U" DIAM. 2.1/2" | Un | 18 | 7.38 | 132.84 | 30.2% | 9.6 | 172.8
3.5.8.16 | 070376 | AGETOP CIVIL | ABRAÇADEIRA METALICA TIPO "D" DIAM. 2.1/2" | Un | 37 | 9.29 | 343.73 | 30.2% | 12.09 | 447.33
3.5.8.17 | 072661 | AGETOP CIVIL | VERGALHAO ROSCA TOTAL D=5/16" | M | 22 | 18.41 | 405.02 | 30.2% | 23.96 | 527.12
3.6 |  |  | INSTALAÇÕES ESPECIAIS |  |  |  | 821078.8 |  |  | 1032989.35
3.6.1 | 103244 | SINAPI | AR CONDICIONADO SPLIT INVERTER, HI-WALL (PAREDE), 9000 BTU/H, CICLO FRIO - FORNECIMENTO E INSTALAÇÃO. AF_11/2021_PE (ADAPTADO CONFORME DECRETO ESTADUAL 9900/2021) | UN | 8 | 2455.99 | 19647.92 | 25.81% | 3089.88 | 24719.04
3.6.2 | 103247 | SINAPI | AR CONDICIONADO SPLIT INVERTER, HI-WALL (PAREDE), 12000 BTU/H, CICLO FRIO - FORNECIMENTO E INSTALAÇÃO. AF_11/2021_PE (ADAPTADO CONFORME DECRETO ESTADUAL 9900/2021) | UN | 2 | 2728.74 | 5457.48 | 25.81% | 3433.02 | 6866.04
3.6.3 | 97327 | SINAPI | TUBO EM COBRE FLEXÍVEL, DN 1/4", COM ISOLAMENTO, INSTALADO EM RAMAL DE ALIMENTAÇÃO DE AR-CONDICIONADO - FORNECIMENTO E INSTALAÇÃO. AF_07/2025 (ADAPTADO CONFORME DECRETO ESTADUAL 9900/2021) | M | 148.04 | 27.47 | 4066.65 | 25.81% | 34.56 | 5116.26
3.6.4 | 97328 | SINAPI | TUBO EM COBRE FLEXÍVEL, DN 3/8", COM ISOLAMENTO, INSTALADO EM RAMAL DE ALIMENTAÇÃO DE AR-CONDICIONADO - FORNECIMENTO E INSTALAÇÃO. AF_07/2025 (ADAPTADO CONFORME DECRETO ESTADUAL 9900/2021) | M | 595.02 | 45.21 | 26900.85 | 25.81% | 56.87 | 33838.78
3.6.5 | 97330 | SINAPI | TUBO EM COBRE FLEXÍVEL, DN 5/8", COM ISOLAMENTO, INSTALADO EM RAMAL DE ALIMENTAÇÃO DE AR-CONDICIONADO - FORNECIMENTO E INSTALAÇÃO. AF_07/2025 (ADAPTADO CONFORME DECRETO ESTADUAL 9900/2021) | M | 89.88 | 71.9 | 6462.37 | 25.81% | 90.45 | 8129.64
3.6.6 | C4781 | SEINFRA | REDE FRIGORÍGENA C/ TUBO DE COBRE 7/8" FLEXÍVEL, ISOLADO COM BORRACHA ELASTOMÉRICA, SUSTENTAÇÃO, SOLDA E LIMPEZA (ADAPTADO CONFORME DECRETO ESTADUAL 9900/2021) | M | 94.96 | 109.5 | 10398.12 | 25.81% | 137.76 | 13081.68
3.6.7 | 00289 | Próprio | (ADAPTADO DA ORSE 10766) - Caixa ventiladora 1.200 m³/h (ADAPTADO CONFORME DECRETO ESTADUAL 9900/2021) | un | 5 | 1550.2 | 7751 | 25.81% | 1950.3 | 9751.5
3.6.8 | C3873 | SEINFRA | GRELHA DE INSUFLAMENTO/RETORNO, EM ALUMÍNIO ATÉ 0,25 M2 (FORNECIMENTO E MONTAGEM) | UN | 76 | 175.36 | 13327.36 | 25.81% | 220.62 | 16767.12
3.6.9 | C4785 | SEINFRA | REDE FRIGORÍGENA C/ TUBO DE COBRE 1 1/8", ISOLADO COM BORRACHA ELASTOMÉRICA, SUSTENTAÇÃO, SOLDA E LIMPEZA. (ADAPTADO CONFORME DECRETO ESTADUAL 9900/2021) | M | 262.14 | 135.63 | 35554.04 | 25.81% | 170.63 | 44728.94
3.6.10 | 103261 | SINAPI | AR CONDICIONADO SPLIT INVERTER, PISO TETO, 36000 BTU/H, CICLO FRIO - FORNECIMENTO E INSTALAÇÃO. AF_11/2021_P. (ADAPTADO CONFORME DECRETO ESTADUAL GO N° 9900/2021) | UN | 7 | 11090.98 | 77636.86 | 25.81% | 13953.56 | 97674.92
3.6.11 | 103263 | SINAPI | AR CONDICIONADO SPLIT INVERTER, PISO TETO, 48000 BTU/H, CICLO FRIO - FORNECIMENTO E INSTALAÇÃO. AF_11/2021_P. (ADAPTADO CONFORME DECRETO ESTADUAL 9900/2021) | UN | 11 | 15432.92 | 169762.12 | 25.81% | 19416.15 | 213577.65
3.6.12 | 00162 | Próprio | CÓPIA DE SINAPI (103265) - AR CONDICIONADO SPLIT INVERTER, PISO TETO, APRESENTANDO ENTRE 60000 BTU/H, CICLO FRIO - FORNECIMENTO E INSTALAÇÃO. AF_11/2021_P. (ADAPTADO CONFORME DECRETO ESTADUAL 9900/2021) | UN | 13 | 16670.29 | 216713.77 | 25.81% | 20972.89 | 272647.57
3.6.13 | 103269 | SINAPI | AR CONDICIONADO INVERTER, CASSETE (TETO), FRIO 4 VIAS 24000 BTU/H - FORNECIMENTO E INSTALAÇÃO. AF_11/2021_P. (ADAPTADO CONFORME DECRETO ESTADUAL 9900/2021) | UN | 8 | 6747.78 | 53982.24 | 25.81% | 8489.38 | 67915.04
3.6.14 | 103271 | SINAPI | AR CONDICIONADO INVERTER, CASSETE (TETO), FRIO 4 VIAS 36000 BTU/H - FORNECIMENTO E INSTALAÇÃO. AF_11/2021_P. (ADAPTADO CONFORME DECRETO ESTADUAL 9900/2021) | UN | 2 | 9926.81 | 19853.62 | 25.81% | 12488.91 | 24977.82
3.6.15 | 9841 | ORSE | DUTO EM CHAPA DE AÇO GALVANIZADO Nº. 24, PARA AR CONDICIONADO. FORNECIMENTO, MONTAGEM E INSTALAÇÃO. (ADAPTADO CONFORME DECRETO ESTADUAL 9900/2021) | M2 | 238.91 | 200.24 | 47839.33 | 25.81% | 251.92 | 60186.2
3.6.16 | 9842 | ORSE | DUTO EM CHAPA DE AÇO GALVANIZADO Nº. 26, PARA AR CONDICIONADO. FORNECIMENTO, MONTAGEM E INSTALAÇÃO. (ADAPTADO CONFORME DECRETO ESTADUAL 9900/2021) | M2 | 213.39 | 126.83 | 27064.25 | 25.81% | 159.56 | 34048.5
3.6.17 | 00163 | Próprio | ADAPTADO DA ORSE (11890) - EXAUSTOR IN LINE, VAZÃO ATÉ 900M3/H - FORNECIMENTO E INSTALAÇÃO (ADAPTADO CONFORME DECRETO ESTADUAL N° 9900/2021) | un | 30 | 2052.01 | 61560.3 | 25.81% | 2581.63 | 77448.9
3.6.18 | 43.20.130 | CPOS/CDHU | CAIXA DE PASSAGEM PARA CONDICIONAMENTO DE AR TIPO SPLIT, COM SAÍDA DE DRENO ÚNICO NA VERTICAL - 39 X 22 X 6 CM. (ADAPTADO CONFORME DECRETO ESTADUAL 9900/2021) | un | 45 | 43.35 | 1950.75 | 25.81% | 54.53 | 2453.85
3.6.19 | 00170 | Próprio | CÓPIA DE EMOP (18.016.0001-0) - COIFA DE ACO INOX SIMPLES AISI 304/444 (#20), NAS DIMENSOES, SUPORTE DE FIXACAO E BOCAIS FLANGEADOS.FORNECIMENTO E COLOCACAO | UN | 1 | 8014.87 | 8014.87 | 25.81% | 10083.5 | 10083.5
3.6.20 | 00291 | Próprio | (ADAPTADO DA ORSE 10766) - CAIXA VENTILADORA 2.000 m³/h (ADAPTADO CONFORME DECRETO ESTADUAL 9900/2021) | un | 1 | 3217.35 | 3217.35 | 25.81% | 4047.74 | 4047.74
3.6.21 | 00290 | Próprio | (CÓPIA DA ORSE 10766) - Caixa ventiladora 3.000 m³/h (ADAPTADO CONFORME DECRETO ESTADUAL 9900/2021) | un | 1 | 3917.55 | 3917.55 | 25.81% | 4928.66 | 4928.66
3.7 |  |  | ELEVADOR |  |  |  | 224200 |  |  | 282066.02
3.7.1 | 16.20.026 | FDE | ELEVADOR PARA 08 PASSAGEIROS, CAP. 600 KG, 6 PARADAS | UN | 1 | 224200 | 224200 | 25.81% | 282066.02 | 282066.02
3.8 |  |  | ALVENARIAS E DIVISÓRIAS |  |  |  | 442272.13 |  |  | 575836.62
3.8.1 | 100320 | AGETOP CIVIL | DIVISORIA DE GRANITO POLIDO | m² | 108.99 | 506.98 | 55255.75 | 30.2% | 660.08 | 71942.11
3.8.2 | 96359 | SINAPI | PAREDE COM SISTEMA EM CHAPAS DE GESSO PARA DRYWALL, USO INTERNO, COM DUAS FACES SIMPLES E ESTRUTURA METÁLICA COM GUIAS SIMPLES PARA PAREDES COM ÁREA LÍQUIDA MAIOR OU IGUAL A 6 M2, COM VÃOS. AF_07/2023_PS (ADAPTADO CONFORME DECRETO ESTADUAL 9900/2021) | m² | 31.27 | 98.92 | 3093.22 | 30.2% | 128.79 | 4027.26
3.8.3 | 96370 | SINAPI | PAREDE COM PLACAS DE GESSO ACARTONADO, RESISTENTE A UMIDADE (DRYWALL), PARA USO INTERNO, COM UMA FACE SIMPLES E ESTRUTURA METÁLICA COM GUIAS SIMPLES. (ADAPTADO CONFORME DECRETO 9900/2021) | m² | 42.17 | 67.64 | 2852.37 | 30.2% | 88.06 | 3713.49
3.8.4 | 96360 | SINAPI | PAREDE COM PLACAS DE GESSO ACARTONADO, RESISTENTE A UMIDADE (DRYWALL), PARA USO INTERNO, COM DUAS FACES SIMPLES E ESTRUTURA METÁLICA COM GUIAS DUPLAS. (ADAPTADO CONFORME DECRETO 9900/2021) | m² | 46.16 | 134.09 | 6189.59 | 30.2% | 174.58 | 8058.61
3.8.5 | 00293 | Próprio | ADAPTADO DE SINAPI 96369 - PAREDE COM SISTEMA EM CHAPAS DE GESSO PARA DRYWALL, USO INTERNO, COM DUAS FACES DUPLAS E ESTRUTURA METÁLICA COM GUIAS DUPLAS (ST) E ISOLAMENTO COM LÃ DE VIDRO 50 MM. (Adaptado para atendimento do Decreto 9900/2021) | m² | 1409.01 | 266.06 | 374881.2 | 30.2% | 346.41 | 488095.15
3.9 |  |  | ISOLAMENTO TÉRMICO E ACÚSTICO |  |  |  | 295956.28 |  |  | 372339.13
3.9.1 | 13345 | ORSE | FORNECIMENTO COM INSTALAÇÃO DE DIFUSOR ACÚSTICO MULTIFACETADO EM MDF, ACABAMENTO CONFORME PROJETO | m² | 231.53 | 532 | 123173.96 | 25.81% | 669.3 | 154963.02
3.9.2 | 13346 | ORSE | FORNECIMENTO COM INSTALAÇÃO DE ABSORVEDORES ACÚSTIVOS CONFECCIONADOS COM LÃ DE ROCHA BASALTICA, ESP.: 50 MM. ACABAMENTO EM TECIDO (NUVENS ABSORVEDORAS) | m² | 9.72 | 285 | 2770.2 | 25.81% | 358.55 | 3485.1
3.9.23 | 00295 | Próprio | CÓPIA DE ORSE (8854) - PAINEL ACÚSTICO IGNÍFUGO, RANHURADO, 2430X160 | m² | 150.08 | 1132.81 | 170012.12 | 25.81% | 1425.18 | 213891.01
3.10 |  |  | ESQUADRIAS DE MADEIRA |  |  |  | 209187.9 |  |  | 272362.02
3.10.1 | 170102 | AGETOP CIVIL | PORTA LISA 70x210 C/PORTAL E ALISAR S/FERRAGENS | Un | 2 | 773.74 | 1547.48 | 30.2% | 1007.4 | 2014.8
3.10.2 | 170103 | AGETOP CIVIL | PORTA LISA 80x210 C/PORTAL E ALISAR S/FERRAGENS | Un | 25 | 772.64 | 19316 | 30.2% | 1005.97 | 25149.25
3.10.3 | 00286 | Próprio | PORTA DE MADEIRA COM ISOLAMENTO ACÚSTICO, GIRO, SEM FERRAGENS, 90X210 cm (ADAPTADO CONFORME DECRETO ESTADUAL 9900/2021) | UN | 22 | 3521.71 | 77477.62 | 30.2% | 4585.26 | 100875.72
3.10.4 | 00153 | Próprio | PORTA DE MADEIRA COM ISOLAMENTO ACÚSTICO, GIRO, 140X210 cm (ADAPTADO CONFORME DECRETO ESTADUAL 9900/2021) | UN | 16 | 5478.21 | 87651.36 | 30.2% | 7132.62 | 114121.92
3.10.5 | 00042 | Próprio | PORTA EM MADEIRA LISA, ACESSÍVEL PARA PCD, INCLUSO BARRA DE APOIO E CHAPA DE PROTEÇÃO, 90X210 CM | UN | 12 | 1226.19 | 14714.28 | 30.2% | 1596.49 | 19157.88
3.10.6 | 23.09.630 | CPOS/CDHU | PORTA LISA COM BATENTE MADEIRA, 2 FOLHAS - 140 X 210 CM. (ADAPTADO CONFORME DECRETO 9900/2021) | un | 4 | 1129.34 | 4517.36 | 30.2% | 1470.4 | 5881.6
3.10.7 | 170110 | AGETOP CIVIL | PORTA LISA 90X210 COM PORTAL E ALISAR SEM FERRAGENS | un | 5 | 792.76 | 3963.8 | 30.2% | 1032.17 | 5160.85
3.11 |  |  | ESQUADRIAS METÁLICAS |  |  |  | 299930.39 |  |  | 390507.22
3.11.1 | 180314 | AGETOP CIVIL | GUARDA CORPO COM CORRIMÃO/TUBO INDUSTRIAL GC-1 | m² | 42.28 | 343.59 | 14526.98 | 30.2% | 447.35 | 18913.95
3.11.2 | 180316 | AGETOP CIVIL | CORRIMÃO/TUBO INDUSTRIAL C-1 | m | 194.98 | 69.82 | 13613.5 | 30.2% | 90.9 | 17723.68
3.11.3 | 180103 | AGETOP CIVIL | PORTA DE ABRIR EM ALUMÍNIO NATURAL / VIDRO C/FERRAGENS (M.O.FAB.INC.MAT.) | m² | 2.52 | 944.35 | 2379.76 | 30.2% | 1229.54 | 3098.44
3.11.4 | 180105 | AGETOP CIVIL | JANELA EM ALUMÍNIO NATURAL MAXIM AR C/FERRAGENS (M.O.FAB.INC.MAT.) | m² | 73.44 | 928.88 | 68216.94 | 30.2% | 1209.4 | 88818.33
3.11.5 | 180710 | AGETOP CIVIL | ALÇAPÃO FORMATO COIFA EM CHAPA VINCADA Nº. 18 H=(10+2)CM, C/ALÇAS E PORTA CADEADOS (INCLUSIVE CADEADOS Nº. 30) | m² | 0.83 | 366.88 | 304.51 | 30.2% | 477.67 | 396.46
3.11.6 | 180114 | AGETOP CIVIL | PORTA DE ABRIR EM ALUMÍNIO ANODIZADO, 01 FOLHA EM VENEZIANA, COM FERRAGENS (M.O.FAB.INC.MAT.) | m² | 58.32 | 929.61 | 54214.85 | 30.2% | 1210.35 | 70587.61
3.11.7 | 160665 | IOPES | FORNECIMENTO E INSTALAÇÃO DE PORTA CORTA-FOGO PARA SAÍDA DE EMERGÊNCIA DIM.: 100X210X5CM, CONFORME ABNT NBR 11742P, CLASSE P-90, INCL. MARCO, 3 PARES DE DOBRADIÇAAS C/MOLA, BARRA ANTI-PANICO, PINTURA ESMALTE SINTETICO COR VERMELHA. (ADAPTADO CONFORME DECRETO ESTADUAL 9900/2021) | und | 7 | 2553.44 | 17874.08 | 30.2% | 3324.57 | 23271.99
3.11.8 | 180703 | AGETOP CIVIL | ESCADA TIPO MARINHEIRO SEM GUARDA CORPO PADRÃO GOINFRA ( H <= 3M) | m | 3.56 | 509.05 | 1812.21 | 30.2% | 662.78 | 2359.49
3.11.9 | 00172 | Próprio | JANELA ACÚSTICA EM ALUMÍNIO NATURAL MAXIM AR C/FERRAGENS E VIDRO INSULADO, RW 22 DB | m² | 51.84 | 2017.71 | 104598.08 | 30.2% | 2627.05 | 136186.27
3.11.10 | 180101 | AGETOP CIVIL | JANELA EM ALUMINIO NATURAL DE CORRER 2 FOLHAS DE VIDRO C/FERRAGENS. (M.O.FAB. INC.MAT.) | m² | 36 | 621.93 | 22389.48 | 30.2% | 809.75 | 29151
3.12 |  |  | BRISES FACHADAS |  |  |  | 368402.4 |  |  | 467374.36
3.12.1 | 150204 | AGETOP CIVIL | ESTRUTURA METÁLICA CONVENCIONAL EM AÇO DO TIPO MR-250 / ASTM A36 COM FUNDO ANTICORROSIVO | Kg | 4727.99 | 18.82 | 88980.77 | 30.2% | 24.5 | 115835.75
3.12.2 | 22.06.300 | CPOS/CDHU | ELEMENTO METÁLICO VAZADO INSTALADO EM FACHADA | m² | 429.14 | 651.12 | 279421.63 | 25.81% | 819.17 | 351538.61
3.13 |  |  | VIDROS |  |  |  | 23296.63 |  |  | 30332.2
3.13.1 | 190104 | AGETOP CIVIL | VIDRO LISO 6 MM - COLOCADO | m² | 111.96 | 208.08 | 23296.63 | 30.2% | 270.92 | 30332.2
3.14 |  |  | REVESTIMENTO DE PAREDES |  |  |  | 16717.52 |  |  | 21761.03
3.14.1 | C4435 | SEINFRA | PORCELANATO RETIFICADO POLIDO C/ ARG. CIMENTO E AREIA P/ PAREDE (ADAPTADO CONFORME DECRETO ESTADUAL 9900/2021) | m² | 97.34 | 161.21 | 15692.18 | 30.2% | 209.89 | 20430.69
3.14.2 | 201305 | AGETOP CIVIL | REJUNTAMENTO C/CIMENTO-COLA PRE-MOL | m | 648.95 | 1.58 | 1025.34 | 30.2% | 2.05 | 1330.34
3.15 |  |  | FORROS |  |  |  | 165295.69 |  |  | 215194.93
3.15.1 | 210498 | AGETOP CIVIL | FORRO DE GESSO ACARTONADO PARA ÁREAS SECAS ESPESSURA DE 12,5MM | m² | 1503.68 | 66.61 | 100160.12 | 30.2% | 86.72 | 130399.12
3.15.2 | 210499 | AGETOP CIVIL | FORRO DE GESSO ACARTONADO PARA ÁREAS MOLHADAS, ESPESSURA DE 12,5 MM | m² | 266.02 | 76.49 | 20347.86 | 30.2% | 99.58 | 26490.27
3.15.3 | 210506 | AGETOP CIVIL | TABICA PARA FORRO DE GESSO | m | 1863.04 | 22 | 40986.88 | 30.2% | 28.64 | 53357.46
3.15.4 | 210515 | AGETOP CIVIL | GESSO CORRIDO EM TETO | m² | 162.11 | 22.86 | 3705.83 | 30.2% | 29.76 | 4824.39
3.15.5 | 12023 | ORSE | FORRO ACÚSTICO EM PLACA DE FIBRA MINERAL | m² | 1 | 95 | 95 | 30.2% | 123.69 | 123.69
3.16 |  |  | REVESTIMENTO DE PISO |  |  |  | 74849.4 |  |  | 97439.14
3.16.1 |  |  | PISOS DIVERSOS |  |  |  | 3629.73 |  |  | 4723.67
3.16.1.1 | 221120 | AGETOP CIVIL | PISO DE BORRACHA COLORIDO MODELO TÁTIL ( ALERTA OU DIRECIONAL) INCLUSO CONTRAPISO (1CI | m² | 7.29 | 224.46 | 1636.31 | 30.2% | 292.24 | 2130.42
3.16.1.2 | 220001 | AGETOP CIVIL | FITA ANTIDERRAPANTE PARA ÁREAS INTERNAS E EXTERNAS - ALTO TRÁFEGO - USO GERAL | m | 225.5 | 8.84 | 1993.42 | 30.2% | 11.5 | 2593.25
3.16.2 |  |  | RODAPÉS E SOLEIRAS |  |  |  | 71219.67 |  |  | 92715.47
3.16.2.1 | 00283 | Próprio | RODAPÉ EM POLIESTIRENO, H=15 CM | m | 1262.73 | 50.66 | 63969.9 | 30.2% | 65.95 | 83277.04
3.16.2.2 | 221102 | AGETOP CIVIL | RODAPÉ FUNDIDO DE GRANITINA 7CM | m | 140.17 | 30.25 | 4240.14 | 30.2% | 39.38 | 5519.89
3.16.2.3 | 220920 | AGETOP CIVIL | SOLEIRA EM GRANITO IMPERMEABILIZADA COM CONTRAPISO (1CI | m² | 6.29 | 478.48 | 3009.63 | 30.2% | 622.98 | 3918.54
3.17 |  |  | FERRAGENS |  |  |  | 54577.94 |  |  | 71057.48
3.17.1 | 230174 | AGETOP CIVIL | BARRA DE APOIO EM AÇO INOX - 40 CM | un | 24 | 89.05 | 2137.2 | 30.2% | 115.94 | 2782.56
3.17.2 | 230176 | AGETOP CIVIL | BARRA DE APOIO EM AÇO INOX - 80 CM | un | 24 | 152.39 | 3657.36 | 30.2% | 198.41 | 4761.84
3.17.3 | 100867 | SINAPI | BARRA DE APOIO RETA, EM AÇO INOX POLIDO, COMPRIMENTO 70 CM, FIXADA NA PAREDE - FORNECIMENTO E INSTALAÇÃO. AF_02/2026 (ADAPTADO CONFORME DECRETO ESTADUAL 9900/2021) | UN | 12 | 322.95 | 3875.4 | 30.2% | 420.48 | 5045.76
3.17.4 | 230201 | AGETOP CIVIL | DOBRADICA 3" x 3 1/2" FERRO POLIDO | Un | 318 | 15.74 | 5005.32 | 30.2% | 20.49 | 6515.82
3.17.5 | 230104 | AGETOP CIVIL | FECHADURA TIPO BICO DE PAPAGAIO REF. | Un | 20 | 165.72 | 3314.4 | 30.2% | 215.76 | 4315.2
3.17.6 | 230103 | AGETOP CIVIL | FECHADURA TIPO LIVRE OCUPADO PARA SANITÁRIO REF. | Un | 44 | 60.09 | 2643.96 | 30.2% | 78.23 | 3442.12
3.17.7 | 230101 | AGETOP CIVIL | FECHADURA TIPO ALAVANCA REF. | Un | 106 | 156.57 | 16596.42 | 30.2% | 203.85 | 21608.1
3.17.8 | 230210 | AGETOP CIVIL | DOBRADIÇA COM MOLA PARA PORTA/DIVISORIAS DE MÁRMORE/GRANITO | Un | 88 | 108.51 | 9548.88 | 30.2% | 141.28 | 12432.64
3.17.9 | 230209 | AGETOP CIVIL | BATENTE COM ENCOSTO DE BORRACHA PARA DIVISORIAS DE GRANITO/MÁRMORE | Un | 44 | 60.3 | 2653.2 | 30.2% | 78.51 | 3454.44
3.17.10 | 230211 | AGETOP CIVIL | PARAFUSO DE LATÃO PARA DIVISORIAS DE MÁRMORE/GRANITO | Un | 132 | 14.91 | 1968.12 | 30.2% | 19.41 | 2562.12
3.17.11 | 230206 | AGETOP CIVIL | CANTONEIRA PEQUENA PARA DIVISORIAS DE MÁRMORE/GRANITO | Un | 88 | 36.11 | 3177.68 | 30.2% | 47.01 | 4136.88
3.18 |  |  | PINTURA |  |  |  | 323635.05 |  |  | 421270.52
3.18.1 |  |  | PINTURA DE PAREDES INTERNAS |  |  |  | 117370.4 |  |  | 152771.39
3.18.1.1 | 261304 | AGETOP CIVIL | EMASSAMENTO ACRILICO 2 DEMAOS | m² | 1898.25 | 21.53 | 40869.32 | 30.2% | 28.03 | 53207.94
3.18.1.2 | 261005 | AGETOP CIVIL | PINTURA COM SELADOR ACRILICO | m² | 4617.95 | 2.31 | 10667.46 | 30.2% | 3 | 13853.85
3.18.1.3 | 261001 | AGETOP CIVIL | PINTURA LATEX ACRILICO 2 DEMAOS | m² | 4314.19 | 14.11 | 60873.22 | 30.2% | 18.37 | 79251.67
3.18.1.4 | 260601 | AGETOP CIVIL | PINTURA TEXTURIZADA ACRÍLICA COM ROLO COM SELADOR ACRILICO | m² | 303.76 | 16.33 | 4960.4 | 30.2% | 21.26 | 6457.93
3.18.2 |  |  | PINTURA DE TETOS |  |  |  | 18422.57 |  |  | 23979.43
3.18.2.1 | 261301 | AGETOP CIVIL | EMASSAMENTO COM MASSA PVA UMA DEMAO | m² | 1769.7 | 10.41 | 18422.57 | 30.2% | 13.55 | 23979.43
3.18.2.2 | 261005 | AGETOP CIVIL | PINTURA COM SELADOR ACRILICO | m² | 1931.81 | 2.31 | 4462.48 | 30.2% | 3 | 5795.43
3.18.2.3 | 261306 | AGETOP CIVIL | PINTURA PVA LATEX 1 DEMAO SEM SELADOR | m² | 1931.81 | 6.82 | 13174.94 | 30.2% | 8.87 | 17135.15
3.18.3 |  |  | PINTURA DE ESQUADRIAS |  |  |  | 30021.7 |  |  | 39077.11
3.18.3.1 | 261501 | AGETOP CIVIL | EMASSAMENTO/OLEO/ESQUADRIAS MADEIRA | m² | 468.72 | 24.07 | 11282.09 | 30.2% | 31.33 | 14684.99
3.18.3.2 | 261008 | AGETOP CIVIL | FUNDO ANTICORROSIVO PARA ESQUADRIAS METÁLICAS | m² | 170.81 | 20.06 | 3426.44 | 30.2% | 26.11 | 4459.84
3.18.3.3 | 261503 | AGETOP CIVIL | PINTURA ESMALTE 2 DEMÃOS PARA ESQUADRIAS DE FERRO (SEM FUNDO ANTICORROSIVO) | m² | 170.81 | 20.06 | 3426.44 | 30.2% | 26.11 | 4459.84
3.18.3.4 | 261560 | AGETOP CIVIL | PINTURA ESMALTE SINTETICO 2 DEMÃOS EM ESQ. MADEIRA | m² | 468.72 | 25.36 | 11886.73 | 30.2% | 33.01 | 15472.44
3.18.4 |  |  | PINTURA DE ESTRUTURAS METÁLICAS |  |  |  | 140182.96 |  |  | 182512.01
3.18.4.1 | 261611 | AGETOP CIVIL | PINTURA ALQUÍDICA BRILHANTE DUPLA FUNÇÃO 2 DEMÃOS = 50 MÍCRONS | m² | 697.52 | 14.05 | 9800.15 | 30.2% | 18.29 | 12757.64
3.18.4.2 | 16.48.035 | FDE | PINTURA INTUMESCENTE P/ REVESTIMENTO CONTRA FOGO EM ESTR METALICA | m² | 930.11 | 140.18 | 130382.81 | 30.2% | 182.51 | 169754.37
3.19 |  |  | DIVERSOS |  |  |  | 35760.04 |  |  | 46555.7
3.19.1 | 270502 | AGETOP CIVIL | LIMPEZA COM ÁCIDO MURIÁTICO (1 | m² | 2671.54 | 4.21 | 11247.18 | 30.2% | 5.48 | 14640.03
3.19.2 | 97.02.036 | CPOS/CDHU | PLACA DE IDENTIFICAÇÃO EM PVC COM TEXTO EM VINIL. (ADAPTADO CONFORME DECRETO 9900/2021) | m² | 7.56 | 288.21 | 2178.86 | 30.2% | 375.24 | 2836.81
3.19.3 | 2227 | ORSE | PALCO EM PISO ELEVADO COM PLACA DE AÇO PREENCHIDA COM CONCRETO CELULAR, REVESTIMENTO EM PISO VINÍLICO COM PEDESTAIS TELESCÓPICO GALVANIZADO A FOGO, 600 x 600 x 30mm, H = 30 CM | m² | 34.36 | 650 | 22334 | 30.2% | 846.3 | 29078.86
4 |  |  | BLOCO 04 |  |  |  | 17700240.32 |  |  | 22876737.9
4.1 |  |  | SERVIÇOS PRELIMINARES |  | 1 |  | 599576.74 |  |  | 780597.36
4.1.1 | COTAÇÃO 02 | Próprio | ELEVADOR DE OBRA - CREMALHEIRA - ATÉ 24M. | UNDxMÊS | 6 | 24073.04 | 144438.24 | 30.2% | 31343.09 | 188058.54
4.1.2 | COTAÇÃO 02-A | Próprio | ASCENÇÃO PARA ELEVADOR DE OBRA - CREMALHEIRA. | UNDxMÊS | 5 | 1067.5 | 5337.5 | 30.2% | 1389.88 | 6949.4
4.1.3 | 9801 | ORSE | BANDEJA DE PROTEÇÃO - APARA LIXO C/ SUPORTE METÁLICO [2,50 + 0,80 A 45º], MADEIRITE E CHAPA ZINCADA. (ADAPTADO CONFORME DECRETO ESTADUAL GO 9900/2021) | m² | 580.11 | 231.49 | 134289.66 | 30.2% | 301.39 | 174839.35
4.1.4 | 00078 | Próprio | CÓPIA DA EMBASA (03.95.11) - MONTAGEM OU DESMONTAGEM DE LINHA DE VIDA HORIZONTAL EM CABO DE AÇO INOX DIÂM. 8 MM, INCLUSIVE ACESSÓRIOS DE FIXAÇÃO. (ADAPTADO CONFORME DECRETO ESTADUAL GO 9900/2021) | M | 847.66 | 47.32 | 40111.27 | 30.2% | 61.61 | 52224.33
4.1.5 | 00072 | Próprio | CÓPIA DO SINAPI (97044) - LINHA DE VIDA TIPO VARAL DE SEGURANÇA COM CABO DE AÇO PARA PROTEÇÃO DE PERIFERIA PARA EDIFÍCIOS DE 4 A 8 PAVIMENTOS. DIÂMETRO 5/16" (ADAPTADO CONFORME DECRETO ESTADUAL GO 9900/2021) | M | 175.79 | 280.64 | 49333.7 | 30.2% | 365.39 | 64231.9
4.1.6 | 00076 | Próprio | CÓPIA DO SETOP (ED-29505) - MONTAGEM OU DESMONTAGEM DE BALANCIM, EXCLUSIVE LOCAÇÃO (ADAPTADO CONFORME DECRETO ESTADUAL GO 9900/2021) | un | 64 | 309.2 | 19788.8 | 30.2% | 402.57 | 25764.48
4.1.7 | 00088 | Próprio | LOCACAO DE ANDAIME SUSPENSO (BALANCIM), CAPACIDADE DE CARGA TOTAL DE APROXIMADAMENTE 250 KG/M2, PARA TRANSPORTE VERTICAL, ALTURA ATÉ 45 M(ADAPTADO CONFORME DECRETO ESTADUAL GO 9900/2021) | UNxMÊS | 16 | 805 | 12880 | 30.2% | 1048.11 | 16769.76
4.1.8 | 02.03.060 | CPOS/CDHU | PROTEÇÃO DE FACHADA COM TELA DE NYLON (ADAPTADO CONFORME DECRETO ESTADUAL GO 9900/2021) | m² | 2684.47 | 26.39 | 70843.16 | 30.2% | 34.35 | 92211.54
4.1.9 | 00089 | Próprio | CÓPIA DA SINAPI (97030) - GUARDA-CORPO EM LAJE PÓS-DESFÔRMA COM MONTANTE METÁLICO FIXADO COM BARRAS DE AÇO ENGASTADAS NA LAJE, CABOS DE AÇO E FECHAMENTO EM TELA DE POLIPROPILENO PARA EDIFÍCIOS ACIMA DE 4 PAVIMENTOS (ADAPTADO CONFORME DECRETO ESTADUAL GO 9900/2021) | M | 485.92 | 49.84 | 24218.25 | 30.2% | 64.89 | 31531.34
4.1.10 | 060104 | AGETOP CIVIL | ANDAIME METALICO TORRE (ALUGUEL/MES) | mxmes | 2808 | 35.02 | 98336.16 | 30.2% | 45.59 | 128016.72
4.2 |  |  | SERVIÇO EM TERRA |  |  |  | 17722.64 |  |  | 23066.5
4.2.1 | 040101 | AGETOP CIVIL | ESCAVACAO MANUAL DE VALAS < 1 MTS. (OBRAS CIVIS) | m³ | 323.46 | 48.31 | 15626.35 | 30.2% | 62.89 | 20342.39
4.2.2 | 040904 | AGETOP CIVIL | REATERRO COM APILOAMENTO MECÂNICO | m³ | 143.44 | 5.12 | 734.41 | 30.2% | 6.66 | 955.31
4.2.3 | 041004 | AGETOP CIVIL | ESCAVACAO MECANICA | m³ | 136.11 | 2.33 | 317.13 | 30.2% | 3.03 | 412.41
4.2.4 | 040905 | AGETOP CIVIL | APILOAMENTO MECÂNICO | m² | 365.95 | 0.56 | 204.93 | 30.2% | 0.72 | 263.48
4.2.5 | 041005 | AGETOP CIVIL | CARGA MECANIZADA | m³ | 575.22 | 1.46 | 839.82 | 30.2% | 1.9 | 1092.91
4.3 |  |  | TRANSPORTES |  |  |  | 80158.35 |  |  | 104304.98
4.3.1 | 030105 | AGETOP CIVIL | TRANSPORTE DE ENTULHO EM CAÇAMBA ESTACIONÁRIA INCLUSO A CARGA MANUAL | m³ | 142.69 | 110.23 | 15728.71 | 30.2% | 143.51 | 20477.44
4.3.2 | 041006 | AGETOP CIVIL | TRANSPORTE DE MATERIAL ESCAVADO M3.KM | m3km | 11504.48 | 2.6 | 29911.64 | 30.2% | 3.38 | 38885.14
4.3.3 | 40194 | AGETOP RODOVIARIA | GUINDASTE 60 T - MÍNIMO 10H/DIA | h | 60 | 575.3 | 34518 | 30.2% | 749.04 | 44942.4
4.4 |  |  | FUNDAÇÕES E SONDAGENS |  |  |  | 202547.5 |  |  | 263684.36
4.4.1 |  |  | ESTACAS |  |  |  | 7532.54 |  |  | 9807.32
4.4.1.1 | 45291 | AGETOP RODOVIARIA | ARRASAMENTO DE ESTACAS DE CONCRETO | m³ | 13.4 | 562.13 | 7532.54 | 30.2% | 731.89 | 9807.32
4.4.2 |  |  | BLOCOS |  |  |  | 70404.73 |  |  | 91658.49
4.4.2.1 | 051024 | AGETOP CIVIL | PREPARO COM BETONEIRA E TRANSPORTE MANUAL DE CONCRETO PARA LASTRO - (O.C.) | m³ | 4.3 | 513.11 | 2206.37 | 30.2% | 668.06 | 2872.65
4.4.2.2 | 051055 | AGETOP CIVIL | LANÇAMENTO/APLICAÇÃO/ADENSAMENTO MANUAL DE CONCRETO - (O.C.) | m³ | 4.3 | 64.32 | 276.57 | 30.2% | 83.74 | 360.08
4.4.2.3 | 060202 | AGETOP CIVIL | FORMA TABUA COM REAPROVEITAMENTO 2 VEZES - (OBRAS CIVIS) | m² | 142.64 | 142.93 | 20387.53 | 30.2% | 186.09 | 26543.87
4.4.2.4 | 052003 | AGETOP CIVIL | ACO CA-50 - 6,3 MM (1/4") - (OBRAS CIVIS) | Kg | 104.72 | 11.96 | 1252.45 | 30.2% | 15.57 | 1630.49
4.4.2.5 | 052004 | AGETOP CIVIL | ACO CA-50 - 8,0 MM (5/16") - (OBRAS CIVIS) | Kg | 244.2 | 11.8 | 2881.56 | 30.2% | 15.36 | 3750.91
4.4.2.6 | 052005 | AGETOP CIVIL | ACO CA-50 - 10,0 MM (3/8") - (OBRAS CIVIS) | Kg | 219.99 | 11.53 | 2536.48 | 30.2% | 15.01 | 3302.04
4.4.2.7 | 052006 | AGETOP CIVIL | ACO CA-50 - 12,5 MM (1/2") - (OBRAS CIVIS) | Kg | 259.38 | 12.27 | 3182.59 | 30.2% | 15.97 | 4142.29
4.4.2.8 | 052007 | AGETOP CIVIL | ACO CA-50 - 16,0 MM (5/8") - (OBRAS CIVIS) | Kg | 381.47 | 12.14 | 4631.04 | 30.2% | 15.8 | 6027.22
4.4.2.9 | 052014 | AGETOP CIVIL | ACO CA-60 - 5,0 MM - (OBRAS CIVIS) | Kg | 204.93 | 11.81 | 2420.22 | 30.2% | 15.37 | 3149.77
4.4.2.10 | 060525 | AGETOP CIVIL | CONCRETO USINADO BOMBEÁVEL FCK=30 MPA (O.C.) | m³ | 42.09 | 604.6 | 25447.61 | 30.2% | 787.18 | 33132.4
4.4.2.11 | 051045 | AGETOP CIVIL | TAXA DE BOMBEAMENTO CONCRETO MÍNIMO - 10 M3 (O.C.) | m³ | 42.09 | 56.67 | 2385.24 | 30.2% | 73.78 | 3105.4
4.4.2.12 | 051060 | AGETOP CIVIL | LANÇAMENTO/APLICAÇÃO/ADENSAMENTO DE CONCRETO USINADO BOMBEADO EM FUNDAÇÃO | m³ | 42.09 | 53.72 | 2261.07 | 30.2% | 69.94 | 2943.77
4.4.2.13 | 050251 | AGETOP CIVIL | CORPO DE PROVA | Un | 32 | 16.75 | 536 | 30.2% | 21.8 | 697.6
4.4.3 |  |  | VIGAS BALDRAMES |  |  |  | 100861.96 |  |  | 131300.11
4.4.3.1 | 051024 | AGETOP CIVIL | PREPARO COM BETONEIRA E TRANSPORTE MANUAL DE CONCRETO PARA LASTRO - (O.C.) | m³ | 7.12 | 513.11 | 3653.34 | 30.2% | 668.06 | 4756.58
4.4.3.2 | 051055 | AGETOP CIVIL | LANÇAMENTO/APLICAÇÃO/ADENSAMENTO MANUAL DE CONCRETO - (O.C.) | m³ | 7.12 | 64.32 | 457.95 | 30.2% | 83.74 | 596.22
4.4.3.3 | 060202 | AGETOP CIVIL | FORMA TABUA COM REAPROVEITAMENTO 2 VEZES - (OBRAS CIVIS) | m² | 242.52 | 142.93 | 34663.38 | 30.2% | 186.09 | 45130.54
4.4.3.4 | 052003 | AGETOP CIVIL | ACO CA-50 - 6,3 MM (1/4") - (OBRAS CIVIS) | Kg | 82.71 | 11.96 | 989.21 | 30.2% | 15.57 | 1287.79
4.4.3.5 | 052004 | AGETOP CIVIL | ACO CA-50 - 8,0 MM (5/16") - (OBRAS CIVIS) | Kg | 146.28 | 11.8 | 1726.1 | 30.2% | 15.36 | 2246.86
4.4.3.6 | 052005 | AGETOP CIVIL | ACO CA-50 - 10,0 MM (3/8") - (OBRAS CIVIS) | Kg | 599.64 | 11.53 | 6913.84 | 30.2% | 15.01 | 9000.59
4.4.3.7 | 052006 | AGETOP CIVIL | ACO CA-50 - 12,5 MM (1/2") - (OBRAS CIVIS) | Kg | 484.05 | 12.27 | 5939.29 | 30.2% | 15.97 | 7730.27
4.4.3.8 | 052007 | AGETOP CIVIL | ACO CA-50 - 16,0 MM (5/8") - (OBRAS CIVIS) | Kg | 1385.78 | 12.14 | 16823.36 | 30.2% | 15.8 | 21895.32
4.4.3.9 | 052008 | AGETOP CIVIL | ACO CA-50 - 20,0 MM (3/4") - (OBRAS CIVIS) | Kg | 600.77 | 12.08 | 7257.3 | 30.2% | 15.72 | 9444.1
4.4.3.10 | 052014 | AGETOP CIVIL | ACO CA-60 - 5,0 MM - (OBRAS CIVIS) | Kg | 313.24 | 11.81 | 3699.36 | 30.2% | 15.37 | 4814.49
4.4.3.11 | 060525 | AGETOP CIVIL | CONCRETO USINADO BOMBEÁVEL FCK=30 MPA (O.C.) | m³ | 25.74 | 604.6 | 15562.4 | 30.2% | 787.18 | 20262.01
4.4.3.12 | 051045 | AGETOP CIVIL | TAXA DE BOMBEAMENTO CONCRETO MÍNIMO - 10 M3 (O.C.) | m³ | 25.74 | 56.67 | 1458.68 | 30.2% | 73.78 | 1899.09
4.4.3.13 | 051060 | AGETOP CIVIL | LANÇAMENTO/APLICAÇÃO/ADENSAMENTO DE CONCRETO USINADO BOMBEADO EM FUNDAÇÃO | m³ | 25.74 | 53.72 | 1382.75 | 30.2% | 69.94 | 1800.25
4.4.3.14 | 050251 | AGETOP CIVIL | CORPO DE PROVA | Un | 20 | 16.75 | 335 | 30.2% | 21.8 | 436
4.4.4 |  |  | CONTENÇÕES |  |  |  | 23748.27 |  |  | 30918.44
4.4.4.1 |  |  | CORTINA |  |  |  | 23748.27 |  |  | 30918.44
4.4.4.1.1 | 060202 | AGETOP CIVIL | FORMA TABUA COM REAPROVEITAMENTO 2 VEZES - (OBRAS CIVIS) | m² | 79.71 | 142.93 | 11392.95 | 30.2% | 186.09 | 14833.23
4.4.4.1.2 | 052004 | AGETOP CIVIL | ACO CA-50 - 8,0 MM (5/16") - (OBRAS CIVIS) | Kg | 187.07 | 11.8 | 2207.42 | 30.2% | 15.36 | 2873.39
4.4.4.1.3 | 052005 | AGETOP CIVIL | ACO CA-50 - 10,0 MM (3/8") - (OBRAS CIVIS) | Kg | 252.33 | 11.53 | 2909.36 | 30.2% | 15.01 | 3787.47
4.4.4.1.4 | 060525 | AGETOP CIVIL | CONCRETO USINADO BOMBEÁVEL FCK=30 MPA (O.C.) | m³ | 9.96 | 604.6 | 6021.81 | 30.2% | 787.18 | 7840.31
4.4.4.1.5 | 051045 | AGETOP CIVIL | TAXA DE BOMBEAMENTO CONCRETO MÍNIMO - 10 M3 (O.C.) | m³ | 9.96 | 56.67 | 564.43 | 30.2% | 73.78 | 734.84
4.4.4.1.6 | 051060 | AGETOP CIVIL | LANÇAMENTO/APLICAÇÃO/ADENSAMENTO DE CONCRETO USINADO BOMBEADO EM FUNDAÇÃO | m³ | 9.96 | 53.72 | 535.05 | 30.2% | 69.94 | 696.6
4.4.4.1.7 | 050251 | AGETOP CIVIL | CORPO DE PROVA | Un | 7 | 16.75 | 117.25 | 30.2% | 21.8 | 152.6
4.5 |  |  | ESTRUTURA |  |  |  | 5040124.92 |  |  | 6560853.58
4.5.1 |  |  | FORMAS E ESCORAMENTOS |  |  |  | 1530006.13 |  |  | 1991823.2
4.5.1.1 | 060204 | AGETOP CIVIL | FORMA CHAPA DE COMPENSADO PLASTIFICADO 17MM U=4 V (OBRAS CIVIS) | m² | 4652.93 | 99 | 460640.07 | 30.2% | 128.89 | 599716.14
4.5.1.2 | 11.050.0010-0 | EMOP | ESCORAMENTO METALICO (ALUGUEL),COM ESCORAS TELESCOPAVEIS OU TORRES DE CARGA,PARA ESTRUTURA CONVENCIONAL DE CONCRETO ARMA DO,EXCLUSIVE MONTAGEM E DESMONTAGEM (VIDE ITEM 11.055.0010). MEDICAO PELO VOLUME DE ESCORAMENTO | M3XMES | 29260.29 | 27 | 790027.83 | 30.2% | 35.15 | 1028499.19
4.5.1.3 | 11.055.0010-0 | EMOP | MONTAGEM E DESMONTAGEM DE ESCORAMENTO METALICO,CONFORME ITEM 11.050.0010,COMPREENDENDO TRANSPORTE DO MATERIAL PARA OBRA E DESTA PARA O DEPOSITO,INCLUSIVE CARGA E DESCARGA.O CUSTO E DADO POR M3 DE ESCORAMENTO,SENDO PAGOS 60% NA MONTAGEM E 40 % NA DESMONTAGEM 3%-DESGASTE DE FERRAMENTAS E EPI (ADAPTADO CONFORME DECRETO ESTADUAL GO 9900/2021) | m³ | 19506.86 | 14.32 | 279338.23 | 30.2% | 18.64 | 363607.87
4.5.2 |  |  | ARMAÇÃO |  |  |  | 589464.95 |  |  | 767221.48
4.5.2.1 | 060303 | AGETOP CIVIL | ACO CA-50 - 6,3 MM (1/4") - (OBRAS CIVIS) | Kg | 4024.25 | 11.96 | 48130.03 | 30.2% | 15.57 | 62657.57
4.5.2.2 | 060304 | AGETOP CIVIL | ACO CA-50 - 8,0 MM (5/16") - (OBRAS CIVIS) | Kg | 4295.02 | 11.8 | 50681.23 | 30.2% | 15.36 | 65971.5
4.5.2.3 | 060305 | AGETOP CIVIL | ACO CA-50 - 10,0 MM (3/8") - (OBRAS CIVIS) | Kg | 8248.37 | 11.53 | 95103.7 | 30.2% | 15.01 | 123808.03
4.5.2.4 | 060306 | AGETOP CIVIL | ACO CA-50 - 12,5 MM (1/2") - (OBRAS CIVIS) | Kg | 6776.07 | 12.27 | 83142.37 | 30.2% | 15.97 | 108213.83
4.5.2.5 | 060307 | AGETOP CIVIL | ACO CA-50 - 16,0 MM (5/8") - (OBRAS CIVIS) | Kg | 9559.18 | 12.14 | 116048.44 | 30.2% | 15.8 | 151035.04
4.5.2.6 | 060308 | AGETOP CIVIL | ACO CA-50 - 20,0 MM (3/4") - (OBRAS CIVIS) | Kg | 10134.67 | 12.08 | 122426.81 | 30.2% | 15.72 | 159317.01
4.5.2.7 | 060314 | AGETOP CIVIL | ACO CA-60 - 5,0 MM - (OBRAS CIVIS) | Kg | 6260.15 | 11.81 | 73932.37 | 30.2% | 15.37 | 96218.5
4.5.3 |  |  | CONCRETO |  |  |  | 633806.97 |  |  | 825199.03
4.5.3.1 | 060525 | AGETOP CIVIL | CONCRETO USINADO BOMBEÁVEL FCK=30 MPA (O.C.) | m³ | 859.22 | 604.6 | 519484.41 | 30.2% | 787.18 | 676360.79
4.5.3.2 | 060803 | AGETOP CIVIL | TAXA DE BOMBEAMENTO CONCRETO-MÍNIMO 10 M3 - (O.C.) | m³ | 859.22 | 56.67 | 48691.99 | 30.2% | 73.78 | 63393.25
4.5.3.3 | 060802 | AGETOP CIVIL | LANÇAMENTO/APLICAÇÃO/ADENSAMENTO DE CONCRETO EM ESTRUTURA - (O.C.) | m³ | 859.22 | 63.81 | 54826.82 | 30.2% | 83.08 | 71383.99
4.5.3.4 | 050251 | AGETOP CIVIL | CORPO DE PROVA | Un | 645 | 16.75 | 10803.75 | 30.2% | 21.8 | 14061
4.5.4 |  |  | PRÉ-FABRICADOS |  |  |  | 750268.67 |  |  | 976831.19
4.5.4.1 | 13.01.170 | CPOS/CDHU | (ADAPTADO DE CPOSCDHU 13.01.170) LAJE PRÉ-FABRICADA MISTA VIGOTA TRELIÇADA/EPS - LT 20 (16+4) SEM CAPA DE CONCRETO. (Adaptado conforme Decreto Estadual 9900/2021) | m² | 684.26 | 139.57 | 95502.16 | 30.2% | 181.72 | 124343.72
4.5.4.2 | 13.01.340 | CPOS/CDHU | (ADAPTADO DE CPOS/CDHU 13.01.340) LAJE PRÉ-FABRICADA MISTA VIGOTA TRELIÇADA/EPS - LT 25 (20+5) SEM CAPA DE CONCRETO. (ADAPTADO CONFORME DECRETO ESTADUAL GO 9900/2021) | m² | 264.62 | 196.21 | 51921.09 | 30.2% | 255.46 | 67599.82
4.5.4.3 | 13.01.350 | CPOS/CDHU | (ADAPTADO DE CPOS/CDHU 13.01.350) LAJE PRÉ-FABRICADA MISTA VIGOTA TRELIÇADA/EPS - LT 30 (25+5) SEM CAPA DE CONCRETO. (ADAPTADO CONFORME DECRETO ESTADUAL GO 9900/2021) | m² | 2884.98 | 208.96 | 602845.42 | 30.2% | 272.06 | 784887.65
4.5.5 |  |  | VIGAS METÁLICAS |  |  |  | 1532608.93 |  |  | 1994611.64
4.5.5.1 | 00266 | Próprio | Copia da SINAPI (100763) - VIGA METÁLICA EM PERFIL LAMINADO OU SOLDADO EM AÇO ESTRUTURAL, COM CONEXÕES PARAFUSADAS, INCLUSOS MÃO DE OBRA, TRANSPORTE E IÇAMENTO UTILIZANDO GUINDASTE - FORNECIMENTO E INSTALAÇÃO. (ADAPTADO CONFORME DECRETO ESTADUAL GO 9900/2021) | KG | 90556.34 | 15.66 | 1418112.28 | 30.2% | 20.38 | 1845538.2
4.5.5.2 | 45235 | AGETOP RODOVIARIA | NEOPRENE (ADAPTADO AO CONSUMO DO MATERIAL DIMENSIONADO NO PROJETO) | Kg | 115.43 | 94.39 | 10895.43 | 30.2% | 122.89 | 14185.19
4.5.5.3 | 1408027 | SICRO3 | Solda tipo MIG/MAG automatizada (ADAPTADO CONFORME DECRETO ESTADUAL GO 9900/2021) | kg | 956.79 | 108.28 | 103601.22 | 30.2% | 140.98 | 134888.25
4.5.6 |  |  | DIVERSOS |  |  |  | 3969.27 |  |  | 5167.04
4.5.6.1 | 180325 | AGETOP CIVIL | VEDAÇÃO DE JUNTA DE DILATAÇÃO COM CHAPA 18 VINCADA E PARAFUSADA A CADA 30 CM - PINTADA | M | 120.5 | 32.94 | 3969.27 | 30.2% | 42.88 | 5167.04
4.6 |  |  | INST. ELÉT./TELEFÔNICA/CABEAMENTO ESTRUTURADO |  |  |  | 2355555.5 |  |  | 3016577.43
4.6.1 |  |  | ELÉTRICO |  |  |  | 576146.78 |  |  | 749797.95
4.6.1.1 | 072578 | AGETOP CIVIL | TOMADA HEXAGONAL 2P + T - 10A - 250V | Un | 269 | 24.08 | 6477.52 | 30.2% | 31.35 | 8433.15
4.6.1.2 | 070563 | AGETOP CIVIL | CABO FLEXÍVEL, PVC (70° C), 450/750 V, 2,5 MM2 | m | 26331.5 | 4.96 | 130604.24 | 30.2% | 6.45 | 169838.17
4.6.1.3 | 071201 | AGETOP CIVIL | ELETRODUTO DE PVC RIGIDO DIAMETRO 3/4" | M | 4744.8 | 13.7 | 65003.76 | 30.2% | 17.83 | 84599.78
4.6.1.4 | 071202 | AGETOP CIVIL | ELETRODUTO DE PVC RIGIDO DIAMETRO 1" | M | 124.3 | 16.27 | 2022.36 | 30.2% | 21.18 | 2632.67
4.6.1.5 | 070372 | AGETOP CIVIL | ABRAÇADEIRA METALICA TIPO "D" DIAM. 1" | Un | 144 | 1.55 | 223.2 | 30.2% | 2.01 | 289.44
4.6.1.6 | 070371 | AGETOP CIVIL | ABRAÇADEIRA METALICA TIPO "D" DIAM. 3/4" | Un | 5760 | 1.53 | 8812.8 | 30.2% | 1.99 | 11462.4
4.6.1.7 | 071742 | AGETOP CIVIL | LUVA PVC ROSQUEAVEL DIAMETRO 1" | Un | 26 | 4.46 | 115.96 | 30.2% | 5.8 | 150.8
4.6.1.8 | 071741 | AGETOP CIVIL | LUVA PVC ROSQUEAVEL DIAMETRO 3/4" | Un | 280 | 3.24 | 907.2 | 30.2% | 4.21 | 1178.8
4.6.1.9 | 070924 | AGETOP CIVIL | CONDULETE DE PVC - CAIXA COM 5 ENTRADAS | un | 2176 | 24.35 | 52985.6 | 30.2% | 31.7 | 68979.2
4.6.1.10 | 072385 | AGETOP CIVIL | TAMPA CEGA PARA CONDULETE DE PVC | Un | 2365 | 7.19 | 17004.35 | 30.2% | 9.36 | 22136.4
4.6.1.11 | 91939 | SINAPI | CAIXA RETANGULAR 4" X 2" ALTA (2,00 M DO PISO), PVC, INSTALADA EM PAREDE - FORNECIMENTO E INSTALAÇÃO. AF_03/2023 (ADAPTADO CONFORME DECRETO ESTADUAL 9900/2021) | UN | 11 | 27.23 | 299.53 | 30.2% | 35.45 | 389.95
4.6.1.12 | 071171 | AGETOP CIVIL | DISJUNTOR MONOPOLAR DE 10 A 32-A | Un | 48 | 25.56 | 1226.88 | 30.2% | 33.27 | 1596.96
4.6.1.13 | 070422 | AGETOP CIVIL | BUCHA E ARRUELA METALICA Ø 1" | PAR | 3140 | 3.52 | 11052.8 | 30.2% | 4.58 | 14381.2
4.6.1.14 | 071451 | AGETOP CIVIL | INTERRUPTOR DIFERENCIAL RESIDUAL (D.R.) BIPOLAR DE 40A-30mA | Un | 8 | 141.38 | 1131.04 | 30.2% | 184.07 | 1472.56
4.6.1.15 | 071174 | AGETOP CIVIL | DISJUNTOR TRIPOLAR 40 A 50A | Un | 2 | 102.04 | 204.08 | 30.2% | 132.85 | 265.7
4.6.1.16 | 070565 | AGETOP CIVIL | CABO FLEXÍVEL, PVC (70° C), 450/750 V, 6 MM2 | m | 2867.6 | 9.25 | 26525.3 | 30.2% | 12.04 | 34525.9
4.6.1.17 | 072578 | AGETOP CIVIL | TOMADA HEXAGONAL 2P + T - 10A - 250V | Un | 8 | 24.08 | 192.64 | 30.2% | 31.35 | 250.8
4.6.1.18 | 101878 | SINAPI | QUADRO DE DISTRIBUIÇÃO DE ENERGIA EM CHAPA DE AÇO GALVANIZADO, DE SOBREPOR, COM BARRAMENTO TRIFÁSICO, PARA 18 DISJUNTORES DIN 100A - FORNECIMENTO E INSTALAÇÃO. AF_07/2025 (ADAPTADO CONFORME DECRETO ESTADUAL GO 9900/2021) | UN | 1 | 406.98 | 406.98 | 30.2% | 529.88 | 529.88
4.6.1.19 | 00084 | Próprio | COPIA DA SINAPI (101878) - QUADRO DE DISTRIBUIÇÃO DE ENERGIA EM CHAPA DE AÇO GALVANIZADO, DE SOBREPOR, COM BARRAMENTO TRIFÁSICO, PARA 36 DISJUNTORES DIN 100A - FORNECIMENTO E INSTALAÇÃO. AF_10/2020 (ADAPTADO CONFORME DECRETO ESTADUAL 9900/2021) | UN | 15 | 724.69 | 10870.35 | 30.2% | 943.54 | 14153.1
4.6.1.20 | 37.04.290 | CPOS/CDHU | QUADRO DE DISTRIBUIÇÃO UNIVERSAL DE SOBREPOR, PARA DISJUNTORES 56 DIN / 40 BOLT-ON - 225 A - SEM COMPONENTES (ADAPTADO CONFORME DECRETO ESTADUAL 9900/2021) | un | 2 | 1285.9 | 2571.8 | 30.2% | 1674.24 | 3348.48
4.6.1.21 | 070564 | AGETOP CIVIL | CABO FLEXÍVEL, PVC (70° C), 450/750 V, 4 MM2 | m | 1920.3 | 6.9 | 13250.07 | 30.2% | 8.98 | 17244.29
4.6.1.22 | 070570 | AGETOP CIVIL | CABO FLEXÍVEL, PVC (70° C), 450/750 V, 10 MM2 | M | 4429.8 | 12.8 | 56701.44 | 30.2% | 16.66 | 73800.46
4.6.1.23 | 071450 | AGETOP CIVIL | INTERRUPTOR DIFERENCIAL RESIDUAL (D.R.) BIPOLAR DE 25A-30mA | Un | 16 | 126.46 | 2023.36 | 30.2% | 164.65 | 2634.4
4.6.1.24 | 071171 | AGETOP CIVIL | DISJUNTOR MONOPOLAR DE 10 A 32-A | Un | 178 | 25.56 | 4549.68 | 30.2% | 33.27 | 5922.06
4.6.1.25 | 071172 | AGETOP CIVIL | DISJUNTOR MONOPOLAR DE 35 A 50-A | Un | 1 | 28.02 | 28.02 | 30.2% | 36.48 | 36.48
4.6.1.26 | 8688 | ORSE | CURVA HORIZONTAL 100 X 100 MM PARA ELETROCALHA METÁLICA, COM ÂNGULO 90° (REF.: MOPA OU SIMILAR) - (ADAPTADO CONFORME DECRETO ESTADUAL 9900/2021) | un | 8 | 29.11 | 232.88 | 30.2% | 37.9 | 303.2
4.6.1.27 | 070682 | AGETOP CIVIL | CAIXA METALICA OCTOGONAL FUNDO MOVEL DUPLA 4" | Un | 103 | 14.99 | 1543.97 | 30.2% | 19.51 | 2009.53
4.6.1.28 | 071175 | AGETOP CIVIL | DISJUNTOR TRIPOLAR DE 60 A 100-A | Un | 8 | 282.47 | 2259.76 | 30.2% | 367.77 | 2942.16
4.6.1.29 | 071176 | AGETOP CIVIL | DISJUNTOR TRIPOLAR DE 125-A | Un | 4 | 285.81 | 1143.24 | 30.2% | 372.12 | 1488.48
4.6.1.30 | 8684 | ORSE | FORNECIMENTO E INSTALAÇÃO DE ELETROCALHA PERFURADA 100 X 100 X 3000 MM (REF. MOPA OU SIMILAR) - (ADAPTADO CONFORME DECRETO ESTADUAL 9900/2021) | un | 228 | 109.14 | 24883.92 | 30.2% | 142.1 | 32398.8
4.6.1.31 | 070571 | AGETOP CIVIL | CABO FLEXÍVEL, PVC (70° C), 450/750 V, 16 MM2 | M | 122 | 17.35 | 2116.7 | 30.2% | 22.58 | 2754.76
4.6.1.32 | 070583 | AGETOP CIVIL | CABO FLEXÍVEL PVC (70° C), 0,6/1 KV, 6 MM2 | M | 161.1 | 8.64 | 1391.9 | 30.2% | 11.24 | 1810.76
4.6.1.33 | 070510 | AGETOP CIVIL | CABO FLEXÍVEL EPR/XLPE (90°C), 0,6/1 KV, 16 MM2 | M | 54.3 | 20.83 | 1131.06 | 30.2% | 27.12 | 1472.61
4.6.1.34 | 070511 | AGETOP CIVIL | CABO FLEXÍVEL EPR/XLPE (90°C), 0,6/1 KV, 25MM2 | M | 33.1 | 30.37 | 1005.24 | 30.2% | 39.54 | 1308.77
4.6.1.35 | 070587 | AGETOP CIVIL | CABO FLEXÍVEL PVC (70° C), 0,6/1 KV, 35 MM2 | M | 16.8 | 38.53 | 647.3 | 30.2% | 50.16 | 842.68
4.6.1.36 | 070588 | AGETOP CIVIL | CABO FLEXÍVEL PVC (70° C), 0,6/1 KV, 50 MM2 | M | 73.1 | 57.83 | 4227.37 | 30.2% | 75.29 | 5503.69
4.6.1.37 | 070589 | AGETOP CIVIL | CABO FLEXÍVEL PVC (70° C), 0,6/1 KV, 70 MM2 | M | 67 | 86.92 | 5823.64 | 30.2% | 113.16 | 7581.72
4.6.1.38 | 070590 | AGETOP CIVIL | CABO FLEXÍVEL PVC (70° C), 0,6/1 KV, 95 MM2 | M | 112.3 | 103.23 | 11592.72 | 30.2% | 134.4 | 15093.12
4.6.1.39 | 072328 | AGETOP CIVIL | SAIDA VERTICAL PARA ELETRODUTO D=1" | Un | 298 | 9.48 | 2825.04 | 30.2% | 12.34 | 3677.32
4.6.1.40 | 8687 | ORSE | TÊ HORIZONTAL 100 X 100 MM PARA ELETROCALHA METÁLICA (REF. MOPA OU SIMILAR) - (ADAPTADO CONFORME DECRETO ESTADUAL 9900/2021) | un | 2 | 46.96 | 93.92 | 30.2% | 61.14 | 122.28
4.6.1.41 | 7819 | ORSE | SUPORTE DE SUSTENTAÇÃO DE ELETROCALHA METÁLICA 100MM(REF. MOPA OU SIMILAR) - (ADAPTADO CONFORME DECRETO ESTADUAL 9900/2021) | un | 684 | 21.71 | 14849.64 | 30.2% | 28.26 | 19329.84
4.6.1.42 | 070769 | AGETOP CIVIL | CANTONEIRA METALICA 38 X 38 MM ( ZZ ALTA) | Un | 684 | 6.66 | 4555.44 | 30.2% | 8.67 | 5930.28
4.6.1.43 | 12471 | ORSE | TAMPA DE ENCAIXE 100 X 3000 MM, GALVANIZADA À FOGO, PARA ELETROCALHA METÁLICA (REF.: MOPA OU SIMILAR) - (ADAPTADO CONFORME DECRETO ESTADUAL 9900/2021) | un | 228 | 90.21 | 20567.88 | 30.2% | 117.45 | 26778.6
4.6.1.44 | 071440 | AGETOP CIVIL | INTERRUPTOR SIMPLES (1 SECAO) | Un | 82 | 18.79 | 1540.78 | 30.2% | 24.46 | 2005.72
4.6.1.45 | 071441 | AGETOP CIVIL | INTERRUPTOR SIMPLES (2 SECOES) | Un | 3 | 31.5 | 94.5 | 30.2% | 41.01 | 123.03
4.6.1.46 | 071430 | AGETOP CIVIL | INTERRUPTOR INTERMEDIARIO (FOUR-WAY) | Un | 1 | 48.36 | 48.36 | 30.2% | 62.96 | 62.96
4.6.1.47 | 071431 | AGETOP CIVIL | INTERRUPTOR PARALELO SIMPLES (1 SECAO) | Un | 15 | 25.14 | 377.1 | 30.2% | 32.73 | 490.95
4.6.1.48 | 072579 | AGETOP CIVIL | TOMADA HEXAGONAL DUPLA 2P + T - 10A - 250V | un | 32 | 27.92 | 893.44 | 30.2% | 36.35 | 1163.2
4.6.1.49 | 071748 | AGETOP CIVIL | LUVA PVC ROSQUEAVEL DIAMETRO 4" | Un | 6 | 45.14 | 270.84 | 30.2% | 58.77 | 352.62
4.6.1.50 | 071177 | AGETOP CIVIL | DISJUNTOR TRIPOLAR DE 150 A 175-A | Un | 6 | 458.11 | 2748.66 | 30.2% | 596.45 | 3578.7
4.6.1.51 | 071181 | AGETOP CIVIL | DISJUNTOR TRIPOLAR DE 300 A 350-A | Un | 2 | 1137.29 | 2274.58 | 30.2% | 1480.75 | 2961.5
4.6.1.52 | 101900 | SINAPI | DISJUNTOR BAIXA TENSÃO TRIPOLAR A SECO 800A/600V - FORNECIMENTO E INSTALAÇÃO. AF_07/2025 (ADAPTADO CONFORME DECRETO ESTADUAL 9900/2021) | UN | 1 | 4108.13 | 4108.13 | 30.2% | 5348.78 | 5348.78
4.6.1.53 | 070378 | AGETOP CIVIL | ABRAÇADEIRA METALICA TIPO "D" DIAM. 4" | Un | 25 | 18.03 | 450.75 | 30.2% | 23.47 | 586.75
4.6.1.54 | 071208 | AGETOP CIVIL | ELETRODUTO DE PVC RIGIDO DIAMETRO 4" | M | 108.2 | 87.79 | 9498.87 | 30.2% | 114.3 | 12367.26
4.6.1.55 | 071141 | AGETOP CIVIL | CURVA DE 90 GRAUS DE PVC RIGIDO DIAM. 3/4" | Un | 238 | 7.34 | 1746.92 | 30.2% | 9.55 | 2272.9
4.6.1.56 | 071186 | AGETOP CIVIL | DISPOSITIVO DE PROTEÇÃO CONTRA SURTOS (D.P.S.) 275V DE 90KA | Un | 48 | 192.58 | 9243.84 | 30.2% | 250.73 | 12035.04
4.6.1.57 | 763 | ORSE | FORNECIMENTO E INSTALAÇÃO DE ELETROCALHA 200 X 100 X 3000 MM. (ADAPTADO CONFORME DECRETO ESTADUAL 9900/2021) | m | 99 | 49.74 | 4924.26 | 30.2% | 64.76 | 6411.24
4.6.1.58 | 9519 | ORSE | TALA PLANA 100 MM PARA ELETROCALHA METÁLICA. (ADAPTADO CONFORME DECRETO ESTADUAL 9900/2021) | un | 236 | 7.1 | 1675.6 | 30.2% | 9.24 | 2180.64
4.6.1.59 | 97595 | SINAPI | SENSOR DE PRESENÇA COM FOTOCÉLULA, FIXAÇÃO EM PAREDE - FORNECIMENTO E INSTALAÇÃO. AF_02/2020. (ADAPTADO CONFORME DECRETO ESTADUAL 9900/2021) | UN | 70 | 90.82 | 6357.4 | 30.2% | 118.24 | 8276.8
4.6.1.60 | 00249 | Próprio | CÓPIA DE GOINFRA CIVIL (072579) - TOMADA HEXAGONAL DUPLA 2P + T - 20A - 250V | un | 96 | 38.36 | 3682.56 | 30.2% | 49.94 | 4794.24
4.6.1.61 | 00250 | Próprio | CÓPIA DE GOINFRA CIVIL (071443) - INTERRUPTOR PARALELO 1 SEÇÃO E 1 TOMADA HEXAGONAL 2P + T - 10A | Un | 1 | 33.56 | 33.56 | 30.2% | 43.69 | 43.69
4.6.1.62 | 071443 | AGETOP CIVIL | INTERRUPTOR SIMPLES 1 SEÇÃO E 1 TOMADA HEXAGONAL 2P + T - 10A CONJUGADOS | Un | 38 | 31.66 | 1203.08 | 30.2% | 41.22 | 1566.36
4.6.1.63 | 070645 | AGETOP CIVIL | CAIXA DE PASSAGEM METÁLICA DE EMBUTIR 15X15X8 CM | Un | 1 | 53.28 | 53.28 | 30.2% | 69.37 | 69.37
4.6.1.64 | 070647 | AGETOP CIVIL | CAIXA DE PASSAGEM METÁLICA DE EMBUTIR 30X30X12 CM | Un | 1 | 122.18 | 122.18 | 30.2% | 159.07 | 159.07
4.6.1.65 | 072585 | AGETOP CIVIL | TOMADA HEXAGONAL 2P + T - 20A - 250V | Un | 102 | 26.41 | 2693.82 | 30.2% | 34.38 | 3506.76
4.6.1.66 | 070375 | AGETOP CIVIL | ABRAÇADEIRA METALICA TIPO "D" DIAM. 2" | Un | 18 | 5.38 | 96.84 | 30.2% | 7 | 126
4.6.1.67 | 071205 | AGETOP CIVIL | ELETRODUTO DE PVC RIGIDO DIAMETRO 2" | M | 10.6 | 38.37 | 406.72 | 30.2% | 49.95 | 529.47
4.6.1.68 | 765 | ORSE | FORNECIMENTO E INSTALAÇÃO DE ELETROCALHA METÁLICA 50 X 50 X 3000 MM. (ADAPTADO CONFORME DECRETO ESTADUAL 9900/2021) | un | 33 | 39.5 | 1303.5 | 30.2% | 51.42 | 1696.86
4.6.1.69 | 072660 | AGETOP CIVIL | VERGALHAO ROSCA TOTAL D=1/4" | M | 273.5 | 15.41 | 4214.63 | 30.2% | 20.06 | 5486.41
4.6.2 |  |  | LUMINOTÉCNICO |  |  |  | 156698.68 |  |  | 204010.86
4.6.2.1 | 071598 | AGETOP CIVIL | LUMINÁRIA DE EMERGÊNCIA 30 LEDS | un | 80 | 27 | 2160 | 30.2% | 35.15 | 2812
4.6.2.2 | 00165 | Próprio | COPIA DE ORSE (7334) - LUMINÁRIA LED EMBUTIR COM DIFUSOS, PARA UMA LÂMPADA LED, 1x16W. (ADAPTADO CONFORME DECRETO ESTADUAL 9900/2021) | un | 1139 | 131.42 | 149687.38 | 30.2% | 171.1 | 194882.9
4.6.2.3 | 1201001001 | AGESUL | LUMINARIA TIPO PLAFON COM PAINEL LED, 30X30CM, EMBUTIR, POTENCIA DE 24W, 6500K, LUZ NEUTRA, ELGIN OU SIMILAR - FORNECIMENTO E INSTALACAO. (ADAPTADO CONFORME DECRETO ESTADUAL 9900/2021) | UN | 103 | 47.1 | 4851.3 | 30.2% | 61.32 | 6315.96
4.6.3 |  |  | INSTALAÇÕES DE DADOS / CFTV |  |  |  | 124763.43 |  |  | 162388.25
4.6.3.1 | 071190 | AGETOP CIVIL | ELETROCALHA PRÉ-ZINCADA, CH. 22, PERFIL "C" COM ABAS 50X50 MM SEM TAMPA | M | 43.33 | 40.85 | 1770.03 | 30.2% | 53.18 | 2304.28
4.6.3.2 | 762 | ORSE | Fornecimento e instalação de eletrocalha perfurada 100 x 50 x 3000 mm (ref.mopa ou similar) (ADAPTADO CONFORME DECRETO ESTADUAL 9900/2021) | m | 87.64 | 32.9 | 2883.35 | 30.2% | 42.83 | 3753.62
4.6.3.3 | 00274 | Próprio | Eletrocalha metálica 100 x 100mm s/ tampa | m | 8.2 | 41.97 | 344.15 | 30.2% | 54.64 | 448.04
4.6.3.4 | 7878 | ORSE | Emenda interna 100 x 50 mm com base lisa perfurada para eletrocalha metálica (ref. Mopa ou similar) (ADAPTADO CONFORME DECRETO ESTADUAL 9900/2021) | un | 9 | 13.01 | 117.09 | 30.2% | 16.93 | 152.37
4.6.3.5 | 071277 | AGETOP CIVIL | EMENDA INTERNA PARA ELETROCALHA (50 X 50 MM) | Un | 16 | 10.27 | 164.32 | 30.2% | 13.37 | 213.92
4.6.3.6 | 91170 | SINAPI | FIXAÇÃO DE TUBOS HORIZONTAIS DE PVC ÁGUA, PVC ESGOTO, PVC ÁGUA PLUVIAL, CPVC, PPR, COBRE OU AÇO, DIÂMETROS MENORES OU IGUAIS A 40 MM, COM ABRAÇADEIRA METÁLICA RÍGIDA TIPO D PERFIL 1/2", FIXADA EM PERFILADO EM LAJE. AF_09/2023_PS (ADAPTADO CONFORME DECRETO ESTADUAL 9900/2021) | M | 727.74 | 9.49 | 6906.25 | 30.2% | 12.35 | 8987.58
4.6.3.7 | 072376 | AGETOP CIVIL | TAMPA DE ENCAIXE PARA ELETROCALHA DE 50 X 50 MM | M | 43.33 | 16.61 | 719.71 | 30.2% | 21.62 | 936.79
4.6.3.8 | 12523 | ORSE | Tampa de encaixe 100 X 3000 mm, zincada, para eletrocalha metálica (ref.: mopa ou similar) (ADAPTADO CONFORME DECRETO ESTADUAL 9900/2021) | m | 95.84 | 17.68 | 1694.45 | 30.2% | 23.01 | 2205.27
4.6.3.9 | 071196 | AGETOP CIVIL | ELETRODUTO PVC FLEXÍVEL - MANGUEIRA CORRUGADA REFORÇADA - DIAM. 40MM | M | 25.6 | 12.29 | 314.62 | 30.2% | 16 | 409.6
4.6.3.10 | 071202 | AGETOP CIVIL | ELETRODUTO DE PVC RIGIDO DIAMETRO 1" | M | 727.74 | 16.27 | 11840.32 | 30.2% | 21.18 | 15413.53
4.6.3.11 | 072326 | AGETOP CIVIL | SAIDA HORIZONTAL PARA ELETRODUTO D=1" | Un | 36 | 7.94 | 285.84 | 30.2% | 10.33 | 371.88
4.6.3.12 | 070372 | AGETOP CIVIL | ABRAÇADEIRA METALICA TIPO "D" DIAM. 1" | Un | 913 | 1.55 | 1415.15 | 30.2% | 2.01 | 1835.13
4.6.3.13 | 071742 | AGETOP CIVIL | LUVA PVC ROSQUEAVEL DIAMETRO 1" | Un | 132 | 4.46 | 588.72 | 30.2% | 5.8 | 765.6
4.6.3.14 | 070924 | AGETOP CIVIL | CONDULETE DE PVC - CAIXA COM 5 ENTRADAS | un | 56 | 24.35 | 1363.6 | 30.2% | 31.7 | 1775.2
4.6.3.15 | 070926 | AGETOP CIVIL | CONDULETE DE PVC - ADAPTADOR DE SAÍDA 1" | un | 141 | 5.38 | 758.58 | 30.2% | 7 | 987
4.6.3.16 | 072385 | AGETOP CIVIL | TAMPA CEGA PARA CONDULETE DE PVC | Un | 56 | 7.19 | 402.64 | 30.2% | 9.36 | 524.16
4.6.3.17 | 91939 | SINAPI | CAIXA RETANGULAR 4" X 2" ALTA (2,00 M DO PISO), PVC, INSTALADA EM PAREDE - FORNECIMENTO E INSTALAÇÃO. AF_03/2023 (ADAPTADO CONFORME DECRETO ESTADUAL 9900/2021) | UN | 32 | 27.23 | 871.36 | 30.2% | 35.45 | 1134.4
4.6.3.18 | 91941 | SINAPI | CAIXA RETANGULAR 4" X 2" BAIXA (0,30 M DO PISO), PVC, INSTALADA EM PAREDE - FORNECIMENTO E INSTALAÇÃO. AF_03/2023 (ADAPTADO CONFORME DECRETO ESTADUAL 9900/2021) | UN | 58 | 9.53 | 552.74 | 30.2% | 12.4 | 719.2
4.6.3.19 | 100556 | SINAPI | CAIXA DE PASSAGEM PARA TELEFONE 15X15X10CM (SOBREPOR) - FORNECIMENTO E INSTALAÇÃO. AF_08/2025 (ADAPTADO CONFORME DECRETO ESTADUAL 9900/2021) | UN | 7 | 28.08 | 196.56 | 30.2% | 36.56 | 255.92
4.6.3.20 | 13597 | ORSE | CÂMERA PARA CFTV - (ADAPTADO CONFORME DECRETO ESTADUAL N° 9900/2021) | un | 23 | 277.01 | 6371.23 | 30.2% | 360.66 | 8295.18
4.6.3.21 | 12791 | ORSE | Fornecimento e instalação de Switch 24 portas Gerenciável POE 10/100 /1000 + 4SFP (ADAPTADO CONFORME DECRETO ESTADUAL N° 9900/2021) | un | 7 | 3664.45 | 25651.15 | 30.2% | 4771.11 | 33397.77
4.6.3.22 | 11307 | ORSE | Distribuidor interno óptico - D.I.O (ADAPTADO CONFORME DECRETO ESTADUAL N° 9900/2021) | un | 4 | 1049.19 | 4196.76 | 30.2% | 1366.04 | 5464.16
4.6.3.23 | 072226 | AGETOP CIVIL | RACK FECHADO DE PAREDE COM PORTA EM ACRÍLICO - 12 U´S | un | 1 | 774.41 | 774.41 | 30.2% | 1008.28 | 1008.28
4.6.3.24 | 072228 | AGETOP CIVIL | RACK FECHADO DE PISO COM PORTA EM ACRÍLICO - 36 U´S | un | 1 | 2126.74 | 2126.74 | 30.2% | 2769.01 | 2769.01
4.6.3.25 | 8690 | ORSE | Cabo de fibra ótica de 6 vias (ADAPTADO CONFORME DECRETO ESTADUAL N° 9900/2021) | m | 45.09 | 20.85 | 940.12 | 30.2% | 27.14 | 1223.74
4.6.3.26 | 070626 | AGETOP CIVIL | CABO UTP-4P, CAT. 6 , 24 AWG | M | 5168.88 | 6.71 | 34683.18 | 30.2% | 8.73 | 45124.32
4.6.3.27 | 071887 | AGETOP CIVIL | PATCH PANEL PADRÃO 19" CAT. 6, COM 24 PORTAS | Un | 12 | 838.72 | 10064.64 | 30.2% | 1092.01 | 13104.12
4.6.3.28 | 071796 | AGETOP CIVIL | ORGANIZADOR DE CABOS (GUIA) PARA RACK 19" 1U | Un | 14 | 37.04 | 518.56 | 30.2% | 48.22 | 675.08
4.6.3.29 | 072291 | AGETOP CIVIL | REGUA COM 8 TOMADAS | Un | 2 | 71.73 | 143.46 | 30.2% | 93.39 | 186.78
4.6.3.30 | 072556 | AGETOP CIVIL | TOMADA LOGICA RJ-45 TIPO KEYSTONE JACK, CAT. 6 | Un | 62 | 38.91 | 2412.42 | 30.2% | 50.66 | 3140.92
4.6.3.31 | 00045 | Próprio | ADAPTADO DE SINAPI (98307) - TOMADA DUPLA DE REDE RJ45. (ADAPTADO CONFORME DECRETO ESTADUAL N° 9900/2021) | UN | 30 | 72.16 | 2164.8 | 30.2% | 93.95 | 2818.5
4.6.3.32 | 071142 | AGETOP CIVIL | CURVA DE 90 GRAUS DE PVC RIGIDO DIAM. 1" | Un | 78 | 9.29 | 724.62 | 30.2% | 12.09 | 943.02
4.6.3.33 | 071204 | AGETOP CIVIL | ELETRODUTO DE PVC RIGIDO DIAMETRO 1.1/4" | M | 27.66 | 28.99 | 801.86 | 30.2% | 37.74 | 1043.88
4.6.4 |  |  | INSTALAÇÕES SPDA |  |  |  | 60454.16 |  |  | 78695.46
4.6.4.1 | 12740 | ORSE | ADAPTADO - Fornecimento e assentamento de barra chata de alumínio de 7/8" x 1/8" (ADAPTADO CONFORME DECRETO ESTADUAL N° 9900/2021) | un | 136 | 78.66 | 10697.76 | 30.2% | 102.41 | 13927.76
4.6.4.2 | 00275 | Próprio | Terminal aéreo base dupla galvanizada 25mm | un | 116 | 36.57 | 4242.12 | 30.2% | 47.61 | 5522.76
4.6.4.3 | 070543 | AGETOP CIVIL | CABO DE COBRE NU 35 MM2 (3,24 M/KG) | M | 120 | 38.52 | 4622.4 | 30.2% | 50.15 | 6018
4.6.4.4 | 070544 | AGETOP CIVIL | CABO DE COBRE NU 50 MM2 (2,25 M/KG) | M | 438.69 | 49.94 | 21908.17 | 30.2% | 65.02 | 28523.62
4.6.4.5 | 072528 | AGETOP CIVIL | TERMINAL DE PRESSAO 35 MM2 | Un | 24 | 25.73 | 617.52 | 30.2% | 33.5 | 804
4.6.4.6 | 071202 | AGETOP CIVIL | ELETRODUTO DE PVC RIGIDO DIAMETRO 1" | M | 84 | 16.27 | 1366.68 | 30.2% | 21.18 | 1779.12
4.6.4.7 | 070372 | AGETOP CIVIL | ABRAÇADEIRA METALICA TIPO "D" DIAM. 1" | Un | 84 | 1.55 | 130.2 | 30.2% | 2.01 | 168.84
4.6.4.8 | 070255 | AGETOP CIVIL | ATERRAMENTO - SOLDA EXOTÉRMICA - CARTUCHO 90 G | un | 9 | 33.22 | 298.98 | 30.2% | 43.25 | 389.25
4.6.4.9 | 071381 | AGETOP CIVIL | HASTE REV.COBRE(COPPERWELD) 5/8" X 3,00 M C/CONECTOR | Un | 55 | 170.68 | 9387.4 | 30.2% | 222.22 | 12222.1
4.6.4.10 | ED-51050 | SETOP | CURVA DE ALUMÍNIO, DIMENSÃO 7/8"X1/8", COMPRIMENTO DE 30CM (ADAPTADO CONFORME DECRETO ESTADUAL 9900/2021) | un | 74 | 8.28 | 612.72 | 30.2% | 10.78 | 797.72
4.6.4.11 | 11036 | ORSE | PARAFUSO CABEÇA CHATA EM ALUMÍNIO ¼” X 7/8” - FORNECIMENTO E COLOCAÇÃO. (ADAPTADO CONFORME DECRETO ESTADUAL 9900/2021) | un | 372 | 0.66 | 245.52 | 30.2% | 0.85 | 316.2
4.6.4.12 | 071981 | AGETOP CIVIL | PORCA SEXTAVADA DIAMETRO 1/4" | Un | 372 | 0.46 | 171.12 | 30.2% | 0.59 | 219.48
4.6.4.13 | 11039 | ORSE | PARAFUSO AUTO-ATARRAXANTE EM AÇO INOX - 4,2 X 32MM - FORNECIMENTO E COLOCAÇÃO. (ADAPTADO CONFORME DECRETO ESTADUAL 9900/2021) | un | 513 | 0.88 | 451.44 | 30.2% | 1.14 | 584.82
4.6.4.14 | 11.92.21 | SUDECAP | PARAFUSO SEXTAVADO AÇO INOX ROSCA SOBERANA M6 X 45MM TEL-5346/EQUIVALENTE (ADAPTADO CONFORME DECRETO ESTADUAL 9900/2021) | UN | 120 | 3.36 | 403.2 | 30.2% | 4.37 | 524.4
4.6.4.15 | 070392 | AGETOP CIVIL | BUCHA DE NYLON S-8 | Un | 633 | 1 | 633 | 30.2% | 1.3 | 822.9
4.6.4.16 | 42.05.380 | CPOS/CDHU | CAIXA DE EQUALIZAÇÃO, DE EMBUTIR, EM AÇO COM BARRAMENTO, DE 200 X 200 MM E TAMPA (ADAPTADO CONFORME DECRETO ESTADUAL 9900/2021) | un | 1 | 339.28 | 339.28 | 30.2% | 441.74 | 441.74
4.6.4.17 | 1201006008 | AGESUL | CONECTOR REFORCADO, CABO X HASTE EM BRONZE NATURAL PARA CABO DE 16-70MM2, REF.585 DA TERMOTECNICA OU SIMILAR. (ADAPTADO CONFORME DECRETO ESTADUAL 9900/2021) | UN | 15 | 102.47 | 1537.05 | 30.2% | 133.41 | 2001.15
4.6.4.18 | 070256 | AGETOP CIVIL | ATERRAMENTO - SOLDA EXOTÉRMICA - CARTUCHO 115 G | un | 55 | 37.64 | 2070.2 | 30.2% | 49 | 2695
4.6.4.19 | 60.12.30 | EMBASA | FORNECIMENTO E ASSENTAMENTO DE CAIXA DE INSPEÇÃO EM PVC, COM TAMPA, PARA ATERRAMENTO D=25CM, H=25CM. (ADAPTADO CONFORME DECRETO ESTADUAL 9900/2021) | UN | 15 | 47.96 | 719.4 | 30.2% | 62.44 | 936.6
4.6.5 |  |  | INSTALAÇÕES SDAI |  |  |  | 60963.39 |  |  | 79361.55
4.6.5.1 | 070372 | AGETOP CIVIL | ABRAÇADEIRA METALICA TIPO "D" DIAM. 1" | Un | 326 | 1.55 | 505.3 | 30.2% | 2.01 | 655.26
4.6.5.2 | 070374 | AGETOP CIVIL | ABRAÇADEIRA METALICA TIPO "D" DIAM. 1.1/2" | Un | 31 | 3.85 | 119.35 | 30.2% | 5.01 | 155.31
4.6.5.3 | 070422 | AGETOP CIVIL | BUCHA E ARRUELA METALICA Ø 1" | PAR | 326 | 3.52 | 1147.52 | 30.2% | 4.58 | 1493.08
4.6.5.4 | 070424 | AGETOP CIVIL | BUCHA E ARRUELA METALICA Ø 1.1/2" | PAR | 31 | 6.68 | 207.08 | 30.2% | 8.69 | 269.39
4.6.5.5 | 070929 | AGETOP CIVIL | CONDULETE METÁLICO - CAIXA COM 5 ENTRADAS | un | 9 | 25.53 | 229.77 | 30.2% | 33.24 | 299.16
4.6.5.6 | 070931 | AGETOP CIVIL | CONDULETE METÁLICO - ADAPTADOR DE SAÍDA 1" | un | 20 | 7.25 | 145 | 30.2% | 9.43 | 188.6
4.6.5.7 | 072395 | AGETOP CIVIL | TAMPA CEGA PARA CONDULETE METÁLICO | Un | 9 | 5.7 | 51.3 | 30.2% | 7.42 | 66.78
4.6.5.8 | 085042 | AGETOP CIVIL | SIRENE AUDIOVISUAL | un | 15 | 157.92 | 2368.8 | 30.2% | 205.61 | 3084.15
4.6.5.9 | 11982 | ORSE | Programador de Endereços para Central de Alarme - Modelo VRE-PROG ou similar (ADAPTADO CONFORME DECRETO ESTADUAL 9900/2021) | un | 1 | 614.75 | 614.75 | 30.2% | 800.4 | 800.4
4.6.5.10 | 11820 | ORSE | Central de alarme endereçável de incendio com sistema p/ até 250 dispositivos, marcal Verin ou similar, Modelo VRE-250 c/ bateria de 12V e 7Amperes (ADAPTADO CONFORME DECRETO ESTADUAL 9900/2021) | un | 1 | 6877.33 | 6877.33 | 30.2% | 8954.28 | 8954.28
4.6.5.11 | 070303 | AGETOP CIVIL | BOTOEIRA "LIGA-DESLIGA" DE EMBUTIR 30A | Un | 9 | 66.99 | 602.91 | 30.2% | 87.22 | 784.98
4.6.5.12 | 11751 | ORSE | FORNECIMENTO E INSTALAÇÃO DE CAIXA DE PASSAGEM EM ALUMÍNIO (15 X 15 X 10 CM). (ADAPTADO CONFORME DECRETO ESTADUAL 9900/2021) | un | 16 | 92.49 | 1479.84 | 30.2% | 120.42 | 1926.72
4.6.5.13 | 170878 | SEDOP | CAIXA DE PASSAGEM EM ALUMINIO 200X200X115MM. (ADAPTADO CONFORME DECRETO ESTADUAL 9900/2021) | un | 5 | 160.75 | 803.75 | 30.2% | 209.29 | 1046.45
4.6.5.14 | 95781 | SINAPI | CONDULETE DE ALUMÍNIO, TIPO C, PARA ELETRODUTO DE AÇO GALVANIZADO DN 25 MM (1''), APARENTE - FORNECIMENTO E INSTALAÇÃO. AF_11/2016_P. (ADAPTADO CONFORME DECRETO ESTADUAL 9900/2021) | UN | 23 | 34.83 | 801.09 | 30.2% | 45.34 | 1042.82
4.6.5.15 | 95789 | SINAPI | CONDULETE DE ALUMÍNIO, TIPO LR, PARA ELETRODUTO DE AÇO GALVANIZADO DN 25 MM (1''), APARENTE - FORNECIMENTO E INSTALAÇÃO. AF_11/2016_P. (ADAPTADO CONFORME DECRETO ESTADUAL 9900/2021) | UN | 29 | 37.62 | 1090.98 | 30.2% | 48.98 | 1420.42
4.6.5.16 | 95796 | SINAPI | CONDULETE DE ALUMÍNIO, TIPO T, PARA ELETRODUTO DE AÇO GALVANIZADO DN 25 MM (1''), APARENTE - FORNECIMENTO E INSTALAÇÃO. AF_11/2016_P. (ADAPTADO CONFORME DECRETO ESTADUAL 9900/2021) | UN | 1 | 44.21 | 44.21 | 30.2% | 57.56 | 57.56
4.6.5.17 | 95782 | SINAPI | CONDULETE DE ALUMÍNIO, TIPO E, ELETRODUTO DE AÇO GALVANIZADO DN 25 MM (1''), APARENTE - FORNECIMENTO E INSTALAÇÃO. AF_11/2016_P. (ADAPTADO CONFORME DECRETO ESTADUAL 9900/2021) | UN | 23 | 36.39 | 836.97 | 30.2% | 47.37 | 1089.51
4.6.5.18 | 071212 | AGETOP CIVIL | ELETRODUTO EM AÇO GALVANIZADO A FOGO DIÂMETRO 1" - PESADO | M | 325.67 | 44.98 | 14648.63 | 30.2% | 58.56 | 19071.23
4.6.5.19 | 071214 | AGETOP CIVIL | ELETRODUTO EM AÇO GALVANIZADO A FOGO DIÂMETRO 1 1/2" - PESADO | M | 31.18 | 78.77 | 2456.04 | 30.2% | 102.55 | 3197.5
4.6.5.20 | 071215 | AGETOP CIVIL | ELETRODUTO EM AÇO GALVANIZADO A FOGO DIÂMETRO 2" - PESADO | M | 86.3 | 83.7 | 7223.31 | 30.2% | 108.97 | 9404.11
4.6.5.21 | 00164 | Próprio | CÓPIA DE GOINFRA CIVIL (070556) - CABO BLINDADO PARA DETECÇÃO E ALARME DE INCÊNDIO 2 X 2,5 MM2 | M | 761.77 | 10.71 | 8158.55 | 30.2% | 13.94 | 10619.07
4.6.5.22 | 16.85.082 | FDE | CABO COBRE FLEXÍVEL MULTIPOLAR PP 3X6 MM2 0,6/1 KV. (ADAPTADO CONFORME DECRETO ESTADUAL 9900/2021) | M | 16.44 | 20.56 | 338 | 30.2% | 26.76 | 439.93
4.6.5.23 | 11829 | ORSE | ACIONADOR MANUAL (BOTOEIRA) “APERTE AQUI” P/INSTAL. INCENDIO - ENDEREÇÁVEL. (ADAPTADO CONFORME DECRETO ESTADUAL 9900/2021) | un | 13 | 183.87 | 2390.31 | 30.2% | 239.39 | 3112.07
4.6.5.24 | 071152 | AGETOP CIVIL | CURVA DE 90 GRAUS AÇO GALVANIZADO DIAM.1" | Un | 23 | 15.46 | 355.58 | 30.2% | 20.12 | 462.76
4.6.5.25 | 50.05.470 | CPOS/CDHU | MÓDULO ISOLADOR, MÓDULO ENDEREÇADOR PARA AUDIOVISUAL. (ADAPTADO CONFORME DECRETO ESTADUAL 9900/2021) | un | 6 | 167.12 | 1002.72 | 30.2% | 217.59 | 1305.54
4.6.5.26 | 071702 | AGETOP CIVIL | LUVA EM AÇO GALVANIZADO DIÂMETRO 1" | Un | 79 | 8.19 | 647.01 | 30.2% | 10.66 | 842.14
4.6.5.27 | 071704 | AGETOP CIVIL | LUVA EM AÇO GALVANIZADO DIÂMETRO 1.1/2" | Un | 3 | 12.66 | 37.98 | 30.2% | 16.48 | 49.44
4.6.5.28 | 071705 | AGETOP CIVIL | LUVA EM AÇO GALVANIZADO DIÂMETRO 2" | Un | 21 | 24.46 | 513.66 | 30.2% | 31.84 | 668.64
4.6.5.29 | 070375 | AGETOP CIVIL | ABRAÇADEIRA METALICA TIPO "D" DIAM. 2" | Un | 86 | 5.38 | 462.68 | 30.2% | 7 | 602
4.6.5.30 | 070425 | AGETOP CIVIL | BUCHA E ARRUELA METALICA Ø 2" | PAR | 86 | 11.07 | 952.02 | 30.2% | 14.41 | 1239.26
4.6.5.31 | 072660 | AGETOP CIVIL | VERGALHAO ROSCA TOTAL D=1/4" | M | 249.9 | 15.41 | 3850.95 | 30.2% | 20.06 | 5012.99
4.6.6 |  |  | SUBESTAÇÃO / GRUPO GERADOR |  |  |  | 1376529.06 |  |  | 1742323.36
4.6.6.1 | 070372 | AGETOP CIVIL | ABRAÇADEIRA METALICA TIPO "D" DIAM. 1" | Un | 90 | 1.55 | 139.5 | 30.2% | 2.01 | 180.9
4.6.6.2 | 071862 | AGETOP CIVIL | PARAFUSO P/BUCHA S-8 | Un | 100 | 1.23 | 123 | 30.2% | 1.6 | 160
4.6.6.3 | 070392 | AGETOP CIVIL | BUCHA DE NYLON S-8 | Un | 100 | 1 | 100 | 30.2% | 1.3 | 130
4.6.6.4 | 070929 | AGETOP CIVIL | CONDULETE METÁLICO - CAIXA COM 5 ENTRADAS | un | 12 | 25.53 | 306.36 | 30.2% | 33.24 | 398.88
4.6.6.5 | 070931 | AGETOP CIVIL | CONDULETE METÁLICO - ADAPTADOR DE SAÍDA 1" | un | 24 | 7.25 | 174 | 30.2% | 9.43 | 226.32
4.6.6.6 | 071252 | AGETOP CIVIL | ELETRODUTO EM AÇO ZINCADO DIÂMETRO 1" | M | 150 | 29.99 | 4498.5 | 30.2% | 39.04 | 5856
4.6.6.7 | 072395 | AGETOP CIVIL | TAMPA CEGA PARA CONDULETE METÁLICO | Un | 8 | 5.7 | 45.6 | 30.2% | 7.42 | 59.36
4.6.6.8 | 070204 | AGETOP CIVIL | ADAPTADO - ALÇA PRÉ-FORMADA DE DISTRIBUIÇÃO PARA CABO DE ALUMÍNIO, CA/CAA 1/0 AWG | Un | 2 | 22.14 | 44.28 | 30.2% | 28.82 | 57.64
4.6.6.9 | 070252 | AGETOP CIVIL | ADAPTADO - ARRUELA LISA D=3/8" | Un | 64 | 0.23 | 14.72 | 30.2% | 0.29 | 18.56
4.6.6.10 | 12806 | ORSE | ADAPTADO - BARRA ROSCADA ZINCADA Ø 3/8" (ADAPTADO CONFORME DECRETO ESTADUAL N° 9900/2021) | m | 6 | 30.61 | 183.66 | 30.2% | 39.85 | 239.1
4.6.6.11 | 070542 | AGETOP CIVIL | CABO DE COBRE NU 25 MM2 (4,73 M/KG) | M | 20 | 25.14 | 502.8 | 30.2% | 32.73 | 654.6
4.6.6.12 | 070543 | AGETOP CIVIL | CABO DE COBRE NU 35 MM2 (3,24 M/KG) | M | 10 | 38.52 | 385.2 | 30.2% | 50.15 | 501.5
4.6.6.13 | 070518 | AGETOP CIVIL | CABO FLEXÍVEL EPR/XLPE (90°C), 0,6/1 KV - 185 MM2 | M | 1080 | 173.53 | 187412.4 | 30.2% | 225.93 | 244004.4
4.6.6.14 | 10433 | ORSE | FORNECIMENTO E INSTALAÇÃO DE CHAVE SECCIONADORA TRIPOLAR 15KV - 400A, COM PORTA FUSIVEL HH INCORPORADO (ADAPTADO CONFORME DECRETO ESTADUAL N° 9900/2021) | un | 1 | 2517.84 | 2517.84 | 30.2% | 3278.22 | 3278.22
4.6.6.15 | 071036 | AGETOP CIVIL | CONECTOR TIPO PARAFUSO FENDIDO 50 MM2 | Un | 12 | 35.71 | 428.52 | 30.2% | 46.49 | 557.88
4.6.6.16 | 11983 | ORSE | PROLONGADOR E COMANDO PARA ACIONAMENTO DA CHAVE SECCIONADORA (ADAPTADO CONFORME DECRETO ESTADUAL N° 9900/2021) | Un | 2 | 882.5 | 1765 | 30.2% | 1149.01 | 2298.02
4.6.6.17 | 071258 | AGETOP CIVIL | ELETRODUTO EM AÇO ZINCADO DIÂMETRO 4" | M | 150 | 196.12 | 29418 | 30.2% | 255.34 | 38301
4.6.6.18 | 11.92.14 | SUDECAP | FIXADOR OMEGA EM LATAO P/CABO DE COBRE 25MM2 (ADAPTADO CONFORME DECRETO ESTADUAL N° 9900/2021) | UN | 10 | 5.46 | 54.6 | 30.2% | 7.1 | 71
4.6.6.19 | 11.92.11 | SUDECAP | FIXADOR OMEGA EM LATAO P/CABO 35 MM2 (ADAPTADO CONFORME DECRETO ESTADUAL N° 9900/2021) | UN | 10 | 6.79 | 67.9 | 30.2% | 8.84 | 88.4
4.6.6.20 | 071833 | AGETOP CIVIL | PARA RAIOS DISTRIBUIDOR POLIMÉRICO ÓXIDO DE ZINCO S/CENTELHADOR C/ DESLIGAMENTO AUTOMÁTICO 15KV,10KA | Un | 3 | 299.36 | 898.08 | 30.2% | 389.76 | 1169.28
4.6.6.21 | 1201008346 | AGESUL | PLACA DE ADVERTENCIA EM PVC 2MM, COM OS DIZERES:- ESTA CHAVE NAO DEVE SER MANOBRADA (ADAPTADO CONFORME DECRETO ESTADUAL N° 9900/2021) | UN | 2 | 18.33 | 36.66 | 30.2% | 23.86 | 47.72
4.6.6.22 | 12845 | ORSE | PLACA DE ADVERTÊNCIA 470 X 340 MM, METÁLICA (PERIGO DE MORTE) (ADAPTADO CONFORME DECRETO ESTADUAL N° 9900/2021) | un | 2 | 43.61 | 87.22 | 30.2% | 56.78 | 113.56
4.6.6.23 | 10363 | ORSE | PLACA DE SINALIZAÇÃO EM ACRÍLICO, E=2MM "PERIGO SOMENTE PESSOAL AUTORIZADO" (ADAPTADO CONFORME DECRETO ESTADUAL N° 9900/2021) | un | 2 | 29.9 | 59.8 | 30.2% | 38.92 | 77.84
4.6.6.24 | 00285 | Próprio | (ADAPTADO DA AGETOP CIVIL 071981) - PORCA DIAMETRO 3/8" | Un | 24 | 0.54 | 12.96 | 30.2% | 0.7 | 16.8
4.6.6.25 | 12847 | ORSE | PUNHO DE MANOBRA COM BLOQUEIO KIRK (ADAPTADO CONFORME DECRETO ESTADUAL N° 9900/2021) | un | 2 | 1382.58 | 2765.16 | 30.2% | 1800.11 | 3600.22
4.6.6.26 | 7380 | ORSE | FORNECIMENTO E INSTALÇÃO DE ISOLADOR SUPORTE PEDESTAL DE USO INTERNO COM PRENSA FIO, EM PORCELANA TIPO PILAR COR BRANCA, CLASSE TENSÃO 15 KV (ADAPTADO CONFORME DECRETO ESTADUAL N° 9900/2021) | un | 3 | 277.64 | 832.92 | 30.2% | 361.48 | 1084.44
4.6.6.27 | C5095 | SEINFRA | FORNECIMENTO E COLOCAÇÃO DE CANTONEIRA EM AÇO (1 1/2 "X 1 1/2" X 3/16") (ADAPTADO CONFORME DECRETO ESTADUAL N° 9900/2021) | M | 1.2 | 35.49 | 42.58 | 30.2% | 46.2 | 55.44
4.6.6.28 | 12849 | ORSE | SUPORTE PARA PUNHO DE MANOBRA (ADAPTADO CONFORME DECRETO ESTADUAL N° 9900/2021) | un | 2 | 204.64 | 409.28 | 30.2% | 266.44 | 532.88
4.6.6.29 | 072460 | AGETOP CIVIL | TAMPA PARA CONDULETE METÁLICO PARA 1 INTERRUPTOR E 1 TOMADA | Un | 1 | 6.23 | 6.23 | 30.2% | 8.11 | 8.11
4.6.6.30 | 072476 | AGETOP CIVIL | TAMPA PARA CONDULETE METÁLICO PARA 1 TOMADA | un | 1 | 7.19 | 7.19 | 30.2% | 9.36 | 9.36
4.6.6.31 | 072385 | AGETOP CIVIL | TAMPA CEGA PARA CONDULETE DE PVC | Un | 40 | 7.19 | 287.6 | 30.2% | 9.36 | 374.4
4.6.6.32 | 12844 | ORSE | ESTRADO (TAPETE) DE BORRACHA ISOLANTE 15 KV - DIMENSÕES 1.000 X 1.000 X 25 MM (ADAPTADO CONFORME DECRETO ESTADUAL N° 9900/2021) | pç | 2 | 803 | 1606 | 30.2% | 1045.5 | 2091
4.6.6.33 | 36.20.070 | CPOS/CDHU | PRENSA VERGALHÃO ´T´, DIÂMETRO DE 3/8´ (ADAPTADO CONFORME DECRETO ESTADUAL N° 9900/2021) | un | 3 | 35.97 | 107.91 | 30.2% | 46.83 | 140.49
4.6.6.34 | 36.20.050 | CPOS/CDHU | TERMINAL PARA VERGALHÃO, DIÂMETRO DE 3/8´ (ADAPTADO CONFORME DECRETO ESTADUAL N° 9900/2021) | un | 21 | 32.47 | 681.87 | 30.2% | 42.27 | 887.67
4.6.6.35 | 36.20.030 | CPOS/CDHU | UNIÃO ANGULAR PARA VERGALHÃO, DIÂMETRO DE 3/8´ (ADAPTADO CONFORME DECRETO ESTADUAL N° 9900/2021) | un | 6 | 58.17 | 349.02 | 30.2% | 75.73 | 454.38
4.6.6.36 | 42.05.230 | CPOS/CDHU | CLIPS DE FIXAÇÃO PARA VERGALHÃO EM AÇO GALVANIZADO DE 3/8´ (ADAPTADO CONFORME DECRETO ESTADUAL N° 9900/2021) | un | 6 | 12.29 | 73.74 | 30.2% | 16 | 96
4.6.6.37 | 072614 | AGETOP CIVIL | TRANSFORMADOR TRIFASICO 500 KVA, 13,8 KV - SECO | Un | 1 | 61252.48 | 61252.48 | 25.81% | 77061.74 | 77061.74
4.6.6.38 | 11908 | ORSE | TRANSFORMADOR TRIFÁSICO 750 KVA, 380/220V, A SECO (ADAPTADO CONFORME DECRETO ESTADUAL N° 9900/2021) | un | 1 | 98112.37 | 98112.37 | 25.81% | 123435.17 | 123435.17
4.6.6.39 | 11969 | ORSE | Luva sem rosca UNIDUT ø=1 " C- PB (ADAPTADO CONFORME DECRETO ESTADUAL N° 9900/2021) | un | 6 | 8.49 | 50.94 | 30.2% | 11.05 | 66.3
4.6.6.40 | 36.20.010 | CPOS/CDHU | VERGALHÃO DE COBRE ELETROLÍTICO, DIÂMETRO DE 3/8´ (ADAPTADO CONFORME DECRETO ESTADUAL N° 9900/2021) | m | 36 | 89.7 | 3229.2 | 30.2% | 116.78 | 4204.08
4.6.6.41 | C4061 | SEINFRA | GRUPO GERADOR 451/500 KVA COM QUADRO AUTOMÁTICO - COMPLETO (ADAPTADO CONFORME DECRETO ESTADUAL N° 9900/2021) | UN | 1 | 317041.87 | 317041.87 | 25.81% | 398870.37 | 398870.37
4.6.6.42 | C4062 | SEINFRA | GRUPO GERADOR 636/780 KVA C/ QUADRO AUTOMÁTICO - COMPLETO (ADAPTADO CONFORME DECRETO ESTADUAL N° 9900/2021) | UN | 1 | 660396.1 | 660396.1 | 25.81% | 830844.33 | 830844.33
4.7 |  |  | INSTALAÇÕES HDRO-SANITÁRIAS |  |  |  | 464027.08 |  |  | 604114.83
4.7.1 |  |  | LOUÇAS E METAIS |  |  |  | 66358.8 |  |  | 86398.28
4.7.1.1 | 080504 | AGETOP CIVIL | VASO SANITÁRIO COM CAIXA ACOPLADA COM DUPLO ACIONAMENTO (1ª LINHA) - COMPLETO EXCLUSO O ASSENTO | Un | 57 | 627.71 | 35779.47 | 30.2% | 817.27 | 46584.39
4.7.1.2 | 080590 | AGETOP CIVIL | CUBA DE LOUÇA DE EMBUTIR OVAL MÉDIA (48,5 X 37,5 CM - MEDIDAS APROXIMADAS) | Un | 31 | 130.31 | 4039.61 | 30.2% | 169.66 | 5259.46
4.7.1.3 | 080541 | AGETOP CIVIL | LAVATÓRIO MÉDIO COM COLUNA - MEDIDAS APROXIMADAS 360X460X180 MM (C x L x A) | Un | 45 | 313.19 | 14093.55 | 30.2% | 407.77 | 18349.65
4.7.1.4 | 080601 | AGETOP CIVIL | MICTORIO DE LOUCA C/SIFAO INTEGRADO | Un | 3 | 474.01 | 1422.03 | 30.2% | 617.16 | 1851.48
4.7.1.5 | 080804 | AGETOP CIVIL | TANQUE DE LOUÇA COM COLUNA TAMANHO MÉDIO - MEDIDAS APROXIMADAS 485 x 545 x 330 MM (C x L x A) | Un | 6 | 842.61 | 5055.66 | 30.2% | 1097.07 | 6582.42
4.7.1.6 | 080502 | AGETOP CIVIL | VASO SANITÁRIO CONVENCIONAL (1ª LINHA) | Un | 16 | 373.03 | 5968.48 | 30.2% | 485.68 | 7770.88
4.7.2 |  |  | METAIS |  |  |  | 75861.28 |  |  | 98769.75
4.7.2.1 | 080688 | AGETOP CIVIL | CUBA INOX 46X30X15CM E=0,6MM-AÇO 304 (CUBA Nº 1) | Un | 9 | 187.43 | 1686.87 | 30.2% | 244.03 | 2196.27
4.7.2.2 | 080572 | AGETOP CIVIL | TORNEIRA DE MESA COM FECHAMENTO AUTOMÁTICO TEMPORIZADO PARA LAVATÓRIO DIÂMETRO DE 1/2" | un | 59 | 191.71 | 11310.89 | 30.2% | 249.6 | 14726.4
4.7.2.3 | 080656 | AGETOP CIVIL | TORNEIRA DE MESA PARA PIA DIÂMETRO DE 1/2" - BICA MÓVEL | un | 9 | 138.13 | 1243.17 | 30.2% | 179.84 | 1618.56
4.7.2.4 | 080810 | AGETOP CIVIL | TORNEIRA DE PAREDE PARA TANQUE COM AREJADOR DIÂMETRO DE 1/2" E 3/4" | Un | 6 | 91.16 | 546.96 | 30.2% | 118.69 | 712.14
4.7.2.5 | 080573 | AGETOP CIVIL | TORNEIRA DE MESA PARA PcD COM FECHAMENTO AUTOMÁTICO TEMPORIZADO PARA LAVATÓRIO DIÂMETRO DE 1/2" | un | 17 | 628.08 | 10677.36 | 30.2% | 817.76 | 13901.92
4.7.2.6 | 44.03.920 | CPOS/CDHU | DUCHA HIGIÊNICA COM REGISTRO (ADAPTADO CONFORME DECRETO ESTADUAL 9900/2021) | un | 73 | 254.84 | 18603.32 | 30.2% | 331.8 | 24221.4
4.7.2.7 | 080670 | AGETOP CIVIL | SIFAO PARA PIA 1.1/2" X 2" METAL | Un | 9 | 223.37 | 2010.33 | 30.2% | 290.82 | 2617.38
4.7.2.8 | 080560 | AGETOP CIVIL | SIFAO PARA LAVATORIO METALICO DIAM.1"X1.1/2" | Un | 76 | 203.22 | 15444.72 | 30.2% | 264.59 | 20108.84
4.7.2.9 | 080819 | AGETOP CIVIL | SIFÃO METÁLICO PARA TANQUE DE 1 1/4" X 1 1/2" | un | 6 | 204.88 | 1229.28 | 30.2% | 266.75 | 1600.5
4.7.2.10 | 080621 | AGETOP CIVIL | VÁLVULA DE DESCARGA PARA MICTÓRIO DIÂMETRO 1/2" FECHAMENTO AUTOMÁTICO TEMPORIZADO | Un | 3 | 266.53 | 799.59 | 30.2% | 347.02 | 1041.06
4.7.2.11 | 080680 | AGETOP CIVIL | VALVULA PARA PIA TIPO AMERICANA DIAMETRO 3.1/2" (METALICA) | Un | 9 | 54.37 | 489.33 | 30.2% | 70.78 | 637.02
4.7.2.12 | 080580 | AGETOP CIVIL | VALVULA PARA LAVATORIO OU BEBEDOURO METALICO DIAMETRO 1" | Un | 76 | 72.71 | 5525.96 | 30.2% | 94.66 | 7194.16
4.7.2.13 | 080830 | AGETOP CIVIL | VÁLVULA PARA TANQUE METÁLICA DIAM. 1" SEM LADRAO | Un | 6 | 32.65 | 195.9 | 30.2% | 42.51 | 255.06
4.7.2.14 | 080517 | AGETOP CIVIL | VÁLVULA DE DESCARGA DUPLO ACIONAMENTO COM ACABAMENTO CROMADO ANTIVANDALISMO | Un | 16 | 381.1 | 6097.6 | 30.2% | 496.19 | 7939.04
4.7.3 |  |  | ACESSÓRIOS |  |  |  | 26725.53 |  |  | 34795.76
4.7.3.1 | 4287 | ORSE | DISPENSER PARA TOALHA INTERFOLHADA. (ADAPTADO CONFORME DECRETO ESTADUAL 9900/2021) | un | 56 | 55.47 | 3106.32 | 30.2% | 72.22 | 4044.32
4.7.3.2 | 080532 | AGETOP CIVIL | PORTA PAPEL HIGIÊNICO EM METAL/ACABAMENTO CROMADO | Un | 73 | 57.04 | 4163.92 | 30.2% | 74.26 | 5420.98
4.7.3.3 | 080742 | AGETOP CIVIL | DISPENSER PLÁSTICO PARA SABONETE LIQUIDO OU ALCOOL GEL | un | 56 | 50.83 | 2846.48 | 30.2% | 66.18 | 3706.08
4.7.3.4 | 080526 | AGETOP CIVIL | ASSENTO EM POLIPROPILENO COM SISTEMA DE FECHAMENTO SUAVE PARA VASO SANITÁRIO | Un | 73 | 174.81 | 12761.13 | 30.2% | 227.6 | 16614.8
4.7.3.5 | 080741 | AGETOP CIVIL | SABONETEIRA EM METAL / ACABAMENTO CROMADO | Un | 8 | 44.81 | 358.48 | 30.2% | 58.34 | 466.72
4.7.3.6 | 080721 | AGETOP CIVIL | CHUVEIRO ELÉTRICO EM PVC COM BRAÇO METÁLICO | Un | 8 | 143.49 | 1147.92 | 30.2% | 186.82 | 1494.56
4.7.3.7 | ED-48176 | SETOP | CABIDE METÁLICO SIMPLES CROMADO, INCLUSIVE FIXAÇÃO. (ADAPTADO CONFORME DECRETO ESTADUAL 9900/2021) | U | 8 | 33.99 | 271.92 | 30.2% | 44.25 | 354
4.7.3.8 | 100875 | SINAPI | BANCO ARTICULADO, EM ACO INOX, PARA PCD, FIXADO NA PAREDE - FORNECIMENTO E INSTALAÇÃO. AF_01/2020 (ADAPTADO CONFORME DECRETO ESTADUAL 9900/2021) | UN | 2 | 1034.68 | 2069.36 | 30.2% | 1347.15 | 2694.3
4.7.4 |  |  | BANCADAS |  |  |  | 26941.18 |  |  | 35077.34
4.7.4.1 | 271608 | AGETOP CIVIL | BANCADA DE GRANITO C/ ESPELHO | m² | 47.95 | 561.86 | 26941.18 | 30.2% | 731.54 | 35077.34
4.7.5 |  |  | ÁGUA FRIA - TUBOS E CONEXÕES |  |  |  | 67218.19 |  |  | 87505.7
4.7.5.1 | 1433 | ORSE | Caixa d´água em fibra de vidro - instalada, sem estrutura de suporte cap. 15.000 litros Rev.01 - 10/2022 (ADAPTADO CONFORME DECRETO ESTADUAL 9900/2021) | un | 2 | 12979.22 | 25958.44 | 30.2% | 16898.94 | 33797.88
4.7.5.2 | 080902 | AGETOP CIVIL | REGISTRO DE GAVETA BRUTO DIAMETRO 3/4" | Un | 19 | 68.85 | 1308.15 | 30.2% | 89.64 | 1703.16
4.7.5.3 | 080946 | AGETOP CIVIL | REGISTRO DE PRESSAO C/CANOPLA CROMADA DIAM.3/4" | Un | 8 | 114.17 | 913.36 | 30.2% | 148.64 | 1189.12
4.7.5.4 | 081003 | AGETOP CIVIL | TUBO SOLDAVEL PVC MARROM DIAM. 25 MM | M | 650.65 | 9.73 | 6330.82 | 30.2% | 12.66 | 8237.22
4.7.5.5 | 081004 | AGETOP CIVIL | TUBO SOLDAVEL PVC MARROM DIAM. 32 MM | m | 58.26 | 14.72 | 857.58 | 30.2% | 19.16 | 1116.26
4.7.5.6 | 081066 | AGETOP CIVIL | ADAPTADOR SOLDÁVEL CURTO C/ BOLSA E ROSCA PARA REGISTRO 25X3/4" | Un | 109 | 5.44 | 592.96 | 30.2% | 7.08 | 771.72
4.7.5.7 | 081162 | AGETOP CIVIL | BUCHA DE REDUCAO SOLDÁVEL CURTA 32 X 25 MM | Un | 4 | 5.39 | 21.56 | 30.2% | 7.01 | 28.04
4.7.5.8 | 081321 | AGETOP CIVIL | JOELHO 90 GRAUS SOLDAVEL DIAMETRO 25 MM | Un | 75 | 9.45 | 708.75 | 30.2% | 12.3 | 922.5
4.7.5.9 | 081322 | AGETOP CIVIL | JOELHO 90 GRAUS SOLDAVEL DIAMETRO 32 MM (1") | Un | 2 | 10.68 | 21.36 | 30.2% | 13.9 | 27.8
4.7.5.10 | 081402 | AGETOP CIVIL | TE 90 GRAUS SOLDAVEL DIAMETRO 25 MM | Un | 116 | 10.55 | 1223.8 | 30.2% | 13.73 | 1592.68
4.7.5.11 | 081421 | AGETOP CIVIL | TE REDUCAO 90 GRAUS SOLDAVEL 32 X 25 mm | Un | 2 | 16.73 | 33.46 | 30.2% | 21.78 | 43.56
4.7.5.12 | 080811 | AGETOP CIVIL | TORNEIRA DE JARDIM COM BICO PARA MANGUEIRA DIÂMETRO DE 1/2" E 3/4" | Un | 2 | 80.94 | 161.88 | 30.2% | 105.38 | 210.76
4.7.5.13 | 89365 | SINAPI | CURVA 45 GRAUS, PVC, SOLDÁVEL, DN 25MM, INSTALADO EM RAMAL OU SUB-RAMAL DE ÁGUA - FORNECIMENTO E INSTALAÇÃO. AF_06/2022. (ADAPTADO CONFORME DECRETO ESTADUAL 9900/2021) | UN | 1 | 15 | 15 | 30.2% | 19.53 | 19.53
4.7.5.14 | 89500 | SINAPI | CURVA 45 GRAUS, PVC, SOLDÁVEL, DN 40MM, INSTALADO EM PRUMADA DE ÁGUA - FORNECIMENTO E INSTALAÇÃO. AF_06/2022. (ADAPTADO CONFORME DECRETO ESTADUAL 9900/2021) | UN | 1 | 25.97 | 25.97 | 30.2% | 33.81 | 33.81
4.7.5.15 | 081550 | AGETOP CIVIL | CURVA 45 GRAUS SOLDAVEL DIAMETRO 50 MM | Un | 1 | 27.67 | 27.67 | 30.2% | 36.02 | 36.02
4.7.5.16 | 89510 | SINAPI | CURVA 45 GRAUS, PVC, SOLDÁVEL, DN 60MM, INSTALADO EM PRUMADA DE ÁGUA - FORNECIMENTO E INSTALAÇÃO. AF_06/2022. (ADAPTADO CONFORME DECRETO ESTADUAL 9900/2021) | UN | 1 | 41.6 | 41.6 | 30.2% | 54.16 | 54.16
4.7.5.17 | 081537 | AGETOP CIVIL | CURVA 90 GRAUS SOLDAVEL DIAMETRO 25 MM | Un | 166 | 13.06 | 2167.96 | 30.2% | 17 | 2822
4.7.5.18 | 081538 | AGETOP CIVIL | CURVA 90 GRAUS SOLDAVEL DIAMETRO 32 MM | Un | 3 | 17.39 | 52.17 | 30.2% | 22.64 | 67.92
4.7.5.19 | 081539 | AGETOP CIVIL | CURVA 90 GRAUS SOLDAVEL DIAMETRO 40 MM | Un | 7 | 29.53 | 206.71 | 30.2% | 38.44 | 269.08
4.7.5.20 | 081540 | AGETOP CIVIL | CURVA 90 GRAUS SOLDAVEL DIAMETRO 50 MM | Un | 26 | 30.77 | 800.02 | 30.2% | 40.06 | 1041.56
4.7.5.21 | 081541 | AGETOP CIVIL | CURVA 90 GRAUS SOLDAVEL DIAMETRO 60 MM | Un | 7 | 60.14 | 420.98 | 30.2% | 78.3 | 548.1
4.7.5.22 | 080555 | AGETOP CIVIL | LIGAÇÃO FLEXÍVEL METÁLICA DIAM.1/2"(ENGATE) | Un | 149 | 51.93 | 7737.57 | 30.2% | 67.61 | 10073.89
4.7.5.23 | 081179 | AGETOP CIVIL | BUCHA DE REDUCAO SOLDAVEL LONGA 50 X 25 mm | Un | 5 | 11.19 | 55.95 | 30.2% | 14.56 | 72.8
4.7.5.24 | 081180 | AGETOP CIVIL | BUCHA DE REDUCAO SOLDAVEL LONGA 50 X 32 mm | Un | 1 | 12.44 | 12.44 | 30.2% | 16.19 | 16.19
4.7.5.25 | 081163 | AGETOP CIVIL | BUCHA DE REDUÇÃO SOLDAVEL CURTA 40 X 32 MM | Un | 2 | 8.84 | 17.68 | 30.2% | 11.5 | 23
4.7.5.26 | 081165 | AGETOP CIVIL | BUCHA DE REDUCAO SOLDÁVEL CURTA 60 X 50 mm | Un | 4 | 14.88 | 59.52 | 30.2% | 19.37 | 77.48
4.7.5.27 | 081324 | AGETOP CIVIL | JOELHO 90 GRAUS SOLDAVEL 50 mm (MARROM) | Un | 7 | 18.28 | 127.96 | 30.2% | 23.8 | 166.6
4.7.5.28 | 081340 | AGETOP CIVIL | JOELHO DE REDUÇÃO 90 GRAUS SOLDAVEL DIAM. 32 MM X 25 MM | Un | 2 | 12.97 | 25.94 | 30.2% | 16.88 | 33.76
4.7.5.29 | 081369 | AGETOP CIVIL | JOELHO 90 GRAUS SOLDAVEL COM BUCHA DE LATAO 25 X 3/4" | Un | 25 | 12.6 | 315 | 30.2% | 16.4 | 410
4.7.5.30 | 081360 | AGETOP CIVIL | JOELHO DE REDUCAO 90 GRAUS SOLDÁVEL COM BUCHA LATAO 25X1/2" | Un | 119 | 11.62 | 1382.78 | 30.2% | 15.12 | 1799.28
4.7.5.31 | 081104 | AGETOP CIVIL | LUVA SOLDAVEL DIAMETRO 40 mm | Un | 10 | 11.9 | 119 | 30.2% | 15.49 | 154.9
4.7.5.32 | 081105 | AGETOP CIVIL | LUVA SOLDAVEL DIAMETRO 50 mm | Un | 7 | 12.8 | 89.6 | 30.2% | 16.66 | 116.62
4.7.5.33 | 081005 | AGETOP CIVIL | TUBO SOLDAVEL PVC MARROM DIAM. 40 MM | m | 45.98 | 22.69 | 1043.28 | 30.2% | 29.54 | 1358.24
4.7.5.34 | 081006 | AGETOP CIVIL | TUBO SOLDAVEL PVC MARROM DIAM. 50 MM | m | 165.11 | 26.52 | 4378.71 | 30.2% | 34.52 | 5699.59
4.7.5.35 | 081007 | AGETOP CIVIL | TUBO SOLDAVEL PVC MARROM DIAM. 60 MM | m | 15.24 | 43.95 | 669.79 | 30.2% | 57.22 | 872.03
4.7.5.36 | 081131 | AGETOP CIVIL | LUVA SOLDAVEL C/ROSCA DIAMETRO 25 X 3/4" | Un | 1 | 9.3 | 9.3 | 30.2% | 12.1 | 12.1
4.7.5.37 | 081404 | AGETOP CIVIL | TE 90 GRAUS SOLDAVEL DIAMETRO 40 MM | Un | 1 | 25.75 | 25.75 | 30.2% | 33.52 | 33.52
4.7.5.38 | 081405 | AGETOP CIVIL | TE 90 GRAUS SOLDAVEL DIAMETRO 50 MM | Un | 11 | 26.18 | 287.98 | 30.2% | 34.08 | 374.88
4.7.5.39 | 081406 | AGETOP CIVIL | TE 90 GRAUS SOLDAVEL DIMETRO 60 MM | Un | 3 | 46.71 | 140.13 | 30.2% | 60.81 | 182.43
4.7.5.40 | 081424 | AGETOP CIVIL | TE REDUCAO 90 GRAUS SOLDAVEL 50 X 25 mm | Un | 13 | 24.22 | 314.86 | 30.2% | 31.53 | 409.89
4.7.5.41 | 081425 | AGETOP CIVIL | TE REDUCAO 90 GRAUS SOLDAVEL 50 X 32 mm | Un | 2 | 29.81 | 59.62 | 30.2% | 38.81 | 77.62
4.7.5.42 | 081445 | AGETOP CIVIL | TE 90 GRAUS SOLDAVEL COM BUCHA DE LATÃO NA BOLSA CENTRAL 25 X 25 X 1/2" | Un | 34 | 17.5 | 595 | 30.2% | 22.78 | 774.52
4.7.5.43 | 080926 | AGETOP CIVIL | REGISTRO DE GAVETA C/CANOPLA DIAMETRO 3/4" | Un | 30 | 134.56 | 4036.8 | 30.2% | 175.19 | 5255.7
4.7.5.44 | 080929 | AGETOP CIVIL | REGISTRO DE GAVETA C/CANOPLA DIAMETRO 1.1/2" | Un | 2 | 265.84 | 531.68 | 30.2% | 346.12 | 692.24
4.7.5.45 | 080978 | AGETOP CIVIL | REGISTRO DE ESFERA METAL DIAMETRO 1.1/4" | Un | 2 | 158.24 | 316.48 | 30.2% | 206.02 | 412.04
4.7.5.46 | 080980 | AGETOP CIVIL | REGISTRO DE ESFERA METAL DIAMETRO 2" | Un | 2 | 291.46 | 582.92 | 30.2% | 379.48 | 758.96
4.7.5.47 | 080981 | AGETOP CIVIL | REGISTRO DE ESFERA METAL DIAMETRO 2.1/2" | Un | 2 | 559.75 | 1119.5 | 30.2% | 728.79 | 1457.58
4.7.5.48 | 081069 | AGETOP CIVIL | ADAPTADOR SOLDÁVEL CURTO COM BOLSA E ROSCA PARA REGISTRO 50MMX1.1/2" | Un | 8 | 11.83 | 94.64 | 30.2% | 15.4 | 123.2
4.7.5.49 | 081056 | AGETOP CIVIL | ADAPTADOR SOLDÁVEL COM FLANGES LIVRES PARA CAIXA D'ÁGUA 32X1" | Un | 2 | 20.96 | 41.92 | 30.2% | 27.28 | 54.56
4.7.5.50 | 081058 | AGETOP CIVIL | ADAPTADOR PVC SOLDÁVEL LONGO COM FLANGES LIVRES PARA CAIXA D'ÁGUA 50X1.1/2" | Un | 8 | 37.71 | 301.68 | 30.2% | 49.09 | 392.72
4.7.5.51 | 081044 | AGETOP CIVIL | ADAPTADOR PVC SOLDÁVEL LONGO COM FLANGES LIVRES PARA CAIXA D'ÁGUA 60X2" | Un | 2 | 49.63 | 99.26 | 30.2% | 64.61 | 129.22
4.7.5.52 | 081890 | AGETOP CIVIL | TORNEIRA BOIA DIAMETRO 1.1/4" - 32 MM | Un | 2 | 273.83 | 547.66 | 30.2% | 356.52 | 713.04
4.7.5.53 | 081894 | AGETOP CIVIL | CHAVE DE BOIA AUTOMÁTICA - 15A/250V | un | 2 | 80.43 | 160.86 | 30.2% | 104.71 | 209.42
4.7.5.54 | 081571 | AGETOP CIVIL | CRUZETA SOLDAVEL DIAMETRO 25 mm | Un | 1 | 26.73 | 26.73 | 30.2% | 34.8 | 34.8
4.7.6 |  |  | ESGOTO - TUBOS E CONEXÕES |  |  |  | 66267.32 |  |  | 86265
4.7.6.1 | 081921 | AGETOP CIVIL | JOELHO 45 GRAUS DIAMETRO 40 MM (ESGOTO) | Un | 42 | 15.65 | 657.3 | 30.2% | 20.37 | 855.54
4.7.6.2 | 081923 | AGETOP CIVIL | JOELHO 45 GRAUS DIAMETRO 75 MM (ESGOTO) | Un | 14 | 23.94 | 335.16 | 30.2% | 31.16 | 436.24
4.7.6.3 | 081924 | AGETOP CIVIL | JOELHO 45 GRAUS DIAMETRO 100 MM (ESGOTO) | Un | 39 | 29.54 | 1152.06 | 30.2% | 38.46 | 1499.94
4.7.6.4 | 081935 | AGETOP CIVIL | JOELHO 90 GRAUS DIAMETRO 40 MM (ESGOTO) | Un | 31 | 15.53 | 481.43 | 30.2% | 20.22 | 626.82
4.7.6.5 | 081937 | AGETOP CIVIL | JOELHO 90 GRAUS DIAMETRO 75 MM (ESGOTO) | Un | 7 | 24.33 | 170.31 | 30.2% | 31.67 | 221.69
4.7.6.6 | 081938 | AGETOP CIVIL | JOELHO 90 GRAUS DIAMETRO 100 MM (ESGOTO) | Un | 37 | 29.16 | 1078.92 | 30.2% | 37.96 | 1404.52
4.7.6.7 | 081961 | AGETOP CIVIL | JUNCAO 45 GRAUS DIAMETRO 40 MM (ESGOTO) | Un | 21 | 17.37 | 364.77 | 30.2% | 22.61 | 474.81
4.7.6.8 | 081972 | AGETOP CIVIL | JUNCAO SIMPLES DIAMETRO 75 X 75 MM (ESGOTO) | Un | 3 | 30.66 | 91.98 | 30.2% | 39.91 | 119.73
4.7.6.9 | 081974 | AGETOP CIVIL | JUNCAO SIMPLES DIAMETRO 100 X 75 MM (ESGOTO) | Un | 4 | 43.87 | 175.48 | 30.2% | 57.11 | 228.44
4.7.6.10 | 081975 | AGETOP CIVIL | JUNCAO SIMPLES DIAM. 100 X 100 MM (ESGOTO) | Un | 57 | 46.12 | 2628.84 | 30.2% | 60.04 | 3422.28
4.7.6.11 | 082003 | AGETOP CIVIL | LUVA SIMPLES DIAMETRO 75 MM - (ESGOTO) | Un | 46 | 13.15 | 604.9 | 30.2% | 17.12 | 787.52
4.7.6.12 | 082004 | AGETOP CIVIL | LUVA SIMPLES DIAMETRO 100 mm - (ESGOTO) | Un | 219 | 15.91 | 3484.29 | 30.2% | 20.71 | 4535.49
4.7.6.13 | 082235 | AGETOP CIVIL | TE SANITARIO DIAMETRO 100 X 100 MM (ESGOTO) | Un | 10 | 34.17 | 341.7 | 30.2% | 44.48 | 444.8
4.7.6.14 | 081681 | AGETOP CIVIL | CORPO RALO SECO CILINDRICO 100 X 40 | Un | 5 | 23.24 | 116.2 | 30.2% | 30.25 | 151.25
4.7.6.15 | 082301 | AGETOP CIVIL | TUBO SOLDAVEL PARA ESGOTO DIAMETRO 40 MM | m | 147.47 | 18.23 | 2688.37 | 30.2% | 23.73 | 3499.46
4.7.6.16 | 082303 | AGETOP CIVIL | TUBO SOLDAVEL PARA ESGOTO DIAMETRO 75 MM | m | 130.84 | 38.05 | 4978.46 | 30.2% | 49.54 | 6481.81
4.7.6.17 | 082304 | AGETOP CIVIL | TUBO SOLDAVEL PARA ESGOTO DIAMETRO 100 MM | m | 208.16 | 40.58 | 8447.13 | 30.2% | 52.83 | 10997.09
4.7.6.18 | 95693 | SINAPI | LUVA SIMPLES, PVC, SÉRIE NORMAL, ESGOTO PREDIAL, DN 150 MM, JUNTA ELÁSTICA, FORNECIDO E INSTALADO EM SUBCOLETOR AÉREO DE ESGOTO SANITÁRIO. AF_08/2022. (ADAPTADO CONFORME DECRETO ESTADUAL 9900/2021) | UN | 2 | 48.82 | 97.64 | 30.2% | 63.56 | 127.12
4.7.6.19 | 081661 | AGETOP CIVIL | CORPO CAIXA SIFONADA DIAM. 100 X 100 X 50 | Un | 1 | 29.96 | 29.96 | 30.2% | 39 | 39
4.7.6.20 | 081662 | AGETOP CIVIL | CORPO CAIXA SIFONADA DIAM. 100 X 150 X 50 | Un | 1 | 33.85 | 33.85 | 30.2% | 44.07 | 44.07
4.7.6.21 | 081663 | AGETOP CIVIL | CORPO CAIXA SIFONADA DIAM. 150 X 150 X 50 | Un | 54 | 45.36 | 2449.44 | 30.2% | 59.05 | 3188.7
4.7.6.22 | 081664 | AGETOP CIVIL | CORPO CAIXA SIFONADA DIAM. 150 X 185 X 75 | Un | 3 | 49.03 | 147.09 | 30.2% | 63.83 | 191.49
4.7.6.23 | 082053 | AGETOP CIVIL | PORTA GRELHA QUADRADO PARA GRELHA QUADRADA DIAM. 100 MM | Un | 7 | 18.83 | 131.81 | 30.2% | 24.51 | 171.57
4.7.6.24 | 082052 | AGETOP CIVIL | PORTA GRELHA QUADRADO CROMADO DIAM.150 MM | Un | 57 | 23.22 | 1323.54 | 30.2% | 30.23 | 1723.11
4.7.6.25 | 081751 | AGETOP CIVIL | GRELHA QUADRADA ACO INOX ROTATIVO DIAM.100 MM | Un | 7 | 25.8 | 180.6 | 30.2% | 33.59 | 235.13
4.7.6.26 | 081752 | AGETOP CIVIL | GRELHA QUADRADA ACO INOX ROTATIVO DIAM.150 MM | Un | 57 | 44.39 | 2530.23 | 30.2% | 57.79 | 3294.03
4.7.6.27 | 081551 | AGETOP CIVIL | CURVA 45 GRAUS SOLDAVEL DIAMETRO 75 MM | Un | 3 | 58.62 | 175.86 | 30.2% | 76.32 | 228.96
4.7.6.28 | 081702 | AGETOP CIVIL | CURVA 45 GRAUS DIAMETRO 100 MM (ESGOTO) | Un | 42 | 50.79 | 2133.18 | 30.2% | 66.12 | 2777.04
4.7.6.29 | 1619 | ORSE | CURVA 45° LONGA EM PVC RÍGIDO C/ ANÉIS, DIÂM = 50MM - REV 01_10/2022. (ADAPTADO CONFORME DECRETO ESTADUAL 9900/2021) | un | 16 | 21.14 | 338.24 | 30.2% | 27.52 | 440.32
4.7.6.30 | 081701 | AGETOP CIVIL | CURVA 45 GRAUS DIAMETRO 40 MM (ESGOTO) | Un | 29 | 17.78 | 515.62 | 30.2% | 23.14 | 671.06
4.7.6.31 | 081730 | AGETOP CIVIL | CURVA 90 GRAUS CURTA DIAM. 40 MM (ESGOTO) | Un | 67 | 18.92 | 1267.64 | 30.2% | 24.63 | 1650.21
4.7.6.32 | 081731 | AGETOP CIVIL | CURVA 90 GRAUS CURTA DIAM. 50 MM (ESGOTO) | Un | 4 | 25.85 | 103.4 | 30.2% | 33.65 | 134.6
4.7.6.33 | 081732 | AGETOP CIVIL | CURVA 90 GRAUS CURTA DIAM. 75 MM (ESGOTO) | Un | 1 | 43.96 | 43.96 | 30.2% | 57.23 | 57.23
4.7.6.34 | 081733 | AGETOP CIVIL | CURVA 90 GRAUS CURTA DIAM. 100 MM (ESGOTO) | Un | 8 | 51.98 | 415.84 | 30.2% | 67.67 | 541.36
4.7.6.35 | 081734 | AGETOP CIVIL | CURVA 90 GRAUS LONGA DIAM. 40 MM (ESGOTO) | Un | 1 | 18.69 | 18.69 | 30.2% | 24.33 | 24.33
4.7.6.36 | 081736 | AGETOP CIVIL | CURVA 90 GRAUS LONGA DIAM. 75 MM (ESGOTO) | Un | 2 | 46.37 | 92.74 | 30.2% | 60.37 | 120.74
4.7.6.37 | 081737 | AGETOP CIVIL | CURVA 90 GRAUS LONGA DIAM. 100 MM (ESGOTO) | Un | 3 | 62.96 | 188.88 | 30.2% | 81.97 | 245.91
4.7.6.38 | 081973 | AGETOP CIVIL | JUNCAO SIMPLES DIAM. 100 X 50 MM (ESGOTO) | Un | 18 | 36.08 | 649.44 | 30.2% | 46.97 | 845.46
4.7.6.39 | 081970 | AGETOP CIVIL | JUNCAO SIMPLES DIAMETRO 50 X 50 MM (ESGOTO) | Un | 6 | 21.78 | 130.68 | 30.2% | 28.35 | 170.1
4.7.6.40 | 081971 | AGETOP CIVIL | JUNCAO SIMPLES DIAM. 75 X 50 MM (ESGOTO) | Un | 13 | 29.22 | 379.86 | 30.2% | 38.04 | 494.52
4.7.6.41 | 081973 | AGETOP CIVIL | JUNCAO SIMPLES DIAM. 100 X 50 MM (ESGOTO) | Un | 19 | 36.08 | 685.52 | 30.2% | 46.97 | 892.43
4.7.6.42 | 081965 | AGETOP CIVIL | JUNCAO INVERTIDA DIAMETRO 75 X 50 MM (ESGOTO) | Un | 3 | 19.46 | 58.38 | 30.2% | 25.33 | 75.99
4.7.6.43 | 1642 | ORSE | JUNÇÃO INVERTIDA EM PVC RÍGIDO C/ ANÉIS, PARA ESGOTO PRIMÁRIO, DIÂM = 75 X 75MM. (ADAPTADO CONFORME DECRETO ESTADUAL 9900/2021) | un | 3 | 48.83 | 146.49 | 30.2% | 63.57 | 190.71
4.7.6.44 | 102711 | SINAPI | JUNÇÃO DUPLA DE PVC, SÉRIE NORMAL, PARA ESGOTO PREDIAL, DN 100 X 100 X 100 MM, INSTALADA EM DRENO - FORNECIMENTO E INSTALAÇÃO. AF_07/2021. (ADAPTADO CONFORME DECRETO ESTADUAL 9900/2021) | UN | 2 | 76.71 | 153.42 | 30.2% | 99.87 | 199.74
4.7.6.45 | 082001 | AGETOP CIVIL | LUVA SIMPLES DIAMETRO 40 MM - (ESGOTO) | Un | 37 | 8.2 | 303.4 | 30.2% | 10.67 | 394.79
4.7.6.46 | 082002 | AGETOP CIVIL | LUVA SIMPLES DIAMETRO 50 MM - (ESGOTO) | Un | 395 | 8.94 | 3531.3 | 30.2% | 11.63 | 4593.85
4.7.6.47 | 00156 | Próprio | CÓPIA DE SINAPI (89556) - LUVA DE CORRER, PVC, SERIE R, ESGOTO, DN 100 MM, JUNTA ELÁSTICA, FORNECIDO E INSTALADO EM RAMAL DE ENCAMINHAMENTO. AF_06/2022. (ADAPTADO CONFORME DECRETO ESTADUAL 9900/2021) | UN | 8 | 42.09 | 336.72 | 30.2% | 54.8 | 438.4
4.7.6.48 | 082103 | AGETOP CIVIL | REDUCAO EXCENTRICA 100 X 50 MM (ESGOTO) | Un | 2 | 26.34 | 52.68 | 30.2% | 34.29 | 68.58
4.7.6.49 | 082101 | AGETOP CIVIL | REDUCAO EXCENTRICA 75 X 50 MM (ESGOTO) | Un | 10 | 22.44 | 224.4 | 30.2% | 29.21 | 292.1
4.7.6.50 | 082102 | AGETOP CIVIL | REDUCAO EXCENTRICA 100 X 75 MM (ESGOTO) | Un | 1 | 30.17 | 30.17 | 30.2% | 39.28 | 39.28
4.7.6.51 | 082302 | AGETOP CIVIL | TUBO SOLDAVEL PARA ESGOTO DIAMETRO 50 MM | m | 272.18 | 23.66 | 6439.77 | 30.2% | 30.8 | 8383.14
4.7.6.52 | 00158 | Próprio | CÓPIA DE SINAPI (89512) - TUBO PVC, SÉRIE R, ESGOTO, DN 100 MM, FORNECIDO E INSTALADO EM RAMAL DE ENCAMINHAMENTO. AF_06/2022. (ADAPTADO CONFORME DECRETO ESTADUAL 9900/2021) | M | 72.17 | 65.35 | 4716.3 | 30.2% | 85.08 | 6140.22
4.7.6.53 | 00159 | Próprio | CÓPIA DE SINAPI (104166) - TUBO PVC, SÉRIE R, ÁGUA PLUVIAL, DN 150 MM, FORNECIDO E INSTALADO EM RAMAL DE ENCAMINHAMENTO. AF_06/2022. (ADAPTADO CONFORME DECRETO ESTADUAL 9900/2021) | M | 29.68 | 93.95 | 2788.43 | 30.2% | 122.32 | 3630.45
4.7.6.54 | 081922 | AGETOP CIVIL | JOELHO 45 GRAUS DIAMETRO 50 MM (ESGOTO) | Un | 35 | 16.48 | 576.8 | 30.2% | 21.45 | 750.75
4.7.6.55 | 081927 | AGETOP CIVIL | JOELHO 90 GRAUS C/ANEL 40 MM | Un | 79 | 18.31 | 1446.49 | 30.2% | 23.83 | 1882.57
4.7.6.56 | 081936 | AGETOP CIVIL | JOELHO 90 GRAUS DIAMETRO 50 MM (ESGOTO) | Un | 113 | 16.5 | 1864.5 | 30.2% | 21.48 | 2427.24
4.7.6.57 | 082201 | AGETOP CIVIL | TE 90 GRAUS DIAMETRO 40 MM - ESGOTO | Un | 2 | 17.59 | 35.18 | 30.2% | 22.9 | 45.8
4.7.6.58 | 082230 | AGETOP CIVIL | TE SANITARIO DIAMETRO 50 X 50 MM (ESGOTO) | Un | 61 | 18.85 | 1149.85 | 30.2% | 24.54 | 1496.94
4.7.6.59 | 082231 | AGETOP CIVIL | TE SANITARIO DIAMETRO 75 X 50 MM (ESGOTO) | Un | 6 | 28.24 | 169.44 | 30.2% | 36.76 | 220.56
4.7.6.60 | 104356 | SINAPI | TERMINAL DE VENTILAÇÃO, PVC, SÉRIE NORMAL, ESGOTO PREDIAL, DN 100 MM, JUNTA SOLDÁVEL, FORNECIDO E INSTALADO EM PRUMADA DE ESGOTO SANITÁRIO OU VENTILAÇÃO. AF_08/2022. (ADAPTADO CONFORME DECRETO ESTADUAL 9900/2021) | UN | 3 | 25.97 | 77.91 | 30.2% | 33.81 | 101.43
4.7.6.61 | 104351 | SINAPI | TERMINAL DE VENTILAÇÃO, PVC, SÉRIE NORMAL, ESGOTO PREDIAL, DN 75 MM, JUNTA SOLDÁVEL, FORNECIDO E INSTALADO EM PRUMADA DE ESGOTO SANITÁRIO OU VENTILAÇÃO. AF_08/2022. (ADAPTADO CONFORME DECRETO ESTADUAL 9900/2021) | UN | 15 | 16.72 | 250.8 | 30.2% | 21.76 | 326.4
4.7.6.62 | 104348 | SINAPI | TERMINAL DE VENTILAÇÃO, PVC, SÉRIE NORMAL, ESGOTO PREDIAL, DN 50 MM, JUNTA SOLDÁVEL, FORNECIDO E INSTALADO EM PRUMADA DE ESGOTO SANITÁRIO OU VENTILAÇÃO. AF_08/2022. (ADAPTADO CONFORME DECRETO ESTADUAL 9900/2021) | UN | 6 | 8.98 | 53.88 | 30.2% | 11.69 | 70.14
4.7.7 |  |  | ÁGUA PLUVIAL E DRENOS - TUBOS E CONEXÕES |  |  |  | 59906.22 |  |  | 77983.77
4.7.7.1 | 081923 | AGETOP CIVIL | JOELHO 45 GRAUS DIAMETRO 75 MM (ESGOTO) | Un | 4 | 23.94 | 95.76 | 30.2% | 31.16 | 124.64
4.7.7.2 | 081924 | AGETOP CIVIL | JOELHO 45 GRAUS DIAMETRO 100 MM (ESGOTO) | Un | 8 | 29.54 | 236.32 | 30.2% | 38.46 | 307.68
4.7.7.3 | 081937 | AGETOP CIVIL | JOELHO 90 GRAUS DIAMETRO 75 MM (ESGOTO) | Un | 3 | 24.33 | 72.99 | 30.2% | 31.67 | 95.01
4.7.7.4 | 081938 | AGETOP CIVIL | JOELHO 90 GRAUS DIAMETRO 100 MM (ESGOTO) | Un | 42 | 29.16 | 1224.72 | 30.2% | 37.96 | 1594.32
4.7.7.5 | 89854 | SINAPI | JOELHO 90 GRAUS, PVC, SERIE NORMAL, ESGOTO PREDIAL, DN 150 MM, JUNTA ELÁSTICA, FORNECIDO E INSTALADO EM SUBCOLETOR AÉREO DE ESGOTO SANITÁRIO. AF_08/2022. (ADAPTADO CONFORME DECRETO ESTADUAL 9900/2021) | UN | 10 | 98.79 | 987.9 | 30.2% | 128.62 | 1286.2
4.7.7.6 | 081974 | AGETOP CIVIL | JUNCAO SIMPLES DIAMETRO 100 X 75 MM (ESGOTO) | Un | 6 | 43.87 | 263.22 | 30.2% | 57.11 | 342.66
4.7.7.7 | 081975 | AGETOP CIVIL | JUNCAO SIMPLES DIAM. 100 X 100 MM (ESGOTO) | Un | 2 | 46.12 | 92.24 | 30.2% | 60.04 | 120.08
4.7.7.8 | 89698 | SINAPI | JUNÇÃO SIMPLES, PVC, SERIE R, ÁGUA PLUVIAL, DN 150 X 150 MM, JUNTA ELÁSTICA, FORNECIDO E INSTALADO EM CONDUTORES VERTICAIS DE ÁGUAS PLUVIAIS. AF_06/2022 (ADAPTADO CONFORME DECRETO ESTADUAL 9900/2021) | UN | 4 | 280.32 | 1121.28 | 30.2% | 364.97 | 1459.88
4.7.7.9 | 082003 | AGETOP CIVIL | LUVA SIMPLES DIAMETRO 75 MM - (ESGOTO) | Un | 15 | 13.15 | 197.25 | 30.2% | 17.12 | 256.8
4.7.7.10 | 082004 | AGETOP CIVIL | LUVA SIMPLES DIAMETRO 100 mm - (ESGOTO) | Un | 96 | 15.91 | 1527.36 | 30.2% | 20.71 | 1988.16
4.7.7.11 | 082303 | AGETOP CIVIL | TUBO SOLDAVEL PARA ESGOTO DIAMETRO 75 MM | m | 73.05 | 38.05 | 2779.55 | 30.2% | 49.54 | 3618.89
4.7.7.12 | 082304 | AGETOP CIVIL | TUBO SOLDAVEL PARA ESGOTO DIAMETRO 100 MM | m | 310.22 | 40.58 | 12588.72 | 30.2% | 52.83 | 16388.92
4.7.7.13 | 082331 | AGETOP CIVIL | TUBO LEVE PVC RIGIDO DIAMETRO 150 MM | M | 181.26 | 68.24 | 12369.18 | 30.2% | 88.84 | 16103.13
4.7.7.14 | 95693 | SINAPI | LUVA SIMPLES, PVC, SÉRIE NORMAL, ESGOTO PREDIAL, DN 150 MM, JUNTA ELÁSTICA, FORNECIDO E INSTALADO EM SUBCOLETOR AÉREO DE ESGOTO SANITÁRIO. AF_08/2022. (ADAPTADO CONFORME DECRETO ESTADUAL 9900/2021) | UN | 53 | 48.82 | 2587.46 | 30.2% | 63.56 | 3368.68
4.7.7.15 | 081702 | AGETOP CIVIL | CURVA 45 GRAUS DIAMETRO 100 MM (ESGOTO) | Un | 10 | 50.79 | 507.9 | 30.2% | 66.12 | 661.2
4.7.7.16 | 104332 | SINAPI | CURVA PVC LONGA 45G, PVC, SÉRIE NORMAL, ESGOTO PREDIAL, DN 75 MM, JUNTA ELÁSTICA, FORNECIDO E INSTALADO EM RAMAL DE DESCARGA OU RAMAL DE ESGOTO SANITÁRIO. AF_08/2022. (ADAPTADO CONFORME DECRETO ESTADUAL 9900/2021) | UN | 2 | 54.73 | 109.46 | 30.2% | 71.25 | 142.5
4.7.7.17 | 081732 | AGETOP CIVIL | CURVA 90 GRAUS CURTA DIAM. 75 MM (ESGOTO) | Un | 4 | 43.96 | 175.84 | 30.2% | 57.23 | 228.92
4.7.7.18 | 081733 | AGETOP CIVIL | CURVA 90 GRAUS CURTA DIAM. 100 MM (ESGOTO) | Un | 17 | 51.98 | 883.66 | 30.2% | 67.67 | 1150.39
4.7.7.19 | 081737 | AGETOP CIVIL | CURVA 90 GRAUS LONGA DIAM. 100 MM (ESGOTO) | Un | 3 | 62.96 | 188.88 | 30.2% | 81.97 | 245.91
4.7.7.20 | 104064 | SINAPI | CURVA LONGA, 90 GRAUS, PVC OCRE, JUNTA ELÁSTICA, DN 150 MM, PARA COLETOR PREDIAL DE ESGOTO. AF_06/2022. (ADAPTADO CONFORME DECRETO ESTADUAL 9900/2021) | UN | 5 | 265.45 | 1327.25 | 30.2% | 345.61 | 1728.05
4.7.7.21 | 89855 | SINAPI | JOELHO 45 GRAUS, PVC, SERIE NORMAL, ESGOTO PREDIAL, DN 150 MM, JUNTA ELÁSTICA, FORNECIDO E INSTALADO EM SUBCOLETOR AÉREO DE ESGOTO SANITÁRIO. AF_08/2022 (ADAPTADO CONFORME DECRETO ESTADUAL 9900/2021) | UN | 6 | 116.51 | 699.06 | 30.2% | 151.69 | 910.14
4.7.7.22 | 89522 | SINAPI | JOELHO 90 GRAUS, PVC, SERIE R, ÁGUA PLUVIAL, DN 75 MM, JUNTA ELÁSTICA, FORNECIDO E INSTALADO EM RAMAL DE ENCAMINHAMENTO. AF_06/2022. (Adaptado conforme Decreto Estadual 9900/2021) | UN | 1 | 33.58 | 33.58 | 30.2% | 43.72 | 43.72
4.7.7.23 | 00155 | Próprio | CÓPIA DE SINAPI (104174) - JUNÇÃO SIMPLES, PVC, ESGOTO, DN 150 X 100 MM, JUNTA ELÁSTICA, FORNECIDO E INSTALADO EM RAMAL DE ENCAMINHAMENTO.. (ADAPTADO CONFORME DECRETO ESTADUAL 9900/2021) | UN | 6 | 219.55 | 1317.3 | 30.2% | 285.85 | 1715.1
4.7.7.24 | 89547 | SINAPI | LUVA SIMPLES, PVC, SERIE R, ÁGUA PLUVIAL, DN 75 MM, JUNTA ELÁSTICA, FORNECIDO E INSTALADO EM RAMAL DE ENCAMINHAMENTO. AF_06/2022. (Adaptado conforme Decreto Estadual 9900/2021) | UN | 3 | 21.1 | 63.3 | 30.2% | 27.47 | 82.41
4.7.7.25 | 89511 | SINAPI | TUBO PVC, SÉRIE R, ÁGUA PLUVIAL, DN 75 MM, FORNECIDO E INSTALADO EM RAMAL DE ENCAMINHAMENTO. AF_06/2022. (ADAPTADO CONFORME DECRETO ESTADUAL 9900/2021) | M | 10.08 | 41.36 | 416.9 | 30.2% | 53.85 | 542.8
4.7.7.26 | 9752 | ORSE | RALO HEMISFÉRICO EM Fº Fº, TIPO ABACAXI Ø 75MM. (ADAPTADO CONFORME DECRETO ESTADUAL 9900/2021) | un | 8 | 42.07 | 336.56 | 30.2% | 54.77 | 438.16
4.7.7.27 | 082102 | AGETOP CIVIL | REDUCAO EXCENTRICA 100 X 75 MM (ESGOTO) | Un | 6 | 30.17 | 181.02 | 30.2% | 39.28 | 235.68
4.7.7.28 | 00160 | Próprio | CÓPIA DE SINAPI (104173) - REDUÇÃO EXCÊNTRICA, PVC, ESGOTO, DN 150 X 100 MM, JUNTA ELÁSTICA, FORNECIDO E INSTALADO EM RAMAL DE ENCAMINHAMENTO. (ADAPTADO CONFORME DECRETO ESTADUAL 9900/2021) | UN | 15 | 82.22 | 1233.3 | 30.2% | 107.05 | 1605.75
4.7.7.29 | 081162 | AGETOP CIVIL | BUCHA DE REDUCAO SOLDÁVEL CURTA 32 X 25 MM | Un | 1 | 5.39 | 5.39 | 30.2% | 7.01 | 7.01
4.7.7.30 | 081537 | AGETOP CIVIL | CURVA 90 GRAUS SOLDAVEL DIAMETRO 25 MM | Un | 3 | 13.06 | 39.18 | 30.2% | 17 | 51
4.7.7.31 | 081302 | AGETOP CIVIL | JOELHO 45 GRAUS SOLDAVEL 25 MM | Un | 20 | 10.25 | 205 | 30.2% | 13.34 | 266.8
4.7.7.32 | 081304 | AGETOP CIVIL | JOELHO 45 GRAUS SOLDAVEL 40 MM | Un | 1 | 20.42 | 20.42 | 30.2% | 26.58 | 26.58
4.7.7.33 | 081305 | AGETOP CIVIL | JOELHO 45 GRAUS SOLDAVEL 50 MM | Un | 3 | 22.15 | 66.45 | 30.2% | 28.83 | 86.49
4.7.7.34 | 081321 | AGETOP CIVIL | JOELHO 90 GRAUS SOLDAVEL DIAMETRO 25 MM | Un | 190 | 9.45 | 1795.5 | 30.2% | 12.3 | 2337
4.7.7.35 | 081322 | AGETOP CIVIL | JOELHO 90 GRAUS SOLDAVEL DIAMETRO 32 MM (1") | Un | 4 | 10.68 | 42.72 | 30.2% | 13.9 | 55.6
4.7.7.36 | 081323 | AGETOP CIVIL | JOELHO 90 GRAUS SOLDAVEL DIAMETRO 40 mm (1.1/4") | Un | 3 | 19.21 | 57.63 | 30.2% | 25.01 | 75.03
4.7.7.37 | 081324 | AGETOP CIVIL | JOELHO 90 GRAUS SOLDAVEL 50 mm (MARROM) | Un | 11 | 18.28 | 201.08 | 30.2% | 23.8 | 261.8
4.7.7.38 | 081003 | AGETOP CIVIL | TUBO SOLDAVEL PVC MARROM DIAM. 25 MM | M | 744.22 | 9.73 | 7241.26 | 30.2% | 12.66 | 9421.82
4.7.7.39 | 081004 | AGETOP CIVIL | TUBO SOLDAVEL PVC MARROM DIAM. 32 MM | m | 37.84 | 14.72 | 557 | 30.2% | 19.16 | 725.01
4.7.7.40 | 081005 | AGETOP CIVIL | TUBO SOLDAVEL PVC MARROM DIAM. 40 MM | m | 42.55 | 22.69 | 965.45 | 30.2% | 29.54 | 1256.92
4.7.7.41 | 081006 | AGETOP CIVIL | TUBO SOLDAVEL PVC MARROM DIAM. 50 MM | m | 154.7 | 26.52 | 4102.64 | 30.2% | 34.52 | 5340.24
4.7.7.42 | 081402 | AGETOP CIVIL | TE 90 GRAUS SOLDAVEL DIAMETRO 25 MM | Un | 46 | 10.55 | 485.3 | 30.2% | 13.73 | 631.58
4.7.7.43 | 081421 | AGETOP CIVIL | TE REDUCAO 90 GRAUS SOLDAVEL 32 X 25 mm | Un | 1 | 16.73 | 16.73 | 30.2% | 21.78 | 21.78
4.7.7.44 | 081424 | AGETOP CIVIL | TE REDUCAO 90 GRAUS SOLDAVEL 50 X 25 mm | Un | 16 | 24.22 | 387.52 | 30.2% | 31.53 | 504.48
4.7.7.45 | 081104 | AGETOP CIVIL | LUVA SOLDAVEL DIAMETRO 40 mm | Un | 3 | 11.9 | 35.7 | 30.2% | 15.49 | 46.47
4.7.7.46 | 081105 | AGETOP CIVIL | LUVA SOLDAVEL DIAMETRO 50 mm | Un | 1 | 12.8 | 12.8 | 30.2% | 16.66 | 16.66
4.7.7.47 | 89579 | SINAPI | LUVA DE REDUÇÃO, PVC, SOLDÁVEL, DN 50MM X 25MM, INSTALADO EM PRUMADA DE ÁGUA FORNECIMENTO E INSTALAÇÃO. AF_06/2022. (ADAPTADO CONFORME DECRETO ESTADUAL 9900/2021) | UN | 2 | 11.88 | 23.76 | 30.2% | 15.46 | 30.92
4.7.7.48 | 081571 | AGETOP CIVIL | CRUZETA SOLDAVEL DIAMETRO 25 mm | Un | 1 | 26.73 | 26.73 | 30.2% | 34.8 | 34.8
4.7.8 |  |  | INCÊNDIO |  |  |  | 74748.56 |  |  | 97319.23
4.7.8.1 | 085006 | AGETOP CIVIL | EXTINTOR MULTI USO EM PO A B C (6 KG) - CAPACIDADE EXTINTORA 3A 20BC | un | 27 | 213.74 | 5770.98 | 30.2% | 278.28 | 7513.56
4.7.8.2 | 082379 | AGETOP CIVIL | TUBO FERRO GALVANIZADO 2.1/2" | m | 251.3 | 132.37 | 33264.58 | 30.2% | 172.34 | 43309.04
4.7.8.3 | 085017 | AGETOP CIVIL | MANGUEIRA DE INCÊNDIO DI=38 MM TIPO 2 COMP. = 15 M | CJ | 18 | 389.57 | 7012.26 | 30.2% | 507.22 | 9129.96
4.7.8.4 | 00276 | Próprio | (ADAPTADO DE AGETOP CIVIL 091046) - PLACA DE SINALIZAÇÃO DE SEGURANÇA CONTRA INCÊNDIO | und | 159 | 27.1 | 4308.9 | 30.2% | 35.28 | 5609.52
4.7.8.5 | 085062 | AGETOP CIVIL | COTOVELO DE FERRO GALVANIZADO 90º X 2 1/2" | un | 36 | 100.57 | 3620.52 | 30.2% | 130.94 | 4713.84
4.7.8.6 | 085047 | AGETOP CIVIL | NIPLE DUPLO FERRO GALVANIZADO 2.1/2" | Un | 9 | 63.33 | 569.97 | 30.2% | 82.45 | 742.05
4.7.8.7 | 085027 | AGETOP CIVIL | ADAPTADOR PARA ENGATE STORZ 2.1/2" X 1.1/2" | Un | 9 | 60.5 | 544.5 | 30.2% | 78.77 | 708.93
4.7.8.8 | 085025 | AGETOP CIVIL | ESGUICHO REGULÁVEL 1.1/2" | Un | 9 | 142.08 | 1278.72 | 30.2% | 184.98 | 1664.82
4.7.8.9 | 00277 | Próprio | (ADAPTADO DE AGETOP CIVIL 085027) - UNIAO TIPO STORZ | Un | 9 | 217.23 | 1955.07 | 30.2% | 282.83 | 2545.47
4.7.8.10 | 085031 | AGETOP CIVIL | REGISTRO GLOBO ANGULAR 2.1/2" | Un | 9 | 227.06 | 2043.54 | 30.2% | 295.63 | 2660.67
4.7.8.11 | 085056 | AGETOP CIVIL | TÊ DE FERRO GALVANIZADO 90º X 2 1/2" | un | 8 | 141.62 | 1132.96 | 30.2% | 184.38 | 1475.04
4.7.8.12 | 071706 | AGETOP CIVIL | LUVA EM AÇO GALVANIZADO DIÂMETRO 2.1/2" | Un | 29 | 35.25 | 1022.25 | 30.2% | 45.89 | 1330.81
4.7.8.13 | 101914 | SINAPI | CAIXA DE INCÊNDIO 60X90X17CM - FORNECIMENTO E INSTALAÇÃO. AF_10/2020. (ADAPTADO CONFORME DECRETO ESTADUAL 9900/2021) | UN | 9 | 404.74 | 3642.66 | 30.2% | 526.97 | 4742.73
4.7.8.14 | ED-50188 | SETOP | CHAVE PARA CONEXÕES DE ENGATE RÁPIDO TIPO STORZ, 63X38MM. (ADAPTADO CONFORME DECRETO ESTADUAL 9900/2021) | un | 9 | 15.68 | 141.12 | 30.2% | 20.41 | 183.69
4.7.8.15 | 085035 | AGETOP CIVIL | TAMPÃO CEGO COM CORRENTE 2.1/2" | Un | 9 | 110.14 | 991.26 | 30.2% | 143.4 | 1290.6
4.7.8.16 | 070356 | AGETOP CIVIL | ABRAÇADEIRA METALICA TIPO "U" DIAM. 2.1/2" | Un | 11 | 7.38 | 81.18 | 30.2% | 9.6 | 105.6
4.7.8.17 | 072661 | AGETOP CIVIL | VERGALHAO ROSCA TOTAL D=5/16" | M | 30.6 | 18.41 | 563.34 | 30.2% | 23.96 | 733.17
4.7.8.18 | 085001 | AGETOP CIVIL | EXTINTOR CO2 (6 KG) - CAPACIDADE EXTINTORA 5 BC | Un | 1 | 635.41 | 635.41 | 30.2% | 827.3 | 827.3
4.7.8.19 | 101908 | SINAPI | EXTINTOR DE INCÊNDIO PORTÁTIL COM CARGA DE PQS DE 4 KG, CLASSE BC - FORNECIMENTO E INSTALAÇÃO. AF_10/2020_P. (ADAPTADO CONFORME DECRETO ESTADUAL 9900/2021) | UN | 2 | 209.82 | 419.64 | 30.2% | 273.18 | 546.36
4.7.8.20 | 8752 | ORSE | EXTINTOR DE PÓ QUÍMICO SECO (PQS), CAPACIDADE 20 KG SOBRE RODAS. (ADAPTADO CONFORME DECRETO ESTADUAL 9900/2021) | un | 1 | 2432.91 | 2432.91 | 30.2% | 3167.64 | 3167.64
4.7.8.21 | 0919250 | SICRO3 | FORNECIMENTO E INSTALAÇÃO DE EXTINTOR DE ESPUMA 10 L. (ADAPTADO CONFORME DECRETO ESTADUAL 9900/2021) | un | 1 | 550.13 | 550.13 | 30.2% | 716.26 | 716.26
4.7.8.22 | 92896 | SINAPI | UNIÃO, EM FERRO GALVANIZADO, DN 65 (2 1/2"), CONEXÃO ROSQUEADA, INSTALADO EM REDE DE ALIMENTAÇÃO PARA HIDRANTE - FORNECIMENTO E INSTALAÇÃO. AF_10/2020. (ADAPTADO CONFORME DECRETO ESTADUAL 9900/2021) | UN | 13 | 212.82 | 2766.66 | 30.2% | 277.09 | 3602.17
4.8 |  |  | INSTALAÇÕES ESPECIAIS |  |  |  | 1791709.16 |  |  | 2254128.88
4.8.1 | 97327 | SINAPI | TUBO EM COBRE FLEXÍVEL, DN 1/4", COM ISOLAMENTO, INSTALADO EM RAMAL DE ALIMENTAÇÃO DE AR-CONDICIONADO - FORNECIMENTO E INSTALAÇÃO. AF_07/2025 (ADAPTADO CONFORME DECRETO ESTADUAL 9900/2021) | M | 42.78 | 27.47 | 1175.16 | 25.81% | 34.56 | 1478.47
4.8.2 | 97329 | SINAPI | TUBO EM COBRE FLEXÍVEL, DN 1/2", COM ISOLAMENTO, INSTALADO EM RAMAL DE ALIMENTAÇÃO DE AR-CONDICIONADO - FORNECIMENTO E INSTALAÇÃO. AF_07/2025 (ADAPTADO CONFORME DECRETO ESTADUAL 9900/2021) | M | 38.35 | 58.45 | 2241.55 | 25.81% | 73.53 | 2819.87
4.8.3 | 97328 | SINAPI | TUBO EM COBRE FLEXÍVEL, DN 3/8", COM ISOLAMENTO, INSTALADO EM RAMAL DE ALIMENTAÇÃO DE AR-CONDICIONADO - FORNECIMENTO E INSTALAÇÃO. AF_07/2025 (ADAPTADO CONFORME DECRETO ESTADUAL 9900/2021) | M | 1303.29 | 45.21 | 58921.74 | 25.81% | 56.87 | 74118.1
4.8.4 | 97330 | SINAPI | TUBO EM COBRE FLEXÍVEL, DN 5/8", COM ISOLAMENTO, INSTALADO EM RAMAL DE ALIMENTAÇÃO DE AR-CONDICIONADO - FORNECIMENTO E INSTALAÇÃO. AF_07/2025 (ADAPTADO CONFORME DECRETO ESTADUAL 9900/2021) | M | 96.31 | 71.9 | 6924.68 | 25.81% | 90.45 | 8711.23
4.8.5 | C4781 | SEINFRA | REDE FRIGORÍGENA C/ TUBO DE COBRE 7/8" FLEXÍVEL, ISOLADO COM BORRACHA ELASTOMÉRICA, SUSTENTAÇÃO, SOLDA E LIMPEZA (ADAPTADO CONFORME DECRETO ESTADUAL 9900/2021) | M | 1071.72 | 109.5 | 117353.34 | 25.81% | 137.76 | 147640.14
4.8.6 | 00278 | Próprio | (ADAPTADO DA ORSE 10766) - Caixa ventiladora 500 m³/h (ADAPTADO CONFORME DECRETO ESTADUAL 9900/2021) | un | 18 | 1516.41 | 27295.38 | 25.81% | 1907.79 | 34340.22
4.8.7 | 61.14.005 | CPOS/CDHU | Caixa ventiladora com ventilador centrífugo, vazão de até 4.600 m³/h, pressão 30 mmCA - 220 / 380 V / 60HZ (ADAPTADO CONFORME DECRETO ESTADUAL GO N° 9900/2021) | UN | 1 | 5329.74 | 5329.74 | 25.81% | 6705.34 | 6705.34
4.8.8 | 11316 | ORSE | Exaustor 18w, modelo APC-210, da Aerotec ou similar - fornecimento e instalação (ADAPTADO CONFORME DECRETO ESTADUAL 9900/2021) | un | 38 | 470.6 | 17882.8 | 25.81% | 592.06 | 22498.28
4.8.9 | C3873 | SEINFRA | GRELHA DE INSUFLAMENTO/RETORNO, EM ALUMÍNIO ATÉ 0,25 M2 (FORNECIMENTO E MONTAGEM) | UN | 49 | 175.36 | 8592.64 | 25.81% | 220.62 | 10810.38
4.8.10 | C4780 | SEINFRA | REDE FRIGORÍGENA C/ TUBO DE COBRE 3/4" FLEXÍVEL, ISOLADO COM BORRACHA ELASTOMÉRICA, SUSTENTAÇÃO, SOLDA E LIMPEZA. (Adaptado conforme Decreto Estadual 9900/2021) | M | 140.29 | 90.36 | 12676.6 | 25.81% | 113.68 | 15948.16
4.8.11 | 103258 | SINAPI | AR CONDICIONADO SPLIT INVERTER, PISO TETO, 24000 BTU/H, CICLO FRIO - FORNECIMENTO E INSTALAÇÃO. AF_11/2021_P. (ADAPTADO CONFORME DECRETO ESTADUAL GO N° 9900/2021) | UN | 1 | 9823.1 | 9823.1 | 25.81% | 12358.44 | 12358.44
4.8.12 | 103261 | SINAPI | AR CONDICIONADO SPLIT INVERTER, PISO TETO, 36000 BTU/H, CICLO FRIO - FORNECIMENTO E INSTALAÇÃO. AF_11/2021_P. (ADAPTADO CONFORME DECRETO ESTADUAL GO N° 9900/2021) | UN | 18 | 11090.98 | 199637.64 | 25.81% | 13953.56 | 251164.08
4.8.13 | 103263 | SINAPI | AR CONDICIONADO SPLIT INVERTER, PISO TETO, 48000 BTU/H, CICLO FRIO - FORNECIMENTO E INSTALAÇÃO. AF_11/2021_P. (ADAPTADO CONFORME DECRETO ESTADUAL 9900/2021) | UN | 37 | 15432.92 | 571018.04 | 25.81% | 19416.15 | 718397.55
4.8.14 | 00162 | Próprio | CÓPIA DE SINAPI (103265) - AR CONDICIONADO SPLIT INVERTER, PISO TETO, APRESENTANDO ENTRE 60000 BTU/H, CICLO FRIO - FORNECIMENTO E INSTALAÇÃO. AF_11/2021_P. (ADAPTADO CONFORME DECRETO ESTADUAL 9900/2021) | UN | 28 | 16670.29 | 466768.12 | 25.81% | 20972.89 | 587240.92
4.8.15 | 103250 | SINAPI | AR CONDICIONADO SPLIT INVERTER, HI-WALL (PAREDE), 18000 BTU/H, CICLO FRIO - FORNECIMENTO E INSTALAÇÃO. AF_11/2021_P. (ADAPTADO CONFORME DECRETO ESTADUAL 9900/2021) | UN | 10 | 3472.64 | 34726.4 | 25.81% | 4368.92 | 43689.2
4.8.16 | 103253 | SINAPI | AR CONDICIONADO SPLIT INVERTER, HI-WALL (PAREDE), 24000 BTU/H, CICLO FRIO - FORNECIMENTO E INSTALAÇÃO. AF_11/2021_P. (ADAPTADO CONFORME DECRETO ESTADUAL 9900/2021) | UN | 5 | 4734.77 | 23673.85 | 25.81% | 5956.81 | 29784.05
4.8.17 | 9841 | ORSE | DUTO EM CHAPA DE AÇO GALVANIZADO Nº. 24, PARA AR CONDICIONADO. FORNECIMENTO, MONTAGEM E INSTALAÇÃO. (ADAPTADO CONFORME DECRETO ESTADUAL 9900/2021) | M2 | 680.47 | 200.24 | 136257.31 | 25.81% | 251.92 | 171424
4.8.18 | 9842 | ORSE | DUTO EM CHAPA DE AÇO GALVANIZADO Nº. 26, PARA AR CONDICIONADO. FORNECIMENTO, MONTAGEM E INSTALAÇÃO. (ADAPTADO CONFORME DECRETO ESTADUAL 9900/2021) | M2 | 155.16 | 126.83 | 19678.94 | 25.81% | 159.56 | 24757.32
4.8.19 | 9840 | ORSE | DUTO EM CHAPA DE AÇO GALVANIZADO Nº. 22, PARA AR CONDICIONADO. FORNECIMENTO, MONTAGEM E INSTALAÇÃO. (ADAPTADO CONFORME DECRETO ESTADUAL 9900/2021) | M2 | 31.86 | 158.63 | 5053.95 | 25.81% | 199.57 | 6358.3
4.8.20 | 00163 | Próprio | ADAPTADO DA ORSE (11890) - EXAUSTOR IN LINE, VAZÃO ATÉ 900M3/H - FORNECIMENTO E INSTALAÇÃO (ADAPTADO CONFORME DECRETO ESTADUAL N° 9900/2021) | un | 4 | 2052.01 | 8208.04 | 25.81% | 2581.63 | 10326.52
4.8.21 | 43.20.130 | CPOS/CDHU | CAIXA DE PASSAGEM PARA CONDICIONAMENTO DE AR TIPO SPLIT, COM SAÍDA DE DRENO ÚNICO NA VERTICAL - 39 X 22 X 6 CM. (ADAPTADO CONFORME DECRETO ESTADUAL 9900/2021) | un | 99 | 43.35 | 4291.65 | 25.81% | 54.53 | 5398.47
4.8.22 | 61.10.402 | CPOS/CDHU | DAMPER DE REGULAGEM MANUAL, TAMANHO: 0,15 M² A 0,20 M². (Adaptado conforme Decreto Estadual 9900/2021) | m² | 1.68 | 1882.49 | 3162.58 | 25.81% | 2368.36 | 3978.84
4.8.23 | 61.10.513 | CPOS/CDHU | DIFUSOR DE PLÁSTICO, DIÂMETRO 15 CM. (Adaptado conforme Decreto Estadual 9900/2021) | un | 70 | 102.81 | 7196.7 | 25.81% | 129.34 | 9053.8
4.8.24 | 082304 | AGETOP CIVIL | TUBO SOLDAVEL PARA ESGOTO DIAMETRO 100 MM | m | 196.46 | 40.58 | 7972.34 | 25.81% | 51.05 | 10029.28
4.8.25 | 082331 | AGETOP CIVIL | TUBO LEVE PVC RIGIDO DIAMETRO 150 MM | M | 58.3 | 68.24 | 3978.39 | 25.81% | 85.85 | 5005.05
4.8.26 | 00241 | Próprio | CÓPIA DE GOINFRA CIVIL (082331) - TUBO LEVE PVC RIGIDO DIAMETRO 125 MM | M | 11.62 | 84.49 | 981.77 | 25.81% | 106.29 | 1235.08
4.8.27 | 082332 | AGETOP CIVIL | TUBO LEVE PVC RIGIDO DIAMETRO 200 MM | M | 38 | 116.6 | 4430.8 | 25.81% | 146.69 | 5574.22
4.8.28 | 89862 | SINAPI | TE, PVC, SERIE NORMAL, ESGOTO PREDIAL, DN 150 X 150 MM, JUNTA ELÁSTICA, FORNECIDO E INSTALADO EM SUBCOLETOR AÉREO DE ESGOTO SANITÁRIO. AF_08/2022. (ADAPTADO CONFORME DECRETO ESTADUAL GO N° 9900/2021) | UN | 16 | 105.18 | 1682.88 | 25.81% | 132.32 | 2117.12
4.8.29 | 89854 | SINAPI | JOELHO 90 GRAUS, PVC, SERIE NORMAL, ESGOTO PREDIAL, DN 150 MM, JUNTA ELÁSTICA, FORNECIDO E INSTALADO EM SUBCOLETOR AÉREO DE ESGOTO SANITÁRIO. AF_08/2022. (ADAPTADO CONFORME DECRETO ESTADUAL 9900/2021) | UN | 18 | 98.79 | 1778.22 | 25.81% | 124.28 | 2237.04
4.8.30 | 61.10.310 | CPOS/CDHU | DUTO FLEXÍVEL ALUMINIZADO, SEÇÃO CIRCULAR DE 15CM (6´). (ADAPTADO CONFORME DECRETO ESTADUAL 9900/2021) | m | 63.5 | 29.73 | 1887.85 | 25.81% | 37.4 | 2374.9
4.8.31 | 61.10.300 | CPOS/CDHU | DUTO FLEXÍVEL ALUMINIZADO, SEÇÃO CIRCULAR DE 10CM (4´). (ADAPTADO CONFORME DECRETO ESTADUAL 9900/2021) | m | 21.8 | 24.19 | 527.34 | 25.81% | 30.43 | 663.37
4.8.32 | 00242 | Próprio | CÓPIA DE CPOS/CDHU (61.10.300) - DUTO FLEXÍVEL CORRUGADO, SEÇÃO CIRCULAR DE 5". (ADAPTADO CONFORME DECRETO ESTADUAL 9900/2021) | M | 4.2 | 29.06 | 122.05 | 25.81% | 36.56 | 153.55
4.8.33 | 081924 | AGETOP CIVIL | JOELHO 45 GRAUS DIAMETRO 100 MM (ESGOTO) | Un | 15 | 29.54 | 443.1 | 25.81% | 37.16 | 557.4
4.8.34 | 61.14.100 | CPOS/CDHU | VENTILADOR CENTRÍFUGO DE DUPLA ASPIRAÇÃO "LIMITE-LOAD", VAZÃO 20.000 M³/H, PRESSÃO 50 MMCA - 380/660 V / 60 HZ. (ADAPTADO CONFORME DECRETO ESTADUAL 9900/2021) | un | 1 | 17061.85 | 17061.85 | 25.81% | 21465.51 | 21465.51
4.8.35 | 61.10.514 | CPOS/CDHU | DIFUSOR DE PLÁSTICO, DIÂMETRO 20 CM. (ADAPTADO CONFORME DECRETO ESTADUAL 9900/2021) | un | 4 | 145.34 | 581.36 | 25.81% | 182.85 | 731.4
4.8.36 | 00243 | Próprio | CÓPIA DE ORSE (10766) - CAIXA VENTILADORA C/FILTRO F4, ATÉ Q=5.730 M³/H E PE=20MMCA - FORNECIMENTO E INSTALAÇÃO. (ADAPTADO CONFORME DECRETO ESTADUAL 9900/2021) | un | 1 | 2371.26 | 2371.26 | 25.81% | 2983.28 | 2983.28
4.9 |  |  | ELEVADOR |  | 1 |  | 186081.45 |  |  | 234109.07
4.9.1 | 17010004 | SIURB | ELEVADOR ELÉTRICO SEM CASA DE MÁQUINAS - 5 PARADAS | UN | 1 | 186081.45 | 186081.45 | 25.81% | 234109.07 | 234109.07
4.10 |  |  | ALVENARIAS E DIVISÓRIAS |  | 1 |  | 1527860.38 |  |  | 1989242
4.10.1 | 100320 | AGETOP CIVIL | DIVISORIA DE GRANITO POLIDO | m² | 89.74 | 506.98 | 45496.38 | 30.2% | 660.08 | 59235.57
4.10.2 | 96359 | SINAPI | PAREDE COM SISTEMA EM CHAPAS DE GESSO PARA DRYWALL, USO INTERNO, COM DUAS FACES SIMPLES E ESTRUTURA METÁLICA COM GUIAS SIMPLES PARA PAREDES COM ÁREA LÍQUIDA MAIOR OU IGUAL A 6 M2, COM VÃOS. AF_07/2023_PS (ADAPTADO CONFORME DECRETO ESTADUAL 9900/2021) | m² | 696.51 | 98.92 | 68898.76 | 30.2% | 128.79 | 89703.52
4.10.3 | 103318 | SINAPI | ALVENARIA DE VEDAÇÃO DE BLOCOS VAZADOS DE CONCRETO DE 14X19X39 CM (ESPESSURA 14 CM) E ARGAMASSA DE ASSENTAMENTO COM PREPARO EM BETONEIRA. AF_12/2021 (ADAPTADO CONFORME DECRETO ESTADUAL 9900/2021) | m² | 2043.62 | 102.08 | 208612.72 | 30.2% | 132.9 | 271597.09
4.10.4 | 103320 | SINAPI | ALVENARIA DE VEDAÇÃO DE BLOCOS VAZADOS DE CONCRETO DE 19X19X39 CM (ESPESSURA 19 CM) E ARGAMASSA DE ASSENTAMENTO COM PREPARO EM BETONEIRA. AF_12/2021 (ADAPTADO CONFORME DECRETO ESTADUAL 9900/2021) | m² | 1614.85 | 123.19 | 198933.37 | 30.2% | 160.39 | 259005.79
4.10.5 | 103336 | SINAPI | ALVENARIA DE VEDAÇÃO DE BLOCOS VAZADOS DE CONCRETO APARENTE DE 9X19X39 CM (ESPESSURA 9 CM) E ARGAMASSA DE ASSENTAMENTO COM PREPARO EM BETONEIRA. AF_12/2021. (ADAPTADO CONFORME DECRETO ESTADUAL 9900/2021) | m² | 190.72 | 82.19 | 15675.27 | 30.2% | 107.01 | 20408.94
4.10.6 | 93203 | SINAPI | FIXAÇÃO (ENCUNHAMENTO) DE ALVENARIA DE VEDAÇÃO COM ESPUMA DE POLIURETANO EXPANSIVA. AF_03/2016. (ADAPTADO CONFORME DECRETO ESTADUAL GO N° 9900/2021) | M | 1316.67 | 17.95 | 23634.22 | 30.2% | 23.37 | 30770.57
4.10.7 | 89471 | SINAPI | ALVENARIA DE CANALETA DE CONCRETO ESTRUTURAL 14X19X39 CM, (ESPESSURA 14 CM), FBK = 4,5 MPA, PARA PAREDES COM ÁREA LÍQUIDA MAIOR OU IGUAL A 6M², SEM VÃOS, UTILIZANDO COLHER DE PEDREIRO. (ADAPTADO CONFORME DECRETO ESTADUAL GO N° 9900/2021) | m² | 181.76 | 101.65 | 18475.9 | 30.2% | 132.34 | 24054.11
4.10.8 | 96370 | SINAPI | PAREDE COM PLACAS DE GESSO ACARTONADO, RESISTENTE A UMIDADE (DRYWALL), PARA USO INTERNO, COM UMA FACE SIMPLES E ESTRUTURA METÁLICA COM GUIAS SIMPLES. (ADAPTADO CONFORME DECRETO 9900/2021) | m² | 448.93 | 67.64 | 30365.62 | 30.2% | 88.06 | 39532.77
4.10.9 | 100603 | AGETOP CIVIL | ALVENARIA DE TIJOLO LAMINADO 1 VEZ - ARG. (1CI | m² | 575.73 | 610.2 | 351310.44 | 30.2% | 794.48 | 457405.97
4.10.10 | 00293 | Próprio | ADAPTADO DE SINAPI 96369 - PAREDE COM SISTEMA EM CHAPAS DE GESSO PARA DRYWALL, USO INTERNO, COM DUAS FACES DUPLAS E ESTRUTURA METÁLICA COM GUIAS DUPLAS (ST) E ISOLAMENTO COM LÃ DE VIDRO 50 MM. (Adaptado para atendimento do Decreto 9900/2021) | m² | 2129.06 | 266.06 | 566457.7 | 30.2% | 346.41 | 737527.67
4.11 |  |  | IMPERMEABILIZAÇÃO |  |  |  | 62430.33 |  |  | 81267.77
4.11.1 | 120101 | AGETOP CIVIL | REGULARIZAÇÃO (1:3) E=2 CM | m² | 177.53 | 24.87 | 4415.17 | 30.2% | 32.38 | 5748.42
4.11.2 | 120207 | AGETOP CIVIL | PROTECAO MECANICA (1:3) E=2 CM | m² | 177.53 | 23.34 | 4143.55 | 30.2% | 30.38 | 5393.36
4.11.3 | 120107 | AGETOP CIVIL | MANTA ASFÁLTICA TIPO III - B ( 3 MM) | m² | 177.53 | 88.11 | 15642.16 | 30.2% | 114.71 | 20364.46
4.11.4 | 120208 | AGETOP CIVIL | IMPERMEABILIZACAO - ARGAMASSA SINTÉTICA SEMI-FLEXIVEL | m² | 467.07 | 41.25 | 19266.63 | 30.2% | 53.7 | 25081.65
4.11.5 | 00117 | Próprio | ADAPTADO AGETOP CIVIL (121101) - IMPERMEABILIZAÇÃO DE VIGA BALDRAME COM 4 DEMÃOS DE EMULSÃO ASFÁLTICA. | m² | 1084.83 | 17.48 | 18962.82 | 30.2% | 22.75 | 24679.88
4.12 |  |  | ISOLAMENTO TÉRMICO E ACÚSTICO |  |  |  | 196466.66 |  |  | 249395.62
4.12.1 | 13345 | ORSE | FORNECIMENTO COM INSTALAÇÃO DE DIFUSOR ACÚSTICO MULTIFACETADO EM MDF, ACABAMENTO CONFORME PROJETO | m² | 27.78 | 532 | 14778.96 | 25.81% | 669.3 | 18593.15
4.12.2 | 32.06.400 | CPOS/CDHU | PAINEL ABSORVEDOR "BAFFLE" INCOMBUSTÍVEL | m² | 185.22 | 704.91 | 130563.43 | 25.81% | 886.84 | 164260.5
4.12.3 | 00294 | Próprio | CÓPIA DE SINAPI (104726) - MANTA ANTIRRUIDO DE POLIESTER (PET) PARA CONTRAPISO E = *8* MM | m² | 2297.72 | 22.25 | 51124.27 | 30.2% | 28.96 | 66541.97
4.13 |  |  | COBERTURA |  |  |  | 425614.12 |  |  | 554099.86
4.13.1 | 150204 | AGETOP CIVIL | ESTRUTURA METÁLICA CONVENCIONAL EM AÇO DO TIPO MR-250 / ASTM A36 COM FUNDO ANTICORROSIVO | Kg | 11561.18 | 18.82 | 217581.4 | 30.2% | 24.5 | 283248.91
4.13.2 | 160602 | AGETOP CIVIL | RUFO DE CHAPA GALVANIZADA Nº 26 DESENVOLVIMENTO 40 CM | m | 120.76 | 43.33 | 5232.53 | 30.2% | 56.41 | 6812.07
4.13.3 | 94216 | SINAPI | TELHAMENTO COM TELHA METÁLICA TERMOACÚSTICA E = 30 MM, COM ATÉ 2 ÁGUAS, INCLUSO IÇAMENTO. AF_07/2019 (ADAPTADO CONFORME DECRETO ESTADUAL 9900/2021) | m² | 1045.89 | 190.12 | 198844.6 | 30.2% | 247.53 | 258889.15
4.13.4 | 160964 | AGETOP CIVIL | CUMEEIRA PARA TELHA GALVANIZADA TRAPEZOIDAL 0,5 MM | m | 72.46 | 54.59 | 3955.59 | 30.2% | 71.07 | 5149.73
4.14 |  |  | ESQUADRIAS DE MADEIRA |  |  |  | 224769.29 |  |  | 292648.67
4.14.1 | 170103 | AGETOP CIVIL | PORTA LISA 80x210 C/PORTAL E ALISAR S/FERRAGENS | Un | 63 | 772.64 | 48676.32 | 30.2% | 1005.97 | 63376.11
4.14.2 | 170110 | AGETOP CIVIL | PORTA LISA 90X210 COM PORTAL E ALISAR SEM FERRAGENS | un | 1 | 792.76 | 792.76 | 30.2% | 1032.17 | 1032.17
4.14.3 | 00280 | Próprio | PORTA DE MADEIRA COM ISOLAMENTO ACÚSTICO, GIRO, 80x210 cm (ADAPTADO CONFORME DECRETO ESTADUAL 9900/2021) | UN | 6 | 3130.41 | 18782.46 | 30.2% | 4075.79 | 24454.74
4.14.4 | 170111 | AGETOP CIVIL | PORTA LISA 100X210 COM PORTAL E ALISAR SEM FERRAGENS | Un | 2 | 859.25 | 1718.5 | 30.2% | 1118.74 | 2237.48
4.14.5 | 00245 | Próprio | PORTA DE MADEIRA COM ISOLAMENTO ACÚSTICO, GIRO, 100X210 cm (ADAPTADO CONFORME DECRETO ESTADUAL 9900/2021) | UN | 30 | 3913.01 | 117390.3 | 30.2% | 5094.73 | 152841.9
4.14.6 | 00153 | Próprio | PORTA DE MADEIRA COM ISOLAMENTO ACÚSTICO, GIRO, 140X210 cm (ADAPTADO CONFORME DECRETO ESTADUAL 9900/2021) | UN | 2 | 5478.21 | 10956.42 | 30.2% | 7132.62 | 14265.24
4.14.7 | 00042 | Próprio | PORTA EM MADEIRA LISA, ACESSÍVEL PARA PCD, INCLUSO BARRA DE APOIO E CHAPA DE PROTEÇÃO, 90X210 CM | UN | 17 | 1226.19 | 20845.23 | 30.2% | 1596.49 | 27140.33
4.14.8 | 23.09.630 | CPOS/CDHU | PORTA LISA COM BATENTE MADEIRA, 2 FOLHAS - 140 X 210 CM. (ADAPTADO CONFORME DECRETO 9900/2021) | un | 1 | 1129.34 | 1129.34 | 30.2% | 1470.4 | 1470.4
4.14.9 | 00246 | Próprio | PORTA DE MADEIRA COM ISOLAMENTO ACÚSTICO, CORRER, 100X210 cm (ADAPTADO CONFORME DECRETO ESTADUAL 9900/2021) | UN | 1 | 4477.96 | 4477.96 | 30.2% | 5830.3 | 5830.3
4.15 |  |  | ESQUADRIAS METÁLICAS |  |  |  | 676055.72 |  |  | 880220.78
4.15.1 | 180316 | AGETOP CIVIL | CORRIMÃO/TUBO INDUSTRIAL C-1 | m | 315.76 | 69.82 | 22046.36 | 30.2% | 90.9 | 28702.58
4.15.2 | 180101 | AGETOP CIVIL | JANELA EM ALUMINIO NATURAL DE CORRER 2 FOLHAS DE VIDRO C/FERRAGENS. (M.O.FAB. INC.MAT.) | m² | 60 | 621.93 | 37315.8 | 30.2% | 809.75 | 48585
4.15.3 | 180105 | AGETOP CIVIL | JANELA EM ALUMÍNIO NATURAL MAXIM AR C/FERRAGENS (M.O.FAB.INC.MAT.) | m² | 87.11 | 928.88 | 80914.73 | 30.2% | 1209.4 | 105350.83
4.15.4 | 180710 | AGETOP CIVIL | ALÇAPÃO FORMATO COIFA EM CHAPA VINCADA Nº. 18 H=(10+2)CM, C/ALÇAS E PORTA CADEADOS (INCLUSIVE CADEADOS Nº. 30) | m² | 1 | 366.88 | 366.88 | 30.2% | 477.67 | 477.67
4.15.5 | 180114 | AGETOP CIVIL | PORTA DE ABRIR EM ALUMÍNIO ANODIZADO, 01 FOLHA EM VENEZIANA, COM FERRAGENS (M.O.FAB.INC.MAT.) | m² | 81.19 | 929.61 | 75475.03 | 30.2% | 1210.35 | 98268.31
4.15.6 | 160665 | IOPES | FORNECIMENTO E INSTALAÇÃO DE PORTA CORTA-FOGO PARA SAÍDA DE EMERGÊNCIA DIM.: 100X210X5CM, CONFORME ABNT NBR 11742P, CLASSE P-90, INCL. MARCO, 3 PARES DE DOBRADIÇAAS C/MOLA, BARRA ANTI-PANICO, PINTURA ESMALTE SINTETICO COR VERMELHA. (ADAPTADO CONFORME DECRETO ESTADUAL 9900/2021) | und | 5 | 2553.44 | 12767.2 | 30.2% | 3324.57 | 16622.85
4.15.7 | 180703 | AGETOP CIVIL | ESCADA TIPO MARINHEIRO SEM GUARDA CORPO PADRÃO GOINFRA ( H <= 3M) | m | 2 | 509.05 | 1018.1 | 30.2% | 662.78 | 1325.56
4.15.8 | 00172 | Próprio | JANELA ACÚSTICA EM ALUMÍNIO NATURAL MAXIM AR C/FERRAGENS E VIDRO INSULADO, RW 22 DB | m² | 168.42 | 2017.71 | 339822.71 | 30.2% | 2627.05 | 442447.76
4.15.9 | 00244 | Próprio | CÓPIA DE SINAPI (100674) - JANELA FIXA DE ALUMÍNIO, TIPO VENEZIANA VENTILADA, ACABAMENTO NATURAL. FORNECIMENTO E INSTALAÇÃO. (ADAPTADO CONFORME DECRETO ESTADUAL 9900/2021)AF_12/2019 | m² | 6.75 | 717.03 | 4839.95 | 30.2% | 933.57 | 6301.59
4.15.10 | 00247 | Próprio | PORTA ACÚSTICA EM ALUMÍNIO NATURAL CORRER C/FERRAGENS E VIDRO INSULADO, RW 26 DB | UN | 14.62 | 6941.79 | 101488.96 | 30.2% | 9038.21 | 132138.63
4.16 |  |  | BRISES FACHADAS |  |  |  | 754646.22 |  |  | 959320.5
4.16.1 | 150204 | AGETOP CIVIL | ESTRUTURA METÁLICA CONVENCIONAL EM AÇO DO TIPO MR-250 / ASTM A36 COM FUNDO ANTICORROSIVO | Kg | 12039.74 | 18.82 | 226587.9 | 30.2% | 24.5 | 294973.63
4.16.2 | 22.06.300 | CPOS/CDHU | ELEMENTO METÁLICO VAZADO INSTALADO EM FACHADA | m² | 811 | 651.12 | 528058.32 | 25.81% | 819.17 | 664346.87
4.17 |  |  | VIDROS |  |  |  | 31611.98 |  |  | 41158.78
4.17.1 | 190104 | AGETOP CIVIL | VIDRO LISO 6 MM - COLOCADO | m² | 147.11 | 208.08 | 30610.64 | 30.2% | 270.92 | 39855.04
4.17.2 | 13096 | ORSE | PORTA EM VIDRO TEMPERADO 10MM, INCOLOR, INCLUSIVE FERRAGENS DE FIXAÇÃO E INSTALAÇÃO, EXCLUSIVE PUXADOR - REV 01_10/2021. (ADAPTADO CONFORME DECRETO ESTADUAL 9900/2021) | m² | 1.44 | 695.38 | 1001.34 | 30.2% | 905.38 | 1303.74
4.18 |  |  | REVESTIMENTO DE PAREDES |  |  |  | 392594.75 |  |  | 511077.67
4.18.1 | 200101 | AGETOP CIVIL | CHAPISCO COMUM | m² | 1252.38 | 6.75 | 8453.56 | 30.2% | 8.78 | 10995.89
4.18.2 | 200201 | AGETOP CIVIL | EMBOÇO (1CI | m² | 1682.79 | 27.05 | 45519.46 | 30.2% | 35.21 | 59251.03
4.18.3 | 201302 | AGETOP CIVIL | REVESTIMENTO COM CERÂMICA | m² | 677.25 | 78.93 | 53455.34 | 30.2% | 102.76 | 69594.21
4.18.4 | 87418 | SINAPI | APLICAÇÃO MANUAL DE GESSO DESEMPENADO (SEM TALISCAS) EM PAREDES, ESPESSURA DE 0,5CM. AF_03/2023 (ADAPTADO CONFORME DECRETO ESTADUAL 9900/2021) | m² | 4221.41 | 18.47 | 77969.44 | 30.2% | 24.04 | 101482.69
4.18.5 | C4435 | SEINFRA | PORCELANATO RETIFICADO POLIDO C/ ARG. CIMENTO E AREIA P/ PAREDE (ADAPTADO CONFORME DECRETO ESTADUAL 9900/2021) | m² | 430.42 | 161.21 | 69388 | 30.2% | 209.89 | 90340.85
4.18.6 | 101965 | SINAPI | PEITORIL LINEAR EM GRANITO OU MÁRMORE, L = 15CM, COMPRIMENTO DE ATÉ 2M, ASSENTADO COM ARGAMASSA 1:6 COM ADITIVO. AF_11/2020 (ADAPTADO CONFORME DECRETO ESTADUAL 9900/2021) | M | 326.91 | 118.9 | 38869.59 | 30.2% | 154.8 | 50605.66
4.18.7 | 210102 | AGETOP CIVIL | CHAPISCO ROLADO (1CIM | m² | 891.47 | 5.54 | 4938.74 | 30.2% | 7.21 | 6427.49
4.18.8 | 200505 | AGETOP CIVIL | REBOCO PAULISTA C/IMPERMEABILIZANTE A-15 (1CI | m² | 2355.43 | 36.27 | 85431.44 | 30.2% | 47.22 | 111223.4
4.18.9 | 101979 | SINAPI | CHAPIM (RUFO CAPA) EM AÇO GALVANIZADO, CORTE 33. AF_11/2020. (ADAPTADO CONFORME DECRETO 9900/2021) | M | 311.72 | 27.49 | 8569.18 | 30.2% | 35.79 | 11156.45
4.19 |  |  | FORROS |  |  |  | 442882.44 |  |  | 576603.95
4.19.1 | 210498 | AGETOP CIVIL | FORRO DE GESSO ACARTONADO PARA ÁREAS SECAS ESPESSURA DE 12,5MM | m² | 2157.72 | 66.61 | 143725.72 | 30.2% | 86.72 | 187117.47
4.19.2 | 210499 | AGETOP CIVIL | FORRO DE GESSO ACARTONADO PARA ÁREAS MOLHADAS, ESPESSURA DE 12,5 MM | m² | 225.64 | 76.49 | 17259.2 | 30.2% | 99.58 | 22469.23
4.19.3 | 210506 | AGETOP CIVIL | TABICA PARA FORRO DE GESSO | m | 3057.52 | 22 | 67265.44 | 30.2% | 28.64 | 87567.37
4.19.4 | 210515 | AGETOP CIVIL | GESSO CORRIDO EM TETO | m² | 293.79 | 22.86 | 6716.03 | 30.2% | 29.76 | 8743.19
4.19.5 | 12023 | ORSE | FORRO ACÚSTICO EM PLACA DE FIBRA MINERAL | m² | 2188.59 | 95 | 207916.05 | 30.2% | 123.69 | 270706.69
4.20 |  |  | REVESTIMENTO DE PISO |  |  |  | 1530316.16 |  |  | 1992378.09
4.20.1 |  |  | CIMENTADOS E CONCRETO |  |  |  | 360241.49 |  |  | 469000.12
4.20.1.1 | 220050 | AGETOP CIVIL | LASTRO DE CONCRETO REGULARIZADO SEM IMPERMEAB. 1 | m² | 175.02 | 33.32 | 5831.66 | 30.2% | 43.38 | 7592.36
4.20.1.2 | 220053 | AGETOP CIVIL | REGULARIZAÇAO DE PISO/LAJE/ BASE PARA TINTA EPÓXI (1 | m² | 558.83 | 24.87 | 13898.1 | 30.2% | 32.38 | 18094.91
4.20.1.3 | 220107 | AGETOP CIVIL | LASTRO DE BRITA PARA PISO - (OBRAS CIVIS) | m³ | 67.45 | 245.58 | 16564.37 | 30.2% | 319.74 | 21566.46
4.20.1.4 | 220061 | AGETOP CIVIL | ADAPTADO - PISO LAMINADO COM CONCRETO USINADO 25MPA E=10 CM | m² | 674.5 | 85.6 | 57737.2 | 30.2% | 111.45 | 75173.02
4.20.1.5 | 97091 | SINAPI | ARMAÇÃO PARA EXECUÇÃO DE RADIER, PISO DE CONCRETO OU LAJE SOBRE SOLO, COM USO DE TELA Q-159. AF_09/2021 (ADAPTADO CONFORME DECRETO ESTADUAL 9900/2021) | KG | 3399.48 | 11.58 | 39365.97 | 30.2% | 15.07 | 51230.16
4.20.1.6 | 87640 | SINAPI | CONTRAPISO EM ARGAMASSA TRAÇO 1:4 (CIMENTO E AREIA), PREPARO MECÂNICO COM BETONEIRA 400 L, APLICADO EM ÁREAS SECAS SOBRE LAJE, ADERIDO, ACABAMENTO NÃO REFORÇADO, ESPESSURA 4CM. AF_07/2021 | m² | 4952.93 | 45.8 | 226844.19 | 30.2% | 59.63 | 295343.21
4.20.2 |  |  | CERÂMICAS E PORCELANATOS |  |  |  | 22267.75 |  |  | 28991.47
4.20.2.1 | 220309 | AGETOP CIVIL | PISO EM CERÂMICA PEI MAIOR OU IGUAL A 4 COM CONTRA PISO (1CI | m² | 261.42 | 85.18 | 22267.75 | 30.2% | 110.9 | 28991.47
4.20.3 |  |  | PISOS MONOLÍTICOS |  |  |  | 316386.78 |  |  | 411915.28
4.20.3.1 | 221101 | AGETOP CIVIL | GRANITINA 8MM FUNDIDA COM CONTRAPISO (1CI | m² | 2651.36 | 119.33 | 316386.78 | 30.2% | 155.36 | 411915.28
4.20.4 |  |  | PISOS DIVERSOS |  |  |  | 691358.52 |  |  | 900136.3
4.20.4.1 | 221003 | AGETOP CIVIL | PISO VINÍLICO TRÁFEGO INTENSO COM CONTRAPISO (1CI:3ARML) E=2CM E NATA DE CIMENTO | m² | 63.79 | 172.98 | 11034.39 | 30.2% | 225.21 | 14366.14
4.20.4.2 | 00284 | Próprio | (ADAPTADO DA ORSE 4356) - PISO FLUTUANTE EM MADEIRA TARUGADO REVESTIDO COM PISO LINÓLEO (ADAPTADO CONFORME DECRETO ESTADUAL 9900/2021) | m² | 1094.13 | 571.81 | 625634.47 | 30.2% | 744.49 | 814568.84
4.20.4.3 | 221120 | AGETOP CIVIL | PISO DE BORRACHA COLORIDO MODELO TÁTIL ( ALERTA OU DIRECIONAL) INCLUSO CONTRAPISO (1CI | m² | 6.5 | 224.46 | 1458.99 | 30.2% | 292.24 | 1899.56
4.20.4.4 | C4833 | SEINFRA | PISO EMBORRACHADO, DRENANTE E ANTI-IMPACTO, COMPOSTO POR PARTÍCULAS DE BORRACHA RECICLADA PRENSADA, PIGMENTADA E ATÓXICA, 50X50X2,5CM, ESP.: 3 CM (FORNECIMENTO E EXECUÇÃO) | m² | 175.02 | 284.12 | 49726.68 | 30.2% | 369.92 | 64743.39
4.20.4.5 | 220001 | AGETOP CIVIL | FITA ANTIDERRAPANTE PARA ÁREAS INTERNAS E EXTERNAS - ALTO TRÁFEGO - USO GERAL | m | 396.38 | 8.84 | 3503.99 | 30.2% | 11.5 | 4558.37
4.20.5 |  |  | RODAPÉS E SOLEIRAS |  |  |  | 140061.62 |  |  | 182334.92
4.20.5.1 | 00283 | Próprio | RODAPÉ EM POLIESTIRENO, H=15 CM | m | 2715.53 | 50.66 | 137568.74 | 30.2% | 65.95 | 179089.2
4.20.5.2 | 220920 | AGETOP CIVIL | SOLEIRA EM GRANITO IMPERMEABILIZADA COM CONTRAPISO (1CI | m² | 5.21 | 478.48 | 2492.88 | 30.2% | 622.98 | 3245.72
4.21 |  |  | FERRAGENS |  |  |  | 62842.38 |  |  | 81817.39
4.21.1 | 230174 | AGETOP CIVIL | BARRA DE APOIO EM AÇO INOX - 40 CM | un | 34 | 89.05 | 3027.7 | 30.2% | 115.94 | 3941.96
4.21.2 | 230176 | AGETOP CIVIL | BARRA DE APOIO EM AÇO INOX - 80 CM | un | 34 | 152.39 | 5181.26 | 30.2% | 198.41 | 6745.94
4.21.3 | 100867 | SINAPI | BARRA DE APOIO RETA, EM AÇO INOX POLIDO, COMPRIMENTO 70 CM, FIXADA NA PAREDE - FORNECIMENTO E INSTALAÇÃO. AF_02/2026 (ADAPTADO CONFORME DECRETO ESTADUAL 9900/2021) | UN | 17 | 322.95 | 5490.15 | 30.2% | 420.48 | 7148.16
4.21.4 | 230201 | AGETOP CIVIL | DOBRADICA 3" x 3 1/2" FERRO POLIDO | Un | 375 | 15.74 | 5902.5 | 30.2% | 20.49 | 7683.75
4.21.5 | 230104 | AGETOP CIVIL | FECHADURA TIPO BICO DE PAPAGAIO REF. | Un | 3 | 165.72 | 497.16 | 30.2% | 215.76 | 647.28
4.21.6 | 230103 | AGETOP CIVIL | FECHADURA TIPO LIVRE OCUPADO PARA SANITÁRIO REF. | Un | 51 | 60.09 | 3064.59 | 30.2% | 78.23 | 3989.73
4.21.7 | 230101 | AGETOP CIVIL | FECHADURA TIPO ALAVANCA REF. | Un | 125 | 156.57 | 19571.25 | 30.2% | 203.85 | 25481.25
4.21.8 | 230210 | AGETOP CIVIL | DOBRADIÇA COM MOLA PARA PORTA/DIVISORIAS DE MÁRMORE/GRANITO | Un | 102 | 108.51 | 11068.02 | 30.2% | 141.28 | 14410.56
4.21.9 | 230209 | AGETOP CIVIL | BATENTE COM ENCOSTO DE BORRACHA PARA DIVISORIAS DE GRANITO/MÁRMORE | Un | 51 | 60.3 | 3075.3 | 30.2% | 78.51 | 4004.01
4.21.10 | 230211 | AGETOP CIVIL | PARAFUSO DE LATÃO PARA DIVISORIAS DE MÁRMORE/GRANITO | Un | 153 | 14.91 | 2281.23 | 30.2% | 19.41 | 2969.73
4.21.11 | 230206 | AGETOP CIVIL | CANTONEIRA PEQUENA PARA DIVISORIAS DE MÁRMORE/GRANITO | Un | 102 | 36.11 | 3683.22 | 30.2% | 47.01 | 4795.02
4.22 |  |  | PINTURA |  |  |  | 609714.94 |  |  | 793616.36
4.22.1 |  |  | PINTURA DE PAREDES INTERNAS |  |  |  | 315888.89 |  |  | 411142.02
4.22.1.1 | 261304 | AGETOP CIVIL | EMASSAMENTO ACRILICO 2 DEMAOS | m² | 4661.96 | 21.53 | 100371.99 | 30.2% | 28.03 | 130674.73
4.22.1.2 | 261005 | AGETOP CIVIL | PINTURA COM SELADOR ACRILICO | m² | 9868.03 | 2.31 | 22795.14 | 30.2% | 3 | 29604.09
4.22.1.3 | 261001 | AGETOP CIVIL | PINTURA LATEX ACRILICO 2 DEMAOS | m² | 9478.38 | 14.11 | 133739.94 | 30.2% | 18.37 | 174117.84
4.22.1.4 | 260601 | AGETOP CIVIL | PINTURA TEXTURIZADA ACRÍLICA COM ROLO COM SELADOR ACRILICO | m² | 389.65 | 16.33 | 6362.98 | 30.2% | 21.26 | 8283.95
4.22.1.5 | 067022 | AGETOP CIVIL | LIMPEZA DO SUBSTRATO COM APLICAÇÃO DE JATO DE ÁGUA FRIA | m² | 3162.19 | 2.27 | 7178.17 | 30.2% | 2.95 | 9328.46
4.22.1.6 | 260902 | AGETOP CIVIL | PINTURA C/VERNIZ ACRILICO-02 DEMAOS | m² | 3162.19 | 14.37 | 45440.67 | 30.2% | 18.7 | 59132.95
4.22.2 |  |  | PINTURA DE TETOS |  |  |  | 25577.16 |  |  | 33292.07
4.22.2.1 | 261301 | AGETOP CIVIL | EMASSAMENTO COM MASSA PVA UMA DEMAO | m² | 2456.98 | 10.41 | 25577.16 | 30.2% | 13.55 | 33292.07
4.22.2.2 | 261005 | AGETOP CIVIL | PINTURA COM SELADOR ACRILICO | m² | 2750.77 | 2.31 | 6354.27 | 30.2% | 3 | 8252.31
4.22.2.3 | 261306 | AGETOP CIVIL | PINTURA PVA LATEX 1 DEMAO SEM SELADOR | m² | 2750.77 | 6.82 | 18760.25 | 30.2% | 8.87 | 24399.32
4.22.3 |  |  | PINTURA DE PAREDES EXTERNAS |  |  |  | 21752.72 |  |  | 28317.04
4.22.3.1 | 4936 | ORSE | PREPARO DE SUPERFÍCIE COM LIXAMENTO E APLICAÇÃO DE 01 DEMÃO DE FUNDO PREPARADOR. (ADAPTADO CONFORME DECRETO 9900/2021) | m² | 1925.02 | 11.3 | 21752.72 | 30.2% | 14.71 | 28317.04
4.22.3.2 | 260601 | AGETOP CIVIL | PINTURA TEXTURIZADA ACRÍLICA COM ROLO COM SELADOR ACRILICO | m² | 1925.02 | 16.33 | 31435.57 | 30.2% | 21.26 | 40925.92
4.22.4 |  |  | PINTURA DE ESQUADRIAS |  |  |  | 36598.91 |  |  | 47638.45
4.22.4.1 | 261501 | AGETOP CIVIL | EMASSAMENTO/OLEO/ESQUADRIAS MADEIRA | m² | 684.18 | 24.07 | 16468.21 | 30.2% | 31.33 | 21435.35
4.22.4.2 | 261008 | AGETOP CIVIL | FUNDO ANTICORROSIVO PARA ESQUADRIAS METÁLICAS | m² | 69.29 | 20.06 | 1389.95 | 30.2% | 26.11 | 1809.16
4.22.4.3 | 261503 | AGETOP CIVIL | PINTURA ESMALTE 2 DEMÃOS PARA ESQUADRIAS DE FERRO (SEM FUNDO ANTICORROSIVO) | m² | 69.29 | 20.06 | 1389.95 | 30.2% | 26.11 | 1809.16
4.22.4.4 | 261560 | AGETOP CIVIL | PINTURA ESMALTE SINTETICO 2 DEMÃOS EM ESQ. MADEIRA | m² | 684.18 | 25.36 | 17350.8 | 30.2% | 33.01 | 22584.78
4.22.5 |  |  | PINTURA DE ESTRUTURAS METÁLICAS |  |  |  | 153347.17 |  |  | 199649.23
4.22.5.1 | 261611 | AGETOP CIVIL | PINTURA ALQUÍDICA BRILHANTE DUPLA FUNÇÃO 2 DEMÃOS = 50 MÍCRONS | m² | 1509.16 | 14.05 | 21203.69 | 30.2% | 18.29 | 27602.53
4.22.5.2 | 16.48.035 | FDE | PINTURA INTUMESCENTE P/ REVESTIMENTO CONTRA FOGO EM ESTR METALICA | m² | 942.67 | 140.18 | 132143.48 | 30.2% | 182.51 | 172046.7
4.23 |  |  | DIVERSOS |  |  |  | 24931.61 |  |  | 32453.47
4.23.1 | 270502 | AGETOP CIVIL | LIMPEZA COM ÁCIDO MURIÁTICO (1 | m² | 5194.97 | 4.21 | 21870.82 | 30.2% | 5.48 | 28468.43
4.23.2 | 97.02.036 | CPOS/CDHU | PLACA DE IDENTIFICAÇÃO EM PVC COM TEXTO EM VINIL. (ADAPTADO CONFORME DECRETO 9900/2021) | m² | 10.62 | 288.21 | 3060.79 | 30.2% | 375.24 | 3985.04
BASE: | SINAPI - 02/2026 - Goiás / SICRO3 - 10/2025 - Goiás / ORSE - 02/2026 - Sergipe / SEDOP - 03/2026 - Pará / SEINFRA - 028 - Ceará / SETOP - 01/2026 - Minas Gerais / IOPES - 12/2025 - Espírito Santo / SIURB - 07/2025 - São Paulo / SUDECAP - 10/2025 - Minas Gerais / CPOS/CDHU - 01/2026 - São Paulo / FDE - 01/2026 - São Paulo / AGESUL - 01/2026 - Mato Grosso do Sul / AGETOP CIVIL - 12/2025 - Goiás / AGETOP RODOVIARIA - 12/2025 - Goiás / EMBASA - 06/2025 - sem_encargos / EMOP - 02/2026 - Rio de Janeiro | [7 empty] | Total sem BDI | 25321700.04
[9 empty] | Total do BDI | 7397699.72
[9 empty] | Total Geral | 32719399.76
_______________________________________________________ ENG. CIVIL LUCIANO MARTINS P. DE O. E SILVA
CREA 101881435-3/D-GO
_______________________________________________________ ENG. CIVIL STEFANY SOARES VIEIRA
CREA 1019149965D-GO

## CAPA - BDI (CD)
BONIFICAÇÃO DE DESPESAS INDIRETAS - BDIs COM DESONERAÇÃO
CREA 101881435-3/D-GO CREA 1019149965D-GO

## BDI NORMAL (CD)
BONIFICAÇÃO DE DESPESAS INDIRETAS BDI - NORMAL COM DESONERAÇÃO
OBJETO: | CONCLUSÃO DO REMANESCENTE DA OBRA DE REFORMA E AMPLIAÇÃO DA EFG EM ARTES BASILEU FRANÇA, LOCALIZADA EM GOIÂNIA-GO. | [5 empty] | DATA: | 10/04/2026
LOCAL: | AVENIDA UNIVERSITÁRIA, N. 1750, SETOR UNIVERSITÁRIO | [5 empty] | REVISÃO: | 00
MUNICÍPIO: | GOIÂNIA-GO
Município da Obra: |  | GOIÂNIA-GO
Base de cálculo ISS do município: |  | 40% | ISS: | 5%
* Considerou-se, para os serviços de construção civil, ISS com alíquota nominal de 5%, conforme art. 249 da Lei Complementar Nº 027 de 12 de dezembro de 2024 de Pirenópolis. Resultando em carga efetiva de 3% sobre o valor bruto, em razão da redução de 40% da base de cálculo prevista no art. 238, §2º.
|  |  |  | Descrição |  | Valor percentual adotado
|  |  |  | (AC) - Administração Central |  | 4
|  |  |  | (S) + (G) - Seguro e Garantia |  | 0.12
|  |  |  | (R) - Risco |  | 0.97
|  |  |  | (DF) - Despesas Financeiras |  | 1.23
|  |  |  | (L) - Lucro |  | 7.4
|  |  |  | (I1) - PIS |  | 0.65
|  |  |  | (I2) - COFINS |  | 3
|  |  |  | (I3) - ISS |  | 5
|  |  |  | (IVA) - Imposto Valor Agregado | IBS - (Imposto sobre Bens e Serviços) | 0
[5 empty] | CBS - (Contribuição sobre Bens e Serviços) | 0
|  |  |  | (I4) - Contribuição Previdenciária (CPRB) |  | 3.6
|  |  |  | BDI Adotado |  | 30.2
O valores do BDI acima foram calculados com emprego da equação a seguir:
Onde:
AC - taxa de rateio da Administração Central
R, S, G - taxa de risco, seguro e garantia do empreendimento
DF - taxa das despesas financeiras
L - taxa de lucro
I - taxa de tributos, soma (I1 + I2 + I3 + I4) .: (onerado: I = COFINS+PIS+ISS / desonerado: I = COFINS+PIS+ISS+CPRB)
IVA - Imposto sobre Valor Agregado: composto por IBS (0,1% menos deduções) e CBS (0,9% menos deduções). Apartir de 01 janeiro até 31 de dezembro de 2026, essas alíquotas possuem caráter apenas demonstrativo
*Fonte da composição, valores de referência e fórmula do BDI: GOINFRA CIVIL (ONERADO-JULHO/2025). Acrescido do IVA (Lei Complementar nº 214), vigente desde 01 Janeiro de 2026. Devido à desatualização da tabela oficial, a demonstração foi inserida para cumprimento legal.
*Alíquota do IVA conforme a Lei Complementar nº 214, de 16 de janeiro de 2025, art. 343, 346 e 348, conforme disposições da nova Reforma Tributária, sendo consideradas alíquotas de teste com deduções e compensações. As incorporadoras, por já recolherem COFINS, ISS e PIS, ficam isentas da incidência do IVA (IBS + CBS), permanecendo apenas demonstrado para fins de teste da reforma tributária.
CREA 101881435-3/D-GO CREA 1019149965D-GO

## BDI DIFERENCIADO (CD)
BONIFICAÇÃO DE DESPESAS INDIRETAS BDI - NORMAL COM DESONERAÇÃO
OBJETO: | CONCLUSÃO DO REMANESCENTE DA OBRA DE REFORMA E AMPLIAÇÃO DA EFG EM ARTES BASILEU FRANÇA, LOCALIZADA EM GOIÂNIA-GO. | [5 empty] | DATA: | 10/04/2026
LOCAL: | AVENIDA UNIVERSITÁRIA, N. 1750, SETOR UNIVERSITÁRIO | [5 empty] | REVISÃO: | 00
MUNICÍPIO: | GOIÂNIA-GO
Município da Obra: |  | GOIÂNIA-GO
Base de cálculo ISS do município: |  | 40% | ISS: | 5%
* Considerou-se, para os serviços de construção civil, ISS com alíquota nominal de 5%, conforme art. 249 da Lei Complementar Nº 027 de 12 de dezembro de 2024 de Pirenópolis. Resultando em carga efetiva de 3% sobre o valor bruto, em razão da redução de 40% da base de cálculo prevista no art. 238, §2º.
|  |  |  | Descrição |  | Valor percentual adotado
|  |  |  | (AC) - Administração Central |  | 3.45
|  |  |  | (S) + (G) - Seguro e Garantia |  | 0.06
|  |  |  | (R) - Risco |  | 0.56
|  |  |  | (DF) - Despesas Financeiras |  | 1.23
|  |  |  | (L) - Lucro |  | 4.8
|  |  |  | (I1) - PIS |  | 0.65
|  |  |  | (I2) - COFINS |  | 3
|  |  |  | (I3) - ISS |  | 5
|  |  |  | (IVA) - Imposto Valor Agregado | IBS - (Imposto sobre Bens e Serviços) | 0
[5 empty] | CBS - (Contribuição sobre Bens e Serviços) | 0
|  |  |  | (I4) - Contribuição Previdenciária (CPRB) |  | 3.6
|  |  |  | BDI Adotado |  | 25.81
O valores do BDI acima foram calculados com emprego da equação a seguir:
Onde:
AC - taxa de rateio da Administração Central
R, S, G - taxa de risco, seguro e garantia do empreendimento
DF - taxa das despesas financeiras
L - taxa de lucro
I - taxa de tributos, soma (I1 + I2 + I3 + I4) .: (onerado: I = COFINS+PIS+ISS / desonerado: I = COFINS+PIS+ISS+CPRB)
IVA - Imposto sobre Valor Agregado: composto por IBS (0,1% menos deduções) e CBS (0,9% menos deduções). Apartir de 01 janeiro até 31 de dezembro de 2026, essas alíquotas possuem caráter apenas demonstrativo
*Fonte da composição, valores de referência e fórmula do BDI: GOINFRA CIVIL (ONERADO-JULHO/2025). Acrescido do IVA (Lei Complementar nº 214), vigente desde 01 Janeiro de 2026. Devido à desatualização da tabela oficial, a demonstração foi inserida para cumprimento legal.
*Alíquota do IVA conforme a Lei Complementar nº 214, de 16 de janeiro de 2025, art. 343, 346 e 348, conforme disposições da nova Reforma Tributária, sendo consideradas alíquotas de teste com deduções e compensações. As incorporadoras, por já recolherem COFINS, ISS e PIS, ficam isentas da incidência do IVA (IBS + CBS), permanecendo apenas demonstrado para fins de teste da reforma tributária.
CREA 101881435-3/D-GO CREA 1019149965D-GO

## CAPA - ENCARGOS SOCIAIS (CD)
LEIS SOCIAIS COM DESONERAÇÃO
CREA 101881435-3/D-GO CREA 1019149965D-GO

## ENCARGOS SOCIAIS (CD)
DEMONSTRATIVO DE ENCARGOS SOCIAIS (MÃO DE OBRA) - COM DESONERAÇÃO GOIÁS - DEZEMBRO / 2025
[27 empty] | DATA: | 10/04/2026
OBJETO: | CONCLUSÃO DO REMANESCENTE DA OBRA DE REFORMA E AMPLIAÇÃO DA EFG EM ARTES BASILEU FRANÇA, LOCALIZADA EM GOIÂNIA-GO. | [25 empty] | REVISÃO: | 00
LOCAL: | AVENIDA UNIVERSITÁRIA, N. 1750, SETOR UNIVERSITÁRIO
MUNICÍPIO: | GOIÂNIA-GO
CÓDIGO | DESCRIÇÃO | UNID. | ENCARGOS SOCIAIS (%) | [8 empty] | ENCARGOS TRABALHISTAS (%) | [9 empty] | VERBAS RESCISÓRIAS (%) |  |  |  |  | REINCIDÊNCIAS (%) |  | TOTAL (%)
|  |  | A1 | A2 | A3 | A4 | A5 | A6 | A7 | A8 | A9 | B1 | B2 | B3 | B4 | B5 | B6 | B7 | B8 | B9 | B10 | C1 | C2 | C3 | C4 | C5 | D1 | D2
1 | ENGENHEIRO | mês | 5% | 8% | 2.5% | 1.5% | 1.6% | 0.2% | 3% | 1% | 0% | 0% | 0% | 9.013% | 0.8712% | 0.04892% | 0.07629% | 9.239% | 0.7402% | 0.05197% | 0% | 2.616% | 0.06099% | 3.306% | 3.841% | 0.9252% | 4.107% | 0.2232% | 57.92%
2 | ENCARREGADO | mês | 5% | 8% | 2.5% | 1.5% | 1.6% | 0.2% | 3% | 1% | 0% | 0% | 0% | 7.171% | 0.8707% | 0.0489% | 0.06991% | 9.234% | 0.7398% | 0.005221% | 0% | 3.758% | 0.09489% | 5.141% | 3.78% | 0.9247% | 3.674% | 0.3223% | 58.63%
3 | MESTRE DE OBRAS | mês | 5% | 8% | 2.5% | 1.5% | 1.6% | 0.2% | 3% | 1% | 0% | 0% | 0% | 7.171% | 0.8707% | 0.0489% | 0.06991% | 9.234% | 0.7398% | 0.005221% | 0% | 3.758% | 0.09489% | 5.141% | 3.78% | 0.9247% | 3.674% | 0.3223% | 58.63%
4 | PEDREIRO | h | 5% | 8% | 2.5% | 1.5% | 1.6% | 0.2% | 3% | 1% | 0% | 18.45% | 4.77% | 5.71% | 0.8707% | 0.0489% | 0.07787% | 9.234% | 0.7398% | 0.0006567% | 0% | 4.424% | 0.1219% | 6.602% | 4.477% | 0.9247% | 8.636% | 0.3817% | 88.27%
5 | SERVENTE | h | 5% | 8% | 2.5% | 1.5% | 1.6% | 0.2% | 3% | 1% | 0% | 18.3% | 4.731% | 4.506% | 0.8709% | 0.04891% | 0.0894% | 9.236% | 0.74% | 0.01237% | 0% | 5.231% | 0.1441% | 7.809% | 4.433% | 0.925% | 8.324% | 0.4514% | 88.65%
6 | ARMADOR | h | 5% | 8% | 2.5% | 1.5% | 1.6% | 0.2% | 3% | 1% | 0% | 18.15% | 4.691% | 3.348% | 0.8708% | 0.0489% | 0.08528% | 9.235% | 0.7399% | 0.00114% | 0% | 6.007% | 0.1655% | 8.965% | 4.389% | 0.9248% | 8.013% | 0.5183% | 88.95%
8 | AJUDANTE | h | 5% | 8% | 2.5% | 1.5% | 1.6% | 0.2% | 3% | 1% | 0% | 18.3% | 4.731% | 4.506% | 0.8709% | 0.04891% | 0.0894% | 9.236% | 0.74% | 0.01237% | 0% | 5.231% | 0.1441% | 7.809% | 4.433% | 0.925% | 8.324% | 0.4514% | 88.65%
10 | CARPINTEIRO | h | 5% | 8% | 2.5% | 1.5% | 1.6% | 0.2% | 3% | 1% | 0% | 18.45% | 4.771% | 5.73% | 0.8708% | 0.0489% | 0.08453% | 9.235% | 0.7399% | 0.001531% | 0% | 4.411% | 0.1215% | 6.583% | 4.478% | 0.9248% | 8.644% | 0.3806% | 88.28%
11 | ENCANADOR | h | 5% | 8% | 2.5% | 1.5% | 1.6% | 0.2% | 3% | 1% | 0% | 18.36% | 4.747% | 4.992% | 0.8708% | 0.0489% | 0.08655% | 9.235% | 0.7399% | 0.0004048% | 0% | 4.906% | 0.1351% | 7.322% | 4.451% | 0.9248% | 8.448% | 0.4233% | 88.49%
12 | ELETRICISTA | h | 5% | 8% | 2.5% | 1.5% | 1.6% | 0.2% | 3% | 1% | 0% | 18.41% | 4.761% | 5.415% | 0.8709% | 0.04891% | 0.09065% | 9.235% | 0.7399% | 0.0008817% | 0% | 4.622% | 0.1273% | 6.899% | 4.466% | 0.9249% | 8.562% | 0.3988% | 88.38%
13 | POCEIRO | h | 5% | 8% | 2.5% | 1.5% | 1.6% | 0.2% | 3% | 1% | 0% | 18.19% | 4.701% | 3.665% | 0.8708% | 0.0489% | 0.08178% | 9.234% | 0.7398% | 0% | 0% | 5.795% | 0.1596% | 8.648% | 4.401% | 0.9248% | 8.095% | 0.5% | 88.85%
15 | MONTADOR DE ESTRUT. METALICA | h | 5% | 8% | 2.5% | 1.5% | 1.6% | 0.2% | 3% | 1% | 0% | 18.37% | 4.748% | 5.031% | 0.8709% | 0.04891% | 0.09574% | 9.236% | 0.7399% | 0.0007156% | 0% | 4.88% | 0.1344% | 7.284% | 4.452% | 0.9249% | 8.462% | 0.421% | 88.5%
16 | VIGIA DE OBRA DIURNO (SALÁRIO X 1,0000) | mês | 5% | 8% | 2.5% | 1.5% | 1.6% | 0.2% | 3% | 1% | 0% | 0% | 0% | 6.121% | 0.8707% | 0.0489% | 0.06591% | 9.234% | 0.7398% | 0.007463% | 0% | 4.148% | 0.1143% | 6.191% | 3.747% | 0.9247% | 3.434% | 0.3579% | 58.8%
17 | ALMOXARIFE/APONTADOR | mês | 5% | 8% | 2.5% | 1.5% | 1.6% | 0.2% | 3% | 1% | 0% | 0% | 0% | 5.522% | 0.871% | 0.04891% | 0.08795% | 9.237% | 0.74% | 0.01839% | 0% | 4.551% | 0.1254% | 6.794% | 3.729% | 0.925% | 3.306% | 0.3927% | 59.15%
18 | PINTOR | h | 5% | 8% | 2.5% | 1.5% | 1.6% | 0.2% | 3% | 1% | 0% | 18.49% | 4.78% | 6.002% | 0.8708% | 0.0489% | 0.08083% | 9.235% | 0.7398% | 0.001369% | 0% | 4.229% | 0.1165% | 6.311% | 4.488% | 0.9248% | 8.715% | 0.3649% | 88.2%
19 | JARDINEIRO | h | 5% | 8% | 2.5% | 1.5% | 1.6% | 0.2% | 3% | 1% | 0% | 18.42% | 4.761% | 5.43% | 0.8708% | 0.0489% | 0.08037% | 9.235% | 0.7399% | 0.006597% | 0% | 4.612% | 0.127% | 6.883% | 4.467% | 0.9248% | 8.565% | 0.3979% | 88.37%
20 | CALHEIRO | h | 5% | 8% | 2.5% | 1.5% | 1.6% | 0.2% | 3% | 1% | 0% | 18.37% | 4.748% | 5.031% | 0.8709% | 0.04891% | 0.09574% | 9.236% | 0.7399% | 0.0007156% | 0% | 4.88% | 0.1344% | 7.284% | 4.452% | 0.9249% | 8.462% | 0.421% | 88.5%
21 | SERRALHEIRO | h | 5% | 8% | 2.5% | 1.5% | 1.6% | 0.2% | 3% | 1% | 0% | 18.42% | 4.762% | 5.442% | 0.8708% | 0.04891% | 0.08728% | 9.235% | 0.7399% | 0.003036% | 0% | 4.604% | 0.1268% | 6.871% | 4.467% | 0.9249% | 8.569% | 0.3972% | 88.37%
23 | APLICADOR DE EPOXI | h | 5% | 8% | 2.5% | 1.5% | 1.6% | 0.2% | 3% | 0.4148% | 0% | 18.68% | 4.832% | 7.431% | 0.9058% | 0.04893% | 0.09819% | 9.241% | 0.7403% | 0.0177% | 0% | 3.572% | 0.09021% | 4.89% | 4.544% | 0.9254% | 8.868% | 0.3058% | 87.41%
24 | MARCENEIRO | h | 5% | 8% | 2.5% | 1.5% | 1.6% | 0.2% | 3% | 0.4148% | 0% | 18.87% | 4.88% | 8.904% | 0.9055% | 0.04892% | 0.0812% | 9.238% | 0.7401% | 0.001832% | 0% | 2.701% | 0.06297% | 3.413% | 4.597% | 0.9251% | 9.239% | 0.2301% | 87.05%
25 | OFICIAL "B" | h | 5% | 8% | 2.5% | 1.5% | 1.6% | 0.2% | 3% | 1% | 0% | 18.45% | 4.77% | 5.71% | 0.8707% | 0.0489% | 0.07787% | 9.234% | 0.7398% | 0.0006567% | 0% | 4.424% | 0.1219% | 6.602% | 4.477% | 0.9247% | 8.636% | 0.3817% | 88.27%
28 | AZULEJISTA | h | 5% | 8% | 2.5% | 1.5% | 1.6% | 0.2% | 3% | 1% | 0% | 18.69% | 4.832% | 7.527% | 0.8708% | 0.0489% | 0.08528% | 9.235% | 0.7398% | 0% | 0% | 3.498% | 0.08835% | 4.786% | 4.545% | 0.9248% | 9.12% | 0.3% | 88.09%
30 | AJUDANTE DE CARPINTEIRO | h | 5% | 8% | 2.5% | 1.5% | 1.6% | 0.2% | 3% | 1% | 0% | 18.3% | 4.731% | 4.506% | 0.8709% | 0.04891% | 0.0894% | 9.236% | 0.74% | 0.01237% | 0% | 5.231% | 0.1441% | 7.809% | 4.433% | 0.925% | 8.324% | 0.4514% | 88.65%
32 | OPERADOR DE BETONEIRA | h | 5% | 8% | 2.5% | 1.5% | 1.6% | 0.2% | 3% | 1% | 0% | 18.3% | 4.731% | 4.506% | 0.8709% | 0.04891% | 0.0894% | 9.236% | 0.74% | 0.01237% | 0% | 5.231% | 0.1441% | 7.809% | 4.433% | 0.925% | 8.324% | 0.4514% | 88.65%
33 | MONTADOR DE DIVISÓRIA/PAINEL | h | 5% | 8% | 2.5% | 1.5% | 1.6% | 0.2% | 3% | 1% | 0% | 18.21% | 4.707% | 3.824% | 0.8709% | 0.04891% | 0.09403% | 9.236% | 0.7399% | 0.001025% | 0% | 5.688% | 0.1567% | 8.49% | 4.407% | 0.9249% | 8.141% | 0.4908% | 88.83%
34 | CALCETEIRO | h | 5% | 8% | 2.5% | 1.5% | 1.6% | 0.2% | 3% | 1% | 0% | 18.12% | 4.683% | 3.107% | 0.8708% | 0.0489% | 0.08786% | 9.235% | 0.7399% | 0% | 0% | 6.168% | 0.1699% | 9.206% | 4.38% | 0.9248% | 7.949% | 0.5322% | 89.02%
35 | ADMINISTRATIVO DE OBRAS | mês | 5% | 8% | 2.5% | 1.5% | 1.6% | 0.2% | 3% | 0.4148% | 0% | 0% | 0% | 7.521% | 0.9069% | 0.04899% | 0.0169% | 9.252% | 0.7412% | 0.2157% | 0% | 3.513% | 0.0887% | 4.815% | 3.798% | 0.9265% | 3.692% | 0.3007% | 58.05%
36 | VIGIA DE OBRA NOTURNO (SALÁRIO X 1,1773) | mês | 5% | 8% | 2.5% | 1.5% | 1.6% | 0.2% | 3% | 1% | 0% | 0% | 0% | 6.121% | 0.8707% | 0.0489% | 0.06591% | 9.234% | 0.7398% | 0.007463% | 0% | 4.148% | 0.1143% | 6.191% | 3.747% | 0.9247% | 3.434% | 0.3579% | 58.8%
37 | VIGIA DE OBRA NOTURNO-SÁBADO/DOMINGO DIURNO (SALÁRIO X 1,5864) | mês | 5% | 8% | 2.5% | 1.5% | 1.6% | 0.2% | 3% | 1% | 0% | 0% | 0% | 6.121% | 0.8707% | 0.0489% | 0.06591% | 9.234% | 0.7398% | 0.007463% | 0% | 4.148% | 0.1143% | 6.191% | 3.747% | 0.9247% | 3.434% | 0.3579% | 58.8%
38 | TÉCNICO EM SEGURANÇA DO TRABALHO | mês | 5% | 8% | 2.5% | 1.5% | 1.6% | 0.2% | 3% | 1% | 0% | 0% | 0% | 5.653% | 0.8714% | 0.04893% | 0.05296% | 9.241% | 0.7403% | 0.09637% | 0% | 4.464% | 0.123% | 6.668% | 3.735% | 0.9254% | 3.347% | 0.3852% | 59.15%
39 | APONTARIFE | mês | 5% | 8% | 2.5% | 1.5% | 1.6% | 0.2% | 3% | 1% | 0% | 0% | 0% | 5.522% | 0.871% | 0.04891% | 0.08795% | 9.237% | 0.74% | 0.01839% | 0% | 4.551% | 0.1254% | 6.794% | 3.729% | 0.925% | 3.306% | 0.3927% | 59.15%
Legenda:
| Classificação | Parcela | ENCARGOS SOCIAIS (%) A1: Descrição
| Grupo A - Encargos Sociais (%) | A1 | ENCARGOS SOCIAIS (%) A1: Previdência Social
|  | A2 | ENCARGOS SOCIAIS (%) A1: FGTS
|  | A3 | ENCARGOS SOCIAIS (%) A1: Salário Educação
|  | A4 | ENCARGOS SOCIAIS (%) A1: SESC ou SESI; ENCARGOS TRABALHISTAS (%) B3: CONSIDERAÇÕES SOBRE O USO DOS DADOS DESTA PLANILHA:
|  | A5 | ENCARGOS SOCIAIS (%) A1: SENAI / SEBRAE; ENCARGOS TRABALHISTAS (%) B3: 1. Para fins de apresentação dos valores percentuais obtidos para cada parcela dos encargos sociais e trabalhistas adotou-se apenas duas casas decimais em porcentagem, o que pode promover pequenas diferenças entre o valor divulgado na coluna Total (%) em relação a uma eventual soma dos valores visíveis das parcelas. 2. Sobre os encargos sociais e trabalhistas apresentados na presente tabela, não está aplicada a média móvel. A média móvel é parte da metodologia de cálculo dos salários e encargos sociais e trabalhistas, tendo por objetivo estabilizar os resultados e realizar o abrandamento das variações decorrentes de eventuais alterações nos tamanhos das amostras, por meio da utilização da média móvel aritmética (ou média móvel simples), com exceção dos encargos do Grupo A referentes às leis sociais. Assim, posteriormente à obtenção do somatório dos percentuais dos encargos dos grupos B, C e D, é aplicada a média móvel aritmética dos três últimos resultados dos somatórios dos encargos dos mesmos grupos, e adicionado o somatório do grupo A da referência atual, obtendo desta forma, os percentuais efetivamente utilizados no cálculo dos custos da Mão de Obra.
|  | A6 | ENCARGOS SOCIAIS (%) A1: INCRA
|  | A7 | ENCARGOS SOCIAIS (%) A1: Seguro Contra Risco e Acidente de Trabalho
|  | A8 | ENCARGOS SOCIAIS (%) A1: SECONCI
|  | A9 | ENCARGOS SOCIAIS (%) A1: FAE - Financiamento de Aposentadoria Especial
| Grupo B - Encargos Trabalhistas (%) | B1 | ENCARGOS SOCIAIS (%) A1: Repouso Semanal Remunerado - Domingos
|  | B2 | ENCARGOS SOCIAIS (%) A1: Feriados
|  | B3 | ENCARGOS SOCIAIS (%) A1: Férias Gozadas + 1/3
|  | B4 | ENCARGOS SOCIAIS (%) A1: Auxílio Enfermidade
|  | B5 | ENCARGOS SOCIAIS (%) A1: Auxílio Acidente de Trabalho
|  | B6 | ENCARGOS SOCIAIS (%) A1: Licença Paternidade
|  | B7 | ENCARGOS SOCIAIS (%) A1: 13° Salário
|  | B8 | ENCARGOS SOCIAIS (%) A1: Faltas Justificadas
|  | B9 | ENCARGOS SOCIAIS (%) A1: Férias sobre Licença Maternidade
|  | B10 | ENCARGOS SOCIAIS (%) A1: Reciclagem Tecnológica
| Grupo C - Verbas Rescisórias (%) | C1 | ENCARGOS SOCIAIS (%) A1: Aviso Prévio Indenizado
|  | C2 | ENCARGOS SOCIAIS (%) A1: Aviso Prévio Trabalhado
|  | C3 | ENCARGOS SOCIAIS (%) A1: Férias Indenizadas + 1/3
|  | C4 | ENCARGOS SOCIAIS (%) A1: Depósito por Rescisão Sem Justa Causa
|  | C5 | ENCARGOS SOCIAIS (%) A1: Indenização Adicional
| Grupo D - Reincidências (%) | D1 | ENCARGOS SOCIAIS (%) A1: Reincidência de A sobre B
|  | D2 | ENCARGOS SOCIAIS (%) A1: Reincidência de A sobre Aviso Prévio Trabalhado + Reincidência de FGTS sobre Aviso Prévio Indenizado
FONTE: GOINFRA CIVIL - ENCARGOS SOCIAIS DEZEMBRO/2025
CREA 101881435-3/D-GO CREA 1019149965D-GO

## ENCARGOS TOTAIS (CD)
DEMONSTRATIVO DE ENCARGOS TOTAIS COM DESONERAÇÃO GOIÁS - DEZEMBRO / 2025
[24 empty] | DATA: | 10/04/2026
OBJETO: | CONCLUSÃO DO REMANESCENTE DA OBRA DE REFORMA E AMPLIAÇÃO DA EFG EM ARTES BASILEU FRANÇA, LOCALIZADA EM GOIÂNIA-GO. | [22 empty] | REVISÃO: | 00
LOCAL: | AVENIDA UNIVERSITÁRIA, N. 1750, SETOR UNIVERSITÁRIO
MUNICÍPIO: | GOIÂNIA-GO
CÓDIGO | CATEGORIA | UNIDADE | SALÁRIO | % INSALUBRIDADE/ PERICULOSIDADE | INSALUBRIDADE / PERICULOSIDADE | % ENCARGOS SOCIAIS | ENCARGOS SOCIAIS (R$) | ENCARGOS COMPLEMENTARES | [9 empty] | ENCARGOS ADICIONAIS | [5 empty] | ENCARGOS TOTAIS |  | VALOR TOTAL
[8 empty] | ALIMENTAÇÃO |  | EPI |  | FERRAMENTA |  | TRANSPORTE |  | EXAM. OCUPACIONAL |  | CESTA BÁSICA |  | ASSIST. MÉDICA |  | SEGURO DE VIDA
[8 empty] | % | R$ | % | R$ | % | R$ | % | R$ | % | R$ | % | R$ | % | R$ | % | R$ | % | R$ | R$
35 | ADMINISTRATIVO DE OBRAS | mês | 3102.081 | 0% | 0% | 58.27% | 1807.5826 | 23.21% | 719.9677 | 2.03% | 62.9434 | 0% | 0% | 0.92% | 2857% | 0.17% | 5.3666 | 0% | 0% | 0% | 0% | 0.32% | 9.98 | 84.92% | 2634.4083 | 5736.48
8 | AJUDANTE | h | 8.234 | 0% | 0% | 88.87% | 7.3176 | 47.76% | 3.9327 | 4.64% | 0.38216 | 0.69% | 5.666% | 7.03% | 0.57904 | 0.39% | 0.031751 | 0% | 0% | 0% | 0% | 0.66% | 0.054515 | 150% | 12.3544 | 20.58
30 | AJUDANTE DE CARPINTEIRO | h | 8.234 | 0% | 0% | 88.87% | 7.3176 | 47.76% | 3.9327 | 4.64% | 0.38216 | 0.69% | 5.666% | 7.03% | 57.9% | 0.39% | 0.031751 | 0% | 0% | 0% | 0% | 0.66% | 0.054515 | 150% | 12.3544 | 20.58
17 | ALMOXARIFE/APONTADOR | mês | 2543.2 | 0% | 0% | 59.28% | 1507.609 | 28.31% | 719.9677 | 2.7% | 68.7816 | 0% | 0 | 2.44% | 62.1009 | 0.2% | 5.0569 | 0% | 0% | 0% | 0% | 0.39% | 9.98 | 93.33% | 2373.496 | 4916.69
23 | APLICADOR DE EPOXI | h | 11.56 | 0% | 0% | 87.51% | 10.1162 | 34.02% | 3.9327 | 4.19% | 0.48455 | 0.69% | 0.080158 | 2.93% | 0.33922 | 0.26% | 0.029811 | 0% | 0% | 0% | 0% | 0.47% | 0.054515 | 130.1% | 15.0372 | 26.59
39 | APONTARIFE | mês | 3306.16 | 0% | 0% | 59.28% | 1959.8916 | 21.78% | 719.9677 | 2.08% | 68.7816 | 0% | 0 | 0.49% | 16.3233 | 0.15% | 5.0569 | 0% | 0% | 0% | 0% | 0.3% | 9.98 | 84.09% | 2780.0011 | 6086.16
6 | ARMADOR | h | 11.56 | 0% | 0% | 89.08% | 10.2976 | 34.02% | 3.9327 | 4.25% | 0.491 | 0.41% | 0.04714 | 2.93% | 0.33922 | 0.32% | 0.036457 | 0% | 0% | 0% | 0% | 0.47% | 0.054515 | 131.5% | 15.1987 | 26.75
28 | AZULEJISTA | h | 11.56 | 0% | 0% | 88.19% | 10.1948 | 34.02% | 3.9327 | 4.19% | 0.48455 | 0.26% | 0.030375 | 2.93% | 0.33922 | 0.25% | 0.029196 | 0% | 0% | 0% | 0% | 0.47% | 0.054515 | 130.3% | 15.0654 | 26.62
34 | CALCETEIRO | h | 11.56 | 0% | 0% | 88.95% | 10.2826 | 34.02% | 3.9327 | 3.31% | 0.38216 | 5.88% | 0.67971 | 2.93% | 0.33922 | 0.32% | 0.037437 | 0% | 0% | 0% | 0% | 0.47% | 0.054515 | 135.9% | 15.7084 | 27.26
20 | CALHEIRO | h | 10.4164 | 0% | 0% | 88.61% | 9.23 | 37.76% | 3.9327 | 4.71% | 0.491 | 6.53% | 0.67971 | 4.05% | 0.42168 | 0.28% | 0.029617 | 0% | 0% | 0% | 0% | 0.52% | 0.054515 | 142.5% | 14.8392 | 25.25
10 | CARPINTEIRO | h | 11.56 | 0% | 0% | 88.46% | 10.226 | 34.02% | 3.9327 | 4.25% | 0.491 | 0.36% | 0.041337 | 2.93% | 0.33922 | 0.23% | 0.026772 | 0% | 0% | 0% | 0% | 0.47% | 0.054515 | 130.7% | 15.1116 | 26.67
12 | ELETRICISTA | h | 11.56 | 0% | 0% | 88.47% | 10.2271 | 34.02% | 3.9327 | 6.58% | 0.76059 | 0.99% | 0.11493 | 2.93% | 0.33922 | 0.24% | 0.028054 | 0% | 0% | 0% | 0% | 0.47% | 0.054515 | 133.7% | 15.4572 | 27.01
11 | ENCANADOR | h | 11.56 | 0% | 0% | 88.6% | 10.2422 | 34.02% | 3.9327 | 4.25% | 0.491 | 5.88% | 67.97% | 2.93% | 0.33922 | 0.26% | 0.029774 | 0% | 0% | 0% | 0% | 0.47% | 0.054515 | 136.4% | 15.7691 | 27.32
2 | ENCARREGADO | mês | 3542 | 0% | 0% | 58.79% | 2082.3418 | 20.33% | 719.9677 | 1.81% | 63.9746 | 0% | 0% | 0.06% | 2.1729 | 0.16% | 5.7411 | 0% | 0% | 0% | 0% | 0.28% | 9.98 | 81.43% | 2884.178 | 6426.17
1 | ENGENHEIRO | mês | 13733.3845 | 0% | 0% | 58.04% | 7970.8564 | 5.24% | 719.9677 | 0.19% | 25.7565 | 0% | 0 | 0% | 0 | 0.03% | 3.6899 | 0% | 0% | 0% | 0% | 0.07% | 9.98 | 63.57% | 8730.2504 | 22463.62
19 | JARDINEIRO | h | 7.5572 | 0% | 0% | 88.52% | 6.6896 | 52.04% | 3.9327 | 4.86% | 0.36743 | 0.92% | 0.06951 | 8.31% | 0.62784 | 0.37% | 0.027989 | 0% | 0% | 0% | 0% | 0.72% | 0.054515 | 155.7% | 11.7697 | 19.32
24 | MARCENEIRO | h | 11.56 | 0% | 0% | 87.14% | 10.0734 | 34.02% | 3.9327 | 4.25% | 0.491 | 0.36% | 0.041337 | 2.93% | 0.33922 | 0.18% | 0.020809 | 0% | 0% | 0% | 0% | 0.47% | 0.054515 | 129.4% | 14.953 | 26.51
3 | MESTRE DE OBRAS | mês | 6886.8818 | 0% | 0% | 58.79% | 4048.7978 | 10.45% | 719.9677 | 0.93% | 63.9746 | 0% | 0 | 0% | 0 | 0.08% | 5.7411 | 0% | 0% | 0% | 0% | 0.14% | 9.98 | 70.4% | 4848.4611 | 11735.34
33 | MONTADOR DE DIVISÓRIA/PAINEL | h | 11.56 | 0% | 0% | 88.99% | 10.2872 | 34.02% | 3.9327 | 4.25% | 0.491 | 0.36% | 0.041337 | 2.93% | 0.33922 | 0.3% | 0.034523 | 0% | 0% | 0% | 0% | 0.47% | 0.054515 | 131.3% | 15.1806 | 26.74
15 | MONTADOR DE ESTRUT. METALICA | h | 11.56 | 0% | 0% | 88.61% | 10.2433 | 34.02% | 3.9327 | 4.73% | 0.54735 | 0.41% | 0.047965 | 2.93% | 0.33922 | 0.26% | 0.029617 | 0% | 0% | 0% | 0% | 0.47% | 0.054515 | 131.4% | 15.1947 | 26.75
25 | OFICIAL "B" | h | 11.56 | 0% | 0% | 88.44% | 10.2237 | 34.02% | 3.9327 | 4.19% | 0.48455 | 0.26% | 0.030375 | 2.93% | 0.33922 | 0.23% | 0.026849 | 0% | 0% | 0% | 0% | 0.47% | 0.054515 | 130.6% | 15.0919 | 26.65
32 | OPERADOR DE BETONEIRA | h | 8.739 | 0% | 0% | 88.87% | 7.7663 | 45% | 3.9327 | 4.3% | 0.37571 | 0.57% | 0.049505 | 6.21% | 0.54262 | 0.36% | 0.031751 | 0% | 0% | 0% | 0% | 0.62% | 0.054515 | 145.9% | 12.7532 | 21.49
4 | PEDREIRO | h | 11.56 | 0% | 0% | 88.44% | 10.2237 | 34.02% | 3.9327 | 4.19% | 0.48455 | 0.26% | 0.030375 | 2.93% | 0.33922 | 0.23% | 0.026849 | 0% | 0% | 0% | 0% | 0.47% | 0.054515 | 130.6% | 15.0919 | 26.65
18 | PINTOR | h | 11.56 | 0% | 0% | 88.35% | 10.2133 | 34.02% | 3.9327 | 4.19% | 0.48455 | 0.69% | 0.080158 | 2.93% | 0.33922 | 0.22% | 0.025665 | 0% | 0% | 0% | 0% | 0.47% | 0.054515 | 130.9% | 15.1301 | 26.69
13 | POCEIRO | h | 11.56 | 0% | 0% | 89.38% | 10.3323 | 34.02% | 3.9327 | 3.25% | 0.37571 | 0.37% | 0.042735 | 2.93% | 0.33922 | 0.3% | 0.035169 | 0% | 0% | 0% | 0% | 0.47% | 0.054515 | 130.7% | 15.1124 | 26.67
21 | SERRALHEIRO | h | 11.56 | 0% | 0% | 88.5% | 10.2306 | 34.02% | 3.9327 | 4.19% | 0.48455 | 0.56% | 0.064847 | 2.93% | 0.33922 | 0.24% | 0.027941 | 0% | 0% | 0% | 0% | 0.47% | 0.054515 | 130.9% | 15.1344 | 26.69
5 | SERVENTE | h | 7.2825 | 0% | 0% | 88.87% | 6.472 | 54% | 3.9327 | 5.16% | 0.37571 | 0.68% | 4.95% | 8.89% | 0.64764 | 0.44% | 0.031751 | 0% | 0% | 0% | 0% | 0.75% | 0.054515 | 158.8% | 11.5638 | 18.84
38 | TÉCNICO EM SEGURANÇA DO TRABALHO | mês | 3422.8434 | 0% | 0% | 59.4% | 2033.169 | 21.03% | 719.9677 | 2.01% | 68.7816 | 0% | 0% | 0.27% | 9.3223 | 0.14% | 4.9605 | 0% | 0% | 0% | 0% | 0.29% | 9.98 | 83.15% | 2846.1811 | 6269.02
16 | VIGIA DE OBRA DIURNO (SALÁRIO X 1,0000)* | mês | 1613.6447 | 0% | 0% | 59.12% | 953.9867 | 44.62% | 719.9677 | 3.96% | 63.9746 | 0% | 0% | 7.3% | 117.8742 | 0.29% | 4.6094 | 0% | 0% | 0% | 0% | 0.62% | 9.98 | 115.9% | 1870.3925 | 3484.03
FONTE: GOINFRA CIVIL - ENCARGOS TOTAIS DEZEMBRO/2025
CREA 101881435-3/D-GO CREA 1019149965D-GO